## 1. Krycí list rozpočtu
KRYCÍ LIST ROZPOČTU
| Název stavby |  | Rozšíření a úprava železničního stáčiště, Sklad PHM Hněvice | [5 empty] | JKSO
| Název objektu |  | ETAPA 1 | [5 empty] | EČO
[9 empty] | Místo |  | Sklad PHM Hněvice
[9 empty] | IČO |  | DIČ
| Objednatel |  | Čepro a.s. | [5 empty] | 60193531 |  |  | CZ60193531
| Projektant |  | IP Projekt a.s.
Zhotovitel
Zpracoval
|  |  | Rozpočet číslo |  |  | Dne |  |  | CZ-CPV
|  |  | IP_23_0201 |  |  | 30.03.2023 |  |  | CZ-CPA
Měrné a účelové jednotky
Počet |  |  | Náklady / 1 m.j. | Počet |  |  | Náklady / 1 m.j. | Počet |  |  | Náklady / 1 m.j.
|  | 0 | 0 |  |  | 0 | 0 |  |  | 0 |  | 0
|  |  | Rozpočtové náklady v |  |  |  | CZK
[5 empty] | SO |  |  | PS |  |  |  | CELKEM
| Objekt 360 STÁČENÍ ŽC |  |  |  | 0 |  |  | 0 |  |  |  | 0
| Objekt 526 SHZ |  |  |  | 0 |  |  | 0 |  |  |  | 0
| Objekt 1404 Útulna |  |  |  | 0 | [6 empty] | 0
| ASŘ a MaR | [6 empty] | 0 |  |  |  | 0
| EPS |  |  |  | 0 | [6 empty] | 0
| DHP |  |  |  | 0 | [6 empty] | 0
| SLP | [6 empty] | 0 |  |  |  | 0
| Celkem bez DPH |  |  |  | 0 |  |  | 0 |  |  |  | 0
[10 empty] | DPH 21% |  | 0
| Celkem s DPH | [10 empty] | 0

## D.1_IP_23_0201_03002
ROZPOČET S VÝKAZEM VÝMĚR
Stavba: Rozšíření a úprava železničního stáčiště, Sklad PHM Hněvice
Objekt: SO 360 STÁČENÍ ŽC
Objednatel: Čepro a.s.
Zhotovitel: | [5 empty] | Zpracoval: Fidler
Místo: Sklad PHM Hněvice | [5 empty] | Datum: 30. 3. 2023
Č. | KCN | Kód položky | Popis | MJ | Množství celkem | Cena jednotková | Cena celkem
1 | 2 | 3 | 4 | 5 | 6 | 7 | 8
|  | HSV | Práce a dodávky HSV |  |  |  | 0
|  | 1 | Zemní práce |  |  |  | 0
1 | R | 111201101 | Odstranění křovin a stromů průměru kmene do 100 mm i s kořeny z celkové plochy do 1000 m2 | m2 | 400 |  | 0
2 | R | 122101101 | Odkopávky a prokopávky nezapažené v hornině tř. 1 a 2 objem do 100 m3 | m3 | 565.12 |  | 0
|  |  | "odkop stávajícího svahu" ((3*6)/2)*18 |  | 162
|  |  | "výkop pro desku D1" 6*4*16 |  | 384
|  |  | "výkop pro přístupový chodník" 1,6*9*0,3 |  | 4.32
|  |  | "výkop pro zp. plochy" 8*2*0,3 |  | 4.8
|  |  | "výkop pro zasak. jímku" 2*2*2,5 |  | 10
|  |  | Součet |  | 565.12
3 | R | 132201101 | Hloubení rýh š do 600 mm v hornině tř. 3 objemu do 100 m3 | m3 | 3.3 |  | 0
|  |  | 1.1*7,5*0,4 |  | 3.3
|  |  | Součet |  | 3.3
4 | R | 167101101 | Nakládání výkopku z hornin tř. 1 až 4 do 100 m3 | m3 | 560.8 |  | 0
5 | R | 171101101 | Uložení sypaniny z hornin soudržných do násypů zhutněných na 95 % PS | m3 | 306.9 |  | 0
|  |  | (6*3,1)*16,5 |  | 306.9
|  |  | Součet |  | 306.9
6 | R | 171151101 | Hutnění boků násypů pro jakýkoliv sklon a míru zhutnění svahu | m2 | 108 |  | 0
7 | R | 171151213 | Strmý svah vyztužením zeminy zatravněnou ocelovou sítí pohled svah přes 4 m do 6 m | m2 | 108 |  | 0
8 | R | 174101101 | Zásyp jam, šachet rýh nebo kolem objektů sypaninou se zhutněním | m3 | 108 |  | 0
9 | R | 181301101 | Rozprostření ornice tl vrstvy do 100 mm pl do 500 m2 v rovině nebo ve svahu do 1:5 | m2 | 108 |  | 0
10 | R | 181951101 | Úprava pláně v hornině tř. 1 až 4 bez zhutnění | m2 | 108 |  | 0
11 | R | 182601111 | Obrovnávka svahů násypů sypaných z kamene tl do 500 mm | m2 | 15.4 |  | 0
|  |  | "Stěny vsakovací jímky"(2,2*1,2)*4 |  | 10.56
|  |  | "dno" 2,2*2,2 |  | 4.84
|  |  | Součet |  | 15.4
|  | 2 | Zakládání |  |  |  | 0
12 | R | 271532213 | Podsyp pod základové konstrukce se zhutněním z hrubého kameniva frakce 8 až 16 mm | m3 | 8.25 |  | 0
|  |  | (5,5*7,5)*0,2 |  | 8.25
|  |  | Součet |  | 8.25
13 | R | 271562211 | Podsyp pod základové konstrukce se zhutněním z drobného kameniva frakce 0 až 4 mm | m3 | 2.063 |  | 0
|  |  | (5,5*7,5)*0,05 |  | 2.063
|  |  | Součet |  | 2.063
14 | R | 272311511 | Základové klenby prokládané kamenem z betonu tř. C 12/15 | m3 | 2.151 |  | 0
|  |  | "podkladní beton" (7,5*5,5)*0,05 |  | 2.063
|  |  | "podkladní beton stěna" (2,5*0,7)*0,05 |  | 0.088
|  |  | Součet |  | 2.151
15 | R | 273322611 | Základové desky ze ŽB se zvýšenými nároky na prostředí tř. C 30/37 | m3 | 14 |  | 0
|  |  | "deska D1" 5*7*0,4 |  | 14
|  |  | Součet |  | 14
16 | R | 273351215 | Zřízení bednění stěn základových desek | m2 | 14.8 |  | 0
|  |  | (5+5+7+7+2,7+2,5+0,4)*0,5 |  | 14.8
|  |  | Součet |  | 14.8
17 | R | 273351216 | Odstranění bednění stěn základových desek | m2 | 14.8 |  | 0
18 | R | 273361821 | Výztuž základových desek betonářskou ocelí 10 505 (R) | t | 2.355 |  | 0
19 | R | 279322512 | Základová zeď ze ŽB odolného proti agresivnímu prostředí tř. C 30/37 bez výztuže | m3 | 10.78 |  | 0
|  |  | ((3,8+1,1)*5,5)*0,4 |  | 10.78
|  |  | Součet |  | 10.78
20 | R | 279351105 | Zřízení bednění základových zdí oboustranné | m2 | 15.4 |  | 0
|  |  | 2,8*5,5 |  | 15.4
|  |  | Součet |  | 15.4
21 | R | 279351106 | Odstranění bednění základových zdí oboustranné | m2 | 15.4 |  | 0
22 | R | 279361821 | Výztuž základových zdí nosných betonářskou ocelí 10 505 | t | 1.38 |  | 0
|  | 3 | Svislé a kompletní konstrukce |  |  |  | 0
23 | R | 311101212 | Vytvoření prostupů do 0,05 m2 ve zdech nosných osazením vložek z trub, dílců, tvarovek | m | 7 |  | 0
|  |  | 2+5 |  | 7
|  |  | Součet |  | 7
24 | 286 | 286111200 | trubka kanalizační hladká hrdlovaná D 160 x 3,6 x 5000 mm | kus | 5 |  | 0
25 | 286 | 28611R210 | ocelová průchodka dle specifikace s přírubami - prostup potrubí | kus | 2 |  | 0
26 | R | 311231117 | Zdivo nosné z cihel dl 290 mm pevnosti P 7 až 15 na SMS 10 MPa | m3 | 3.168 |  | 0
|  |  | "zazdění čel stáčecího kanálu" ((2,4*2,2)*0,3)*2 |  | 3.168
|  |  | Součet |  | 3.168
27 | R | 382413122 | Osazení monolitické železobetonové jímky o objemu do 20000 l | kus | 15.4 |  | 0
28 | 562 | 562301020 | vlez do nádrže hranatý NPZB 600 x 600 mm | kus | 15.4 |  | 0
29 | 562 | 562301060 | vstupní otvory do nádrže pro potrubí od průměru 32 do 110 mm | kus | 2 |  | 0
30 | 562 | 562300290 | jímka monolitická železobetonová 2,4*2,4*1,4 | kus | 1 |  | 0
31 | 562 | 56230R280 | zábradlí nádrže po obvodu | kus | 1 |  | 0
32 | 562 | 562300230 | zastřešení jímky ocelovou konstrukcí | kus | 1 |  | 0
|  | 4 | Vodorovné konstrukce |  |  |  | 0
33 | R | 433121121 | Osazení ŽB schodnic | kus | 17 |  | 0
34 | 593 | 593737400 | schodnice venkovní DZH | kus | 17 |  | 0
35 | R | 451319779 | Příplatek za sklon nad 1:5 podkladu nebo lože z betonu | m2 | 3.96 |  | 0
|  |  | 1,2*3,3 |  | 3.96
|  |  | Součet |  | 3.96
36 | R | 451577877 | Podklad nebo lože pod dlažbu vodorovný nebo do sklonu 1:5 ze štěrkopísku tl do 100 mm | m2 | 36.94 |  | 0
|  |  | "chodník" 1,2*9,2 |  | 11.04
|  |  | "plocha"7*3,7 |  | 25.9
|  |  | Součet |  | 36.94
|  | 5 | Komunikace pozemní |  |  |  | 0
37 | R | 561121112 | Podklad z mechanicky zpevněné zeminy MZ tl 200 mm | m2 | 39.96 |  | 0
38 | 583 | 583336510 | kamenivo těžené hrubé (Bratčice) frakce 8-16 | t | 15.2 |  | 0
|  |  | (40*0,2)*1,9 |  | 15.2
|  |  | Součet |  | 15.2
|  | 6 | Úpravy povrchů, podlahy a osazování výplní |  |  |  | 0
39 | R | 612331141 | Cementová omítka štuková dvouvrstvá vnitřních stěn nanášená ručně | m2 | 21.12 |  | 0
|  |  | (2,4*2,2)*4 |  | 21.12
|  |  | Součet |  | 21.12
40 | R | 637311112 | Okapový chodník z betonových chodníkových obrubníků stojatých lože kamenivo | m | 16.6 |  | 0
41 | 592 | 592456010 | dlažba desková betonová 50x33x5 cm šedá | m2 | 8.3 |  | 0
|  |  | 16,6*0,5 |  | 8.3
|  |  | Součet |  | 8.3
42 | R | 637411113 | Rigol tl do 25 cm z betonu tř. B 7,5 až C 8/10 | m2 | 11.55 |  | 0
|  |  | 16,5*0,7 |  | 11.55
|  |  | Součet |  | 11.55
43 | 592 | 592275880 | žlabovka betonová TBM-Q 67x33 x 6 cm | kus | 49.8 |  | 0
|  |  | 16,6*3 |  | 49.8
|  |  | Součet |  | 49.8
|  | 9 | Ostatní konstrukce a práce, bourání |  |  |  | 0
44 | R | 916231113 | Osazení chodníkového obrubníku betonového ležatého s boční opěrou do lože z betonu prostého | m | 27.7 |  | 0
|  |  | 2,7+2+1,7+1,4+0,7+0,4+9,4+9,4 |  | 27.7
|  |  | Součet |  | 27.7
45 | 592 | 592174540 | obrubník betonový chodníkový ABO 011-19 100x15x25 cm, krajový | kus | 27.7 |  | 0
46 | R | 919726122 | Geotextilie pro ochranu, separaci a filtraci netkaná měrná hmotnost do 300 g/m2 | m2 | 2.151 |  | 0
|  |  | "podkladní beton" (7,5*5,5)*0,05 |  | 2.063
|  |  | "podkladní beton stěna" (2,5*0,7)*0,05 |  | 0.088
|  |  | Součet |  | 2.151
47 | R | 941111111 | Montáž lešení řadového trubkového lehkého s podlahami zatížení do 200 kg/m2 š do 0,9 m v do 10 m | m2 | 6000 |  | 0
|  |  | "prostorové lešení pro montáž ocelové konstrukce" 6000 |  | 6000
|  |  | Součet |  | 6000
48 | R | 941111211 | Příplatek k lešení řadovému trubkovému lehkému s podlahami š 0,9 m v 10 m za první a ZKD den použití | m2 | 24000 |  | 0
49 | R | 941211111 | Montáž lešení řadového rámového lehkého zatížení do 200 kg/m2 š do 0,9 m v do 10 m | m2 | 36 |  | 0
|  |  | (6*3)*2 |  | 36
|  |  | Součet |  | 36
50 | R | 941211211 | Příplatek k lešení řadovému rámovému lehkému š 0,9 m v do 25 m za první a ZKD den použití | m2 | 3600 |  | 0
51 | R | 941211811 | Demontáž lešení řadového rámového lehkého zatížení do 200 kg/m2 š do 0,9 m v do 10 m | m2 | 6000 |  | 0
52 | R | 941311811 | Demontáž lešení řadového modulového lehkého zatížení do 200 kg/m2 š do 0,9 m v do 10 m | m2 | 36 |  | 0
53 | R | 952901221 | Vyčištění budov průmyslových objektů při jakékoliv výšce podlaží | m2 | 60 |  | 0
54 | R | 953311111 | Vložky do svislých dilatačních spár z izolačních korkových desek tl 30 mm | m2 | 1.11 |  | 0
|  |  | 3,7*0,3 |  | 1.11
|  |  | Součet |  | 1.11
55 | R | 953312123 | Vložky do svislých dilatačních spár z extrudovaných polystyrénových desek tl 30 mm | m2 | 1.11 |  | 0
56 | R | 962031133 | Bourání příček z cihel pálených na MVC tl do 150 mm | m2 | 10.56 |  | 0
|  |  | "konce stáčecího kanálu" (2,4*2,2)*2 |  | 10.56
|  |  | Součet |  | 10.56
57 | R | 985139111 | Příplatek k očištění ploch za práci ve stísněném prostoru | m2 | 76 |  | 0
|  | 997 | Přesun sutě |  |  |  | 0
58 | R | 997013111 | Vnitrostaveništní doprava suti a vybouraných hmot pro budovy v do 6 m s použitím mechanizace | t | 2.756 |  | 0
59 | R | 997013211 | Vnitrostaveništní doprava suti a vybouraných hmot pro budovy v do 6 m ručně | t | 2.756 |  | 0
60 | R | 997013822 | Poplatek za uložení stavebního odpadu s oleji nebo ropnými látkami na skládce (skládkovné) | t | 4.183 |  | 0
61 | R | 997013831 | Poplatek za uložení stavebního směsného odpadu na skládce (skládkovné) | t | 7.183 |  | 0
|  | 998 | Přesun hmot |  |  |  | 0
62 | R | 998021021 | Přesun hmot pro haly s nosnou kcí zděnou nebo monolitickou v do 20 m | t | 5.791 |  | 0
63 | R | 998021024 | Příplatek k přesunu hmot hal s nosnou kcí zděnou nebo monolitickou za zvětšený přesun do 500 m | t | 5.791 |  | 0
64 | R | 998223011 | Přesun hmot pro pozemní komunikace s krytem dlážděným | t | 135.136 |  | 0
|  | PSV | Práce a dodávky PSV |  |  |  | 0
|  | 711 | Izolace proti vodě, vlhkosti a plynům |  |  |  | 0
65 | R | 711161331 | Izolace proti zemní vlhkosti foliemi nopovými s odvodňovací funkcí s textilií tl. 0,6 mm šířky 2,0 m | m2 | 15.4 |  | 0
|  |  | "opěrná stěna" 2,8*5,5 |  | 15.4
|  |  | Součet |  | 15.4
|  | 764 | Konstrukce klempířské |  |  |  | 0
66 | R | 76405R411 | Dodávka a montáž plechování stěn a podlahy z nerezového plechu tl. 1,5mm | m2 | 8.96 |  | 0
|  |  | "stěny - hladký plech"( 1*1,6)*4 |  | 6.4
|  |  | "podlaha povrch slza" 1,6*1,6 |  | 2.56
|  |  | Součet |  | 8.96
|  | 767 | Konstrukce zámečnické |  |  |  | 0
67 | R | 767161223 | Montáž zábradlí rovného z profilové oceli do zdí hmotnosti přes 60 kg | m | 11.5 |  | 0
|  |  | 2,5+2+7 |  | 11.5
|  |  | Součet |  | 11.5
68 | 140 | 140110280 | trubka ocelová bezešvá hladká jakost 11 353, 51 x 5,0 mm | m | 101.5 |  | 0
69 | R | 767161812 | Demontáž zábradlí rovného rozebíratelného hmotnosti 1m zábradlí přes 20 kg | m | 4.9 |  | 0
|  |  | 2,5+2,4 |  | 4.9
|  |  | Součet |  | 4.9
70 | R | 767165114 | Montáž zábradlí rovného madla z trubek nebo tenkostěnných profilů svařovaného | m | 11.5 |  | 0
71 | 140 | 140110320 | trubka ocelová bezešvá hladká jakost 11 353, 57 x 3,2 mm | m | 11.5 |  | 0
72 | 767 | 767995111 | Montáž atypických zámečnických konstrukcí hm do 5 kg | kg | 266 |  | 0
"výrobky jakosti 1.4301"
|  |  | "víčko na kotevní šrouby"64*3 |  | 192
|  |  | "chráničky potrubí osadit před zazděním"2*12+7+14+2*3+3*3+12+2 |  | 74
|  |  | Součet |  | 266
73 |  | RMAT0005 | výroba a dodávka víček na kotevní šrouby | ks | 36 |  | 0
74 |  | RMAT0006 | chráničky | kg | 74 |  | 0
|  |  | "výroba a dodávka chrániček do vyplechování kanálu jakosti 1.4301"2*12+7+14+2*3+3*3+12+2 |  | 74
|  |  | Součet |  | 74
75 | 767 | 767995113 | Montáž atypických zámečnických konstrukcí hm přes 10 do 20 kg | kg | 16055 |  | 0
|  |  | "vyplechování stěn a patek stáčecího kanálu plechem P3 jakosti 1.4301"10442 |  | 10442
|  |  | "vyplechování stáčecího kanálu PLO 30x3 jakosti 1.4301"352 |  | 352
|  |  | "vyplechování rohů stáčecího kanálu L 40x3 jakosti 1.4301"945 |  | 945
|  |  | "vyplechování dna stáčecího kanálu PV3 jakosti 1.4301"3869 |  | 3869
|  |  | "pažnice jakosti 1.4301"168 |  | 168
|  |  | "pažnice jakosti S235JRH"13+17+42+59+73 |  | 204
|  |  | "Dělené těsnící vložky"(4+4+2+1+4)*5 |  | 75
|  |  | Součet |  | 16055
76 |  | RMAT0001 | L 40x40x3 jakost 1.4301 | kg | 493.35 |  | 0
|  |  | 390*1,15 |  | 448.5
|  |  | Součet |  | 448.5
77 |  | RMAT0002 | PLO 30x3 jakost 1.4301 | kg | 387.2 |  | 0
|  |  | 352 |  | 352
|  |  | Součet |  | 352
78 |  | RMAT0003 | P3 jakost 1.4301 | kg | 11486.2 |  | 0
|  |  | 10442 |  | 10442
|  |  | Součet |  | 10442
79 |  | RMAT0004 | PV3 jakost 1.4301 | kg | 4255.9 |  | 0
|  |  | 3869 |  | 3869
|  |  | Součet |  | 3869
80 |  | RMAT0005 | TR KR 100 jakost 1.4301 | kg | 184.8 |  | 0
|  |  | 168 |  | 168
|  |  | Součet |  | 168
81 | 767 | 998767106 | Přesun hmot tonážní pro zámečnické konstrukce v objektech v přes 48 do 60 m | t | 0.982 |  | 0
|  | HZS | Hodinové zúčtovací sazby |  |  |  | 0
82 | R | HZS1212 | Hodinová zúčtovací sazba kopáč | hod | 100 |  | 0
83 | R | HZS1302 | Hodinová zúčtovací sazba zedník specialista | hod | 300 |  | 0
84 | R | HZS1331 | Hodinová zúčtovací sazba montér konstrukcí | hod | 84 |  | 0
85 | R | HZS1332 | Hodinová zúčtovací sazba montér konstrukcí specialista | hod | 84 |  | 0
86 | R | HZS1432 | Hodinová zúčtovací sazba potrubář | hod | 42 |  | 0
|  | VRN | Vedlejší rozpočtové náklady |  |  |  | 0
|  | VRN1 | Průzkumné, geodetické a projektové práce |  |  |  | 0
87 | 000 | 010001000 | Průzkumné, geodetické a projektové práce | kpl | 1 |  | 0
88 | 000 | 013002000 | Projektové práce | kpl | 1 |  | 0
89 | 000 | 013244000 | Dokumentace pro provádění stavby | kpl | 1 |  | 0
90 | 000 | 013254000 | Dokumentace skutečného provedení stavby | kpl | 1 |  | 0
91 | 000 | 013294000 | Ostatní dokumentace | kpl | 1 |  | 0
|  | VRN2 | Příprava staveniště |  |  |  | 0
92 | 000 | 020001000 | Příprava staveniště | kpl | 1 |  | 0
93 | R | 023002000 | Odstranění materiálů a konstrukcí | soub | 1 |  | 0
|  | VRN3 | Zařízení staveniště |  |  |  | 0
94 | 000 | 030001000 | Zařízení staveniště | kpl | 1 |  | 0
95 | 000 | 039002000 | Zrušení zařízení staveniště | kpl | 1 |  | 0
|  | VRN4 | Inženýrská činnost |  |  |  | 0
96 | 000 | 040001000 | Inženýrská činnost | kpl | 1 |  | 0
97 | R | 041002000 | Dozory po provádění prací | hod | 100 |  | 0
98 | 000 | 043002000 | Zkoušky a ostatní měření | kpl | 1 |  | 0
99 | 000 | 044002000 | Revize | kpl | 1 |  | 0
|  | VRN6 | Územní vlivy |  |  |  | 0
100 | 000 | 060001000 | Územní vlivy | kpl | 1 |  | 0
101 | 000 | 063002000 | Práce na těžce přístupných místech | kpl | 1 |  | 0
102 | 000 | 064002000 | Práce ve zdraví škodlivém prostředí | kpl | 1 |  | 0
103 | 000 | 065002000 | Mimostaveništní doprava materiálů | kpl | 1 |  | 0
|  | VRN7 | Provozní vlivy |  |  |  | 0
104 | R | 070001000 | Provozní vlivy | soub | 1 |  | 0
105 | 000 | 075002000 | Ochranná pásma | kpl | 1 |  | 0
106 | 000 | 079002000 | Ostatní provozní vlivy | kpl | 1 |  | 0
|  |  | Celkem |  |  |  | 0

## D.1_IP-23-0201-03406
Výkaz-výměr
[6 empty] | Vypracoval: | Brtvová, Veselý, Skoták
[6 empty] | Datum: | 2023-03-23
P.Č. | Popis | Výrobce | MJ | Počet MJ | Cena MJ (Kč) | Cena celkem (Kč) | Poznámka :
0
SO360 - Demontáže
1 | Demontáž rozvaděče o 5 polích a zajištění ekologické likvidace |  | Sestava | 1 |  | 0
2 | Demontáž starých ovládacích skříní, skříní TOTAL STOP, CENTRAL STOP, vypínačů osvětlení, jejich kabeláže, kabelových tras a zajištění ekologické likvidace |  | ks | 11 |  | 0
3 | Demontáž staré napájecí kabeláže osvětlení SO360 mezi rozvaděčem a stáčištěm (původní světla a kabeláž mezi nimi zůstávají) - délka trasy 100m |  | ks | 4 |  | 0
4 | Ekologická likvidace demontovaného materiálu |  | sestava | 1 |  | 0
- | [5 empty] | 0
SO360 - Dodávka a montáž
5 | Jednostranný oceloplechový rozvaděč o 4 polích, celkové rozměry 2000+100x3200x500mm (vxšxhl), krytí min IP40/IP00 se zakrytím proti nahodilému dotyku, přívody a vývody zdola, barva RAL7035, jednokřídlé dveře s otevíráním vpravo (panty vpravo), včetně přípojnicového systému (In=400A, Ik"<10kA), montážních desek, montážních lišt, bočníc, střešního plechu, podlahového plechu, podstavce 100mm, transportních ok |  | Sestava | 1 |  | 0
6 | Přístrojová výbava rozvaděče +RMS360 viz D1_IP-23-0201-03410 Specifikace přístrojů rozvaděče +RM360 |  | Sestava | 1 |  | 0
7 | Kompletace jednotlivých skříní rozvaděče +RMS360, montáž veškerého příslušenství a přípojnicového systému |  | Sestava | 1 |  | 0
8 | Montáž přístrojové výbavy rozvaděče +RMS360, včetně žlabů, krytů, atd. |  | Sestava | 1 |  | 0
9 | Vydrátování rozvaděče +RMS360 |  | Sestava | 1 |  | 0
10 | Trvanlivé popisky přístrojové výbavy do rozvaděče +RMS360 (1ks na přístroj, 1ks na montážní desku v místě instalace přístroje) |  | Sestava | 1 |  | 0
11 | Označení přístrojů v rozvaděči +RMS360 (1ks na přístroj, 1ks na montážní desku v místě instalace přístroje) |  | Sestava | 1 |  | 0
12 | Legenda rozvaděče +RMS360 |  | Sestava | 1 |  | 0
13 | Výstražné cedule, nálepky |  | Sestava | 1 |  | 0
14 | Gravírované popisky na dveře rozvaděče +RMS360 |  | Sestava | 1 |  | 0
15 | Nalepení gravírovaných štítků, legendy, výstražných cedulek, nálepek na dveře rozvaděče +RMS360 |  | Sestava | 1 |  | 0
16 | Doprava hotových polí rozvaděče +RMS360 na místo instalace. |  | Sestava | 1 |  | 0
17 | Montáž a ustavení nového rozvaděče +RMS360 na nové místo. Ukotvení rozvaděče k podlaze rozvodny. |  | Sestava | 1 |  | 0
18 | Zemnící pásek FeZn 30x4 |  | m | 20 |  | 0
19 | Zdroj zálohovaného napájení UPS Typ UPS: on-line Typ napájení: P<3 kVA - 1-fázová 230V AC P>3 kVA - 3-fázová3x 400V AC Doba zálohování: cca 10min (možný rozšiřující bateriový modul) Komunikace: Ethernet – protokol SNMP Signalizace stavů: výstupy reléové nebo otevřený kolektor (např. porucha, ztráta napětí, bypass, kapacita 50%, vybitá baterie, atd.) Instalace: standardní, volně stojící na podlaze Klimatické podmínky: umístění v rozvodně, teplota okolí 0 ÷ +20 °C |  | ks | 1 |  | 0
20 | Uzemnění nového rozvaděče +RMS360 na zemnící síť |  | Sestava | 1 |  | 0
21 | LED svítidlo e840 12L85 + montáž ( Ex PROSTŘEDÍ ) | GENERI | ks | 4 |  | 0
22 | Elektroinstalační krabice X20X1 OS05 + montáž (Ex PROSTŘEDÍ) | GENERI | ks | 5 |  | 0
23 | Držák pro elektroinstalační krabici X20X1 OS05 (Ex PROSTŘEDÍ) |  | ks | 5 |  | 0
24 | Elektroinstalační krabice X20X1 OS02 + montáž NA OK včetně držáku | GENERI | ks | 2 |  | 0
25 | Skříň pro ovládání osvětlení X20SA1 V027 + montáž na OK včetně držáku | GENERI | ks | 1 |  | 0
26 | Skříň pro ovládání osvětlení X20SA1 V011/WH + montáž na OK včetně držáku | GENERI | ks | 4 |  | 0
27 | Směrové tabulky se šipkou ( únikový východ ) |  | ks | 20 |  | 0
28 | Ekvipotenciální přípojnice pro prostředí Ex, zóny 2/22 typ PAS I 10AP M10 V2A | Dehn | ks | 10 |  | 0
29 | Nevýbušná nástěnná zásuvka 3x400V AC,16A, 5-pólová, PE 6h, pro prostředí Ex |  | ks | 1 |  | 0
30 | Přechodová skříň pro naspojkování kabelů. Materiál: 1ks HENSEL Mi 0801 - plastová prázdná skříň 1ks HENSEL Mi ZR 8 - zvyšovací rám 2ks HENSEL Mi FP 20 - montážní příruba bez předlisů 2ks ENSTO PK69T - kabelová průchodka 3ks ENSTO KE69 - bloková svorkovnice, šedá 1ks ENSTO KE69.3 - bloková svorkovnice, žlutá-zelená včetně sestavení skříně! |  | ks | 2 |  | 0
31 | Místní ovládací skříň X23SA1 V216/24 (kabelová vývodka součástí dodávky skříně) | GENERI | ks | 7 |  | 0
32 | Místní ovládací skříň X23SA1 V217/24 (kabelová vývodka součástí dodávky skříně) | GENERI | ks | 2 |  | 0
33 | Hřibová tlačítka NOUZOVÉHO VYPNUTÍ X20SA1 V007/NV (požadavek na 2ks kabelových vývodek, kabelové vývodky součástí dodávky skříně) | GENERI | ks | 2 |  | 0
34 | Požární tlačítko GW42201 pro TOTAL STOP | GEWISS S.P.A. | ks | 1 |  | 0
35 | Kabelová vývodka ASM 20 + montáž na požární tlačítko (pro venkovní instalaci) | Hensel | ks | 1 |  | 0
36 | Gravírovaný štítek s označením místní ovládací skříně, přechodové skříně nebo tlačítka (barva bílá, text černý) |  | ks | 14 |  | 0
37 | Nalepení štítku s označením místních ovládacích a přechodových skříní |  | ks | 14 |  | 0
38 | Ocelová konstrukce pro uchycení místní ovládací skříně o nosnosti 5kg, včetně spojovacího materiálu. Povrchová úprava žárový pozink. |  | ks | 11 |  | 0
39 | Zhotovení všeobecných nosných ocelových konstrukcí (nosnost do 5kg), pro uchycení místních ovládacích skříní a tlačítek |  | ks | 11 |  | 0
40 | Montáž všeobecných nosných ocelových konstrukcí (nosnost do 5kg), pro uchycení místních ovládacích skříní a tlačítek |  | ks | 11 |  | 0
41 | Montáž místních ovládacích skříní, přechodových skříní a tlačítek |  | ks | 14 |  | 0
42 | Kabelová vývodka ADE1 F2; M20x1,5 No.4 | CAPRI | ks | 2 |  | 0
43 | Kabelová vývodka ADE1 F2; M25x1,5; No.5 | CAPRI | ks | 9 |  | 0
44 | Kabelová vývodka ADE1 F2; M25x1,5; No.7 | CAPRI | ks | 7 |  | 0
45 | Redukce pro kabelovou vývodku COMPONENTS M - REDUKCE M32 - M25, Exd | CAPRI | ks | 7 |  | 0
46 | Montáž kabelových vývodek na spotřebiče |  | ks | 25
47 | Gravírovaný štítek s označením spotřebiče (barva bílá, text černý) |  | ks | 9 |  | 0
48 | Nalepení štítku s označením spotřebiče |  | ks | 9 |  | 0
49 | Zhotovení průrazu v obvodové zdi objektu SO1404 o maximální velikosti ŠxV=600x300[mm] |  | Sestava | 2 |  | 0
50 | Výkopové práce - vytyčení trasy výkopu |  | m | 25 |  | 0
51 | Výkopové práce - odkrytí stávajícího výkopu, svrchní část tvořena betonovými panely |  | m | 10 |  | 0
52 | Výkopové práce - zpracování horní vrstvy půdy + odvoz |  | m | 15 |  | 0
53 | Výkopové práce - zhotovení nového výkopu |  | m | 15 |  | 0
54 | Výkopové práce - materiál pro úpravu výkopu (pískové lože, červená fólie, atd.) |  | m | 25 |  | 0
55 | Výkopové práce - úprava výkopu (položení pískového lože, červená fólie, atd.) |  | m | 25 |  | 0
56 | Ohebná dvouplášťová korugovaná chránička KOPOFLEX® KF09110BA červená, dn=110mm |  | m | 100 |  | 0
57 | Provlečení kabelů do chrániček |  | Sestava | 1 |  | 0
58 | Spojení kabelů 1-AYKY-J 3x240+120mm2 - příprava konců kabelů, montáž do přechodových skříní |  | Sestava | 1 |  | 0
59 | Uložení 3ks kabelů v chráničkách do výkopu o délce 25m, provlečení do nové rozvodny |  | Sestava | 1 |  | 0
60 | Výkopové práce - zahrnutí výkopu + povrchové zapravení |  | m | 15 |  | 0
61 | Výkopové práce - zahrnutí výkopu + zpětné uložení betonových panelů |  | m | 10 |  | 0
62 | Kabelový žlab MARS 100X125 s víkem, včetně veškerého příslušenství (povrchová úprava žárovým zinkováním ponorem) |  | m | 300 |  | 0
63 | Kabelový žlab MARS 100X250 s víkem, včetně veškerého příslušenství (povrchová úprava žárovým zinkováním ponorem) |  | m | 480 |  | 0
64 | Ocelová trubka se závitem 6025ZN-F, včetně veškerého příslušenství (povrchová úprava žárovým zinkováním ponorem) |  | m | 90 |  | 0
65 | Ocelová trubka se závitem 6032ZN-F, včetně veškerého příslušenství (povrchová úprava žárovým zinkováním ponorem) |  | m | 90 |  | 0
66 | Požární trasa s funkční odolností 60min pro tlačítko TOTAL STOP u vchodu do SO1404 Útulna |  | m | 30 |  | 0
67 | Nosný rošt pod kabelové žlaby, šíře roštu 500mm, vzdálenost podpěr 4m, zatížení 50kg/m |  | m | 70 |  | 0
68 | Nosný rošt pod kabelové žlaby, šíře roštu 300mm, vzdálenost podpěr 4m, zatížení 30kg/m |  | m | 400 |  | 0
69 | Nosný rošt pod kabelové žlaby, šíře roštu 150mm, vzdálenost podpěr 4m, zatížení 15kg/m |  | m | 100 |  | 0
70 | KOPOS MP 41X41_F - montážní profil, délka 3m |  | ks | 10 |  | 0
71 | KOPOS DT 300_F - držák těžký |  | ks | 20 |  | 0
72 | KOPOS NPS 125_F - podpěra na stěnu pro žlaby MARS |  | ks | 200 |  | 0
73 | Kotevní a spojovací materiál |  | Sestava | 1 |  | 0
74 | Slaněný vodič CYA 1x16mm2 zelenožlutý |  | m | 70 |  | 0
75 | Slaněný vodič CYA 1x6mm2 zelenožlutý |  | m | 200 |  | 0
76 | Montáž kabelových tras |  | m | 500 |  | 0
77 | Montáž nosných roštů pod kabelové žlaby |  | m | 570 |  | 0
78 | Uzemnění rozvaděčů ostatních profesí v rozvodně SO1404 Útulna slaněným vodičem CYA 16mm2 na zemnící síť |  | Sestava | 1 |  | 0
79 | Uzemnění a pospojování kabelových tras slaněným vodičem CYA 6mm2 na zemnící síť |  | Sestava | 1 |  | 0
80 | Uzemnění spotřebičů slaněným vodičem CYA 6mm2 na zemnící síť |  | Sestava | 1 |  | 0
81 | Kabely viz D1_IP-23-0201-03411 Seznam kabelů rozvaděče +RMS360 |  | Sestava | 1 |  | 0
82 | Natažení nových NN kabelů viz D1_IP-23-0201-03411 Seznam kabelů rozvaděče +RMS360 |  | Sestava | 1 |  | 0
83 | Kabelové štítky trvanlivé viz D1_IP-23-0201-03411 Seznam kabelů rozvaděče +RMS360 |  | Sestava | 1 |  | 0
84 | Označení všech kabelů dotčených realizací díla trvanlivými štítky viz D1_IP-23-0201-03411 Seznam kabelů rozvaděče +RMS360 |  | Sestava | 1 |  | 0
85 | Kabelové návlačky trvanlivé viz D1_IP-23-0201-03411 Seznam kabelů rozvaděče +RMS360 |  | Sestava | 1 |  | 0
86 | Zakončení všech NN kabelů na obou koncích viz D1_IP-23-0201-03411 Seznam kabelů rozvaděče +RMS360 |  | Sestava | 1 |  | 0
87 | Zapojení všech NN kabelů, včetně návlaček |  | Sestava | 1 |  | 0
88 | Utěsnění průrazu v obvodové zdi objektu SO1404 o maximální velikosti ŠxV=600x300[mm] |  | Sestava | 2 |  | 0
89 | Drobný montážní materiál (návlačky, svařovací elektrody, kotouče do rozbrušovačky, eska pásky, kabelové oka, šroubovací materiál, manipulační technika, paleťák) |  | Sestava | 1 |  | 0
- | [5 empty] | 0
Zemnění - Dodávka a montáž - SO 360 + potrubní most z útulny + propojení na zemnící síť objektu SO526
90 | Zemnící pásek NEREZ (V4A) 30x4mm |  | m | 50 |  | 0
91 | Teplem smrštitelné trubice silnostěnná s lepidlem pro vyvedení pásku FeZn 30x4 |  | m | 10 |  | 0
92 | Ruční výkop pro uložení zemnícího pásku- šířka 300mm, hloubka cca 800mm |  | m | 50 |  | 0
93 | Položení pásku NEREZ (V4A) 30x3,5mm |  | m | 50 |  | 0
94 | Zaházení výkopu zeminou |  | m | 50 |  | 0
95 | Vyvedení zemnících přívodů ze země, připojení k ocelovému sloupu |  | ks | 4 |  | 0
96 | Svorka pro páskové vodiče pro spoje nad zemí pro Ex prostředí |  | ks | 1 |  | 0
97 | Křížová svorka pro páskové vodiče pro spoje v zemi, KS FL30 STTZN (obj.č. 318 033) nebo sváry pásku |  | ks | 10 |  | 0
98 | Zkušební svorka |  | ks | 3 |  | 0
99 | Celkové posouzení uzemňovací soustavy osobou znalou |  | Sestava | 1 |  | 0
100 | Výchozí revize + průběžné revize dle rozsahu díla |  | Sestava | 1 |  | 0
101 | Vypracování revizní zprávy včetně popisu, plánů a fotografií. |  | Sestava | 1 |  | 0
102 | Opatření spojů uzemňovacích přívodů pasivní ochranou proti korozi (např. asfaltovou zálivkou, licí pryskyřicí, antikorozní páskou apod.). |  | Sestava | 1 |  | 0
103 | Štítek bez čísla pro páskové vodiče ( kat. č. 480 004) |  | ks | 5 |  | 0
104 | Drobný montážní materiál ( např. svařovací elektrody, kotouče do rozbrušky, šroubovací materiál, apod.) |  | Sestava | 1 |  | 0
- | [5 empty] | 0
Ostatní
105 | Realizační dokumentace |  | sestava | 1 |  | 0
106 | Skutečný stav projektu (v tužce včetně poznámek a komentářů!!) |  | Sestava | 1 |  | 0
107 | Zařízení staveniště |  | Sestava | 1 |  | 0
108 | Koordinace stavby |  | Sestava | 1 |  | 0
109 | Autorský dozor při realizaci díla |  | Sestava | 1 |  | 0
110 | Lešení, plošina nebo jiné zařízení, umožňující práce ve výškách okolo 8m a 3m |  | Sestava | 1 |  | 0
111 | Nastavení elektronických spouští kompaktních jističů SIEMENS 3VA (6ks) a nadproudových spouští motorových jističů Schneider electric GV2-P..(9ks) |  | Sestava | 1 |  | 0
112 | Uvedení zařízení do provozu |  | Sestava | 1 |  | 0
113 | Funkční zkoušky (individuální i komplexní) včetně návazností na ostatní profese |  | Sestava | 1 |  | 0
114 | Součinnost při individuálních a komplexních zkouškách |  | Sestava | 1 |  | 0
115 | Výchozí revize + průběžné revize dle rozsahu díla |  | Sestava | 1 |  | 0
116 | Vypracování revizní zprávy včetně popisu, plánů a fotografií. |  | Sestava | 1 |  | 0
117 | Kontrola TIČR |  | Sestava | 1 |  | 0
- | [5 empty] | 0
| Celkem |  |  |  |  | 0

## D.1_IP_23_0201_04002
ROZPOČET S VÝKAZEM VÝMĚR
Stavba: Rozšíření a úprava železničního stáčiště, Sklad PHM Hněvice
Objekt: SO 526 SHZ STAVBA
Objednatel: Čepro a.s.
Zhotovitel: | [5 empty] | Zpracoval: Fidler
Místo: Sklad PHM Hněvice | [5 empty] | Datum: 30. 3. 2023
Č. | KCN | Kód položky | Popis | MJ | Množství celkem | Cena jednotková | Cena celkem
1 | 2 | 3 | 4 | 5 | 6 | 7 | 8
|  | HSV | Práce a dodávky HSV |  |  |  | 0
|  | 1 | Zemní práce |  |  |  | 0
1 | R | 111201101 | Odstranění křovin a stromů průměru kmene do 100 mm i s kořeny z celkové plochy do 1000 m2 | m2 | 2.3 |  | 0
|  |  | (11,5*2)*0,1 |  | 2.3
|  |  | Součet |  | 2.3
2 | R | 111201101 | Odstranění křovin a stromů průměru kmene do 100 mm i s kořeny z celkové plochy do 1000 m2 | m2 | 625 |  | 0
|  |  | "plocha staveniště" 25*25 |  | 625
|  |  | Součet |  | 625
3 | R | 111201101 | Odstranění křovin a stromů průměru kmene do 100 mm i s kořeny z celkové plochy do 1000 m2 | m2 | 625 |  | 0
|  |  | 25*25 |  | 625
|  |  | Součet |  | 625
4 | R | 111201401 | Spálení křovin a stromů průměru kmene do 100 mm | m2 | 625 |  | 0
5 | R | 119001401 | Dočasné zajištění potrubí ocelového nebo litinového DN do 200 | m | 3 |  | 0
6 | R | 119001421 | Dočasné zajištění kabelů a kabelových tratí ze 3 volně ložených kabelů | m | 3 |  | 0
7 | R | 119001422 | Dočasné zajištění kabelů a kabelových tratí z 6 volně ložených kabelů | m | 3 |  | 0
8 | R | 122201101 | Odkopávky a prokopávky nezapažené v hornině tř. 3 objem do 100 m3 | m3 | 425.125 |  | 0
|  |  | "figura 1 - čerpadlovna"(16*14)*1,75 |  | 392
|  |  | "figura 3 - zasakovací jímka dešť vod" 1,5*1,5*1,5 |  | 3.375
|  |  | " zpevněná plocha" 17*3,5*0,5 |  | 29.75
|  |  | Součet |  | 425.125
9 | R | 131101201 | Hloubení jam zapažených v hornině tř. 1 a 2 objemu do 100 m3 | m3 | 17.325 |  | 0
|  |  | "výkop pro zpevněnou příjezdovou plochu" 16,5*3,5*0,3 |  | 17.325
|  |  | Součet |  | 17.325
10 | R | 131201102 | Hloubení jam nezapažených v hornině tř. 3 objemu do 1000 m3 | m3 | 688.5 |  | 0
|  |  | 17*15*2,7 |  | 688.5
|  |  | Součet |  | 688.5
11 | R | 131201109 | Příplatek za lepivost u hloubení jam nezapažených v hornině tř. 3 | m3 | 688.5 |  | 0
12 | R | 131203102 | Hloubení jam ručním nebo pneum nářadím v nesoudržných horninách tř. 3 | m3 | 5.12 |  | 0
|  |  | "jáma pro provedení navrtávky" 1,6*1,6*2 |  | 5.12
|  |  | Součet |  | 5.12
13 | R | 131203102 | Hloubení jam ručním nebo pneum nářadím v nesoudržných horninách tř. 3 | m3 | 35.568 |  | 0
|  |  | "patka P1 a P2" (2,6*3,8*1,8)*2 |  | 35.568
|  |  | Součet |  | 35.568
14 | R | 132201101 | Hloubení rýh š do 600 mm v hornině tř. 3 objemu do 100 m3 | m3 | 9.75 |  | 0
|  |  | 12,5*1,3*0,6 |  | 9.75
|  |  | Součet |  | 9.75
15 | R | 132212101 | Hloubení rýh š do 600 mm ručním nebo pneum nářadím v soudržných horninách tř. 3 | m3 | 2.88 |  | 0
|  |  | "výkop pro uzemění " 0,4*0,6*12 |  | 2.88
|  |  | Součet |  | 2.88
16 | R | 132212109 | Příplatek za lepivost u hloubení rýh š do 600 mm ručním nebo pneum nářadím v hornině tř. 3 | m3 | 2.88 |  | 0
17 | R | 151101101 | Zřízení příložného pažení a rozepření stěn rýh hl do 2 m | m2 | 32.5 |  | 0
|  |  | (12,5*1,3)*2 |  | 32.5
|  |  | Součet |  | 32.5
18 | R | 151101111 | Odstranění příložného pažení a rozepření stěn rýh hl do 2 m | m2 | 32.5 |  | 0
19 | 583 | 583373080 | štěrkopísek (Horní Řasnice) frakce 0-2 třída B | t | 6 |  | 0
|  |  | 3*2 "Přepočtené koeficientem množství |  | 6
|  |  | Součet |  | 6
20 | R | 162401102 | Vodorovné přemístění do 2000 m výkopku/sypaniny z horniny tř. 1 až 4 | m3 | 688.5 |  | 0
21 | R | 167101101 | Nakládání výkopku z hornin tř. 1 až 4 do 100 m3 | m3 | 425 |  | 0
22 | R | 167101151 | Nakládání výkopku z hornin tř. 5 až 7 do 100 m3 | m3 | 688.5 |  | 0
23 | R | 171101101 | Uložení sypaniny z hornin soudržných do násypů zhutněných na 95 % PS | m3 | 688.5 |  | 0
24 | R | 171101102 | Uložení sypaniny z hornin soudržných do násypů zhutněných na 96 % PS | m3 | 105 |  | 0
25 | R | 171101111 | Uložení sypaniny z hornin nesoudržných sypkých s vlhkostí l(d) 0,9 v aktivní zóně | m3 | 688.5 |  | 0
26 | R | 174101101 | Zásyp jam, šachet rýh nebo kolem objektů sypaninou se zhutněním | m3 | 318.6 |  | 0
|  |  | 6*0.9*59 |  | 318.6
|  |  | Součet |  | 318.6
27 | R | 174101101 | Zásyp jam, šachet rýh nebo kolem objektů sypaninou se zhutněním | m3 | 105.78 |  | 0
|  |  | "obsyp objektu původní zeminou" (14+14+12,1+12,1)*1,6*1 |  | 83.52
|  |  | "obsyp jímky "(2,4+2,4+2,9+2,9)*1*2,1 |  | 22.26
|  |  | Součet |  | 105.78
28 | R | 174101103 | Zásyp zářezů pro podzemní vedení sypaninou se zhutněním | m3 | 6.75 |  | 0
|  |  | 12,5*0,9*0,6 |  | 6.75
|  |  | Součet |  | 6.75
29 | R | 175101201 | Obsypání objektu nad přilehlým původním terénem sypaninou bez prohození, uloženou do 3 m | m3 | 51.537 |  | 0
30 | 583 | 583312010 | štěrkopísek netříděný stabilizační zemina | t | 103.074 |  | 0
|  |  | 51,537*2 "Přepočtené koeficientem množství |  | 103.074
|  |  | Součet |  | 103.074
31 | R | 175101209 | Příplatek k obsypání objektu za ruční prohození sypaniny, uložené do 3 m | m3 | 51.537 |  | 0
32 | R | 175111101 | Obsypání potrubí ručně sypaninou bez prohození, uloženou do 3 m | m3 | 3 |  | 0
33 | R | 181951101 | Úprava pláně v hornině tř. 1 až 4 bez zhutnění | m2 | 37.5 |  | 0
|  |  | 12,5*3 |  | 37.5
|  |  | Součet |  | 37.5
34 | R | 181951102 | Úprava pláně v hornině tř. 1 až 4 se zhutněním | m2 | 318.6 |  | 0
35 | R | 181951102 | Úprava pláně v hornině tř. 1 až 4 se zhutněním | m2 | 308 |  | 0
|  | 2 | Zakládání |  |  |  | 0
36 | R | 213311113 | Polštáře zhutněné pod základy z kameniva drceného frakce 16 až 63 mm | m3 | 577.651 |  | 0
|  |  | (PI*10,4*10,4*1,7) |  | 577.651
|  |  | Součet |  | 577.651
37 | 583 | 583336770 | kamenivo těžené hrubé (Hulín) frakce 16-32 | t | 549.1 |  | 0
|  |  | 578/2*1,9 |  | 549.1
|  |  | Součet |  | 549.1
38 | 583 | 583336880 | kamenivo těžené hrubé (Tovačov) frakce 32-63 | t | 550 |  | 0
|  |  | 550 |  | 550
|  |  | Součet |  | 550
39 | R | 215901101 | Zhutnění podloží z hornin soudržných do 92% PS nebo nesoudržných sypkých I(d) do 0,8 | m2 | 679.589 |  | 0
|  |  | (2*PI*10,4*10,4+2*PI*10,4*0) |  | 679.589
|  |  | Součet |  | 679.589
40 | R | 215901101 | Zhutnění podloží z hornin soudržných do 92% PS nebo nesoudržných sypkých I(d) do 0,8 | m2 | 121.2 |  | 0
|  |  | 12*10,1 |  | 121.2
|  |  | Součet |  | 121.2
41 | R | 271532211 | Podsyp pod základové konstrukce se zhutněním z hrubého kameniva frakce 32 až 63 mm | m3 | 60.6 |  | 0
|  |  | "hutněný podyp čerpadlovna" 12*10,1*0,5 |  | 60.6
|  |  | Součet |  | 60.6
42 | R | 271532213 | Podsyp pod základové konstrukce se zhutněním z hrubého kameniva frakce 8 až 16 mm | m3 | 2.625 |  | 0
|  |  | "podsyp pod patky"((2,5*3,5)*0,15)*2 |  | 2.625
|  |  | Součet |  | 2.625
43 | R | 271532213 | Podsyp pod základové konstrukce se zhutněním z hrubého kameniva frakce 8 až 16 mm | m3 | 67.44 |  | 0
|  |  | "zásyp uvniř " (11,2*9,3)*0,75 |  | 78.12
|  |  | "odpočet základů"-((3,4*1,6)+(3,4*1,6)+(1,4*2,4))*0,75 |  | -10.68
|  |  | Součet |  | 67.44
44 | R | 271562211 | Podsyp pod základové konstrukce se zhutněním z drobného kameniva frakce 0 až 4 mm | m3 | 17.318 |  | 0
|  |  | (PI*10,5*10,5*0,05) |  | 17.318
|  |  | Součet |  | 17.318
45 | R | 271562211 | Podsyp pod základové konstrukce se zhutněním z drobného kameniva frakce 0 až 4 mm | m3 | 13.488 |  | 0
|  |  | "zásyp uvniř " (11,2*9,3)*0,15 |  | 15.624
|  |  | "odpočet základů"-((3,4*1,6)+(3,4*1,6)+(1,4*2,4))*0,15 |  | -2.136
|  |  | Součet |  | 13.488
46 | R | 271572211 | Podsyp pod základové konstrukce se zhutněním z netříděného štěrkopísku | m3 | 72.6 |  | 0
|  |  | "podsyp" 12,1*12*0,5 |  | 72.6
|  |  | Součet |  | 72.6
47 | R | 272313611 | Základové klenby z betonu tř. C 16/20 | m3 | 2.205 |  | 0
|  |  | "podkl. beton pásy" ((12+12+10,1+10,1)*0,5)*0,05 |  | 1.105
|  |  | "podkladní beton základy" ((3,6*1,7)+(3,6*1,7)+(1,5*2,55))*0,05 |  | 0.803
|  |  | "podkladní beton jímka" (2,2*2,7)*0,05 |  | 0.297
|  |  | Součet |  | 2.205
48 | R | 272322611 | Základové klenby ze ŽB se zvýšenými nároky na prostředí tř. C 30/37 | m3 | 16.2 |  | 0
|  |  | ((1,8*3,6*0,75)+(1,2*3*0,9))*2 |  | 16.2
|  |  | Součet |  | 16.2
49 | R | 272391123 | Antivibrační rohož základových kleneb z pryže tuhosti do 0,6 MPa celoplošně lepená vodorovně | m2 | 24 |  | 0
|  |  | "patky P1+P2" ((3,4+3,4+1,6+1,6)*1,2)*2 |  | 24
|  |  | Součet |  | 24
50 | R | 273311311 | Základové desky prokládané kamenem z betonu tř. C 8/10 | m3 | 2.244 |  | 0
|  |  | "podkladní beton" ((3,4*2,2)*0,15)*2 |  | 2.244
|  |  | Součet |  | 2.244
51 | R | 273311511 | Základové desky prokládané kamenem z betonu tř. C 12/15 | m3 | 17.318 |  | 0
"podkladní beton"
|  |  | (PI*10,5*10,5*0,05) |  | 17.318
|  |  | Součet |  | 17.318
52 | R | 273322611 | Základové desky ze ŽB se zvýšenými nároky na prostředí tř. C 30/37 | m3 | 18.18 |  | 0
|  |  | "podkladní beton" (10,1*12)*0,15 |  | 18.18
|  |  | Součet |  | 18.18
53 | R | 273351215 | Zřízení bednění stěn základových desek | m2 | 8.84 |  | 0
|  |  | (10,1+10,1+12+12)*0,2 |  | 8.84
|  |  | Součet |  | 8.84
54 | R | 273351216 | Odstranění bednění stěn základových desek | m2 | 8.84 |  | 0
55 | R | 273361821 | Výztuž základových desek betonářskou ocelí 10 505 (R) | t | 0.51 |  | 0
56 | R | 273362021 | Výztuž základových desek svařovanými sítěmi Kari | t | 1.2 |  | 0
57 | R | 274322611 | Základové pasy ze ŽB se zvýšenými nároky na prostředí tř. C 30/37 | m3 | 15.912 |  | 0
|  |  | (12+12+10,1+10,1)*0,4*0,9 |  | 15.912
|  |  | Součet |  | 15.912
58 | R | 274351215 | Zřízení bednění stěn základových pasů | m2 | 76.14 |  | 0
|  |  | "venkovní "(10,1+10,1+12+12)*0,9 |  | 39.78
|  |  | "vnitřní "(11+11+9,2+9,2)*0,9 |  | 36.36
|  |  | Součet |  | 76.14
59 | R | 274351216 | Odstranění bednění stěn základových pasů | m2 | 76.14 |  | 0
60 | R | 274361821 | Výztuž základových pásů betonářskou ocelí 10 505 (R) | t | 0.57 |  | 0
|  |  | 0,11+0,46 |  | 0.57
|  |  | Součet |  | 0.57
61 | R | 275321611 | Základové patky ze ŽB bez zvýšených nároků na prostředí tř. C 30/37 | m3 | 22.382 |  | 0
|  |  | "patky P1 + P2" ((3,4*1,6)+(3,4*1,6))*1,6 |  | 17.408
|  |  | " patka P3" (1,4*2,45)*1,45 |  | 4.974
|  |  | Součet |  | 22.382
62 | R | 275322611 | Základové patky ze ŽB se zvýšenými nároky na prostředí tř. C 30/37 | m3 | 305.815 |  | 0
|  |  | (PI*10,4*10,4*0,9) |  | 305.815
|  |  | Součet |  | 305.815
63 | R | 275351215 | Zřízení bednění stěn základových patek | m2 | 751.469 |  | 0
|  |  | (2*PI*10,4*10,4+2*PI*10,4*1,1) |  | 751.469
|  |  | Součet |  | 751.469
64 | R | 275351215 | Zřízení bednění stěn základových patek | m2 | 34.08 |  | 0
|  |  | (((1,8+1,8+3,6+3,6)*0,8)+((1,2+1,2+3+3)*1))*2 |  | 34.08
|  |  | Součet |  | 34.08
65 | R | 275351215 | Zřízení bednění stěn základových patek | m2 | 43.78 |  | 0
|  |  | "patka P1 + P2" ((3,4+3,4+1,6+1,6)*2)*1,65 |  | 33
|  |  | "patka P3 " (1,4+1,4+2,45+2,45)*1,4 |  | 10.78
|  |  | Součet |  | 43.78
66 | R | 275351216 | Odstranění bednění stěn základových patek | m2 | 751.469 |  | 0
67 | R | 275351216 | Odstranění bednění stěn základových patek | m2 | 34.08 |  | 0
68 | R | 275351216 | Odstranění bednění stěn základových patek | m2 | 43.78 |  | 0
69 | R | 275361821 | Výztuž základových patek betonářskou ocelí 10 505 (R) | t | 0.51 |  | 0
70 | R | 275362153 | Ztužení koster na hranách konstrukce základových patek ocelí L 11 373 s dodáním oceli | t | 0.89 |  | 0
|  |  | "odkaz 1/Z" 0,89 |  | 0.89
|  |  | Součet |  | 0.89
71 | R | 291211111 | Zřízení plochy ze silničních panelů do lože tl 50 mm z kameniva | m2 | 12.6 |  | 0
72 | 593 | 593810850 | panel silniční 3000-1200-150 300x120x15 cm (60t a 30t) | kus | 12 |  | 0
|  | 3 | Svislé a kompletní konstrukce |  |  |  | 0
73 | R | 311101212 | Vytvoření prostupů do 0,05 m2 ve zdech nosných osazením vložek z trub, dílců, tvarovek | m | 4 |  | 0
|  |  | "prostupy EL, VZT ZT" 8*0,5 |  | 4
|  |  | Součet |  | 4
74 | 286 | 286111190 | trubka kanalizační hladká hrdlovaná D 125 x 3,0 x 5000 mm | kus | 1 |  | 0
75 | R | 311238615 | Zdivo nosné vnější tepelně izolační POROTHERM tl 400 mm U = 0,22 W/m2K | m2 | 127.54 |  | 0
|  |  | (12+10,1+12+10,1)*3 |  | 132.6
|  |  | "odpočet otvorů"-(( 1,8*2,1)+(0,8*0,8)+(0,8*0,8)) |  | -5.06
|  |  | Součet |  | 127.54
76 | R | 311351101 | Zřízení jednostranného bednění zdí nosných | m2 | 21.3 |  | 0
|  |  | "pozední věnec obvod " (10,1+10,1+12+12)*0,25 |  | 11.05
|  |  | "pozední věnec vnitřek" (9,3+9,3+11,2+11,2)*0,25 |  | 10.25
|  |  | Součet |  | 21.3
77 | R | 311351102 | Odstranění jednostranného bednění zdí nosných | m2 | 21.3 |  | 0
78 | R | 311361821 | Výztuž nosných zdí betonářskou ocelí 10 505 | t | 0.285 |  | 0
79 | R | 317168111 | Překlad keramický plochý š 11,5 cm dl 100 cm | kus | 8 |  | 0
80 | R | 317168116 | Překlad keramický plochý š 11,5 cm dl 225 cm | kus | 4 |  | 0
81 | R | 339271330 | Pilíře skříní pro rozvod nn výšky 60 cm šířky 60 cm | kus | 2 |  | 0
82 | R | 386381116 | Jímka 2200x2000x1600 mm ze ŽB | kus | 1 |  | 0
|  | 4 | Vodorovné konstrukce |  |  |  | 0
83 | 211 | 423175722 | Montáž příhradové OK se šroubovanými styky š přes 4,2m, v přes 3,6 m most o 2 polích rozpětí přes 13 do 30 m | t | 7.48 |  | 0
|  |  | "Potrubní most "6,8 |  | 6.8
|  |  | Součet |  | 6.8
84 |  | RMAT0001 | výroba a dodávka konstrukce potrubního mostu vč.nátěrů a kotvení | t | 7.48 |  | 0
85 | R | 451572111 | Lože pod potrubí otevřený výkop z kameniva drobného těženého | m3 | 0.75 |  | 0
|  |  | 12,5*0,1*0,6 |  | 0.75
|  |  | Součet |  | 0.75
86 | R | 451572111 | Lože pod potrubí otevřený výkop z kameniva drobného těženého | m3 | 5.76 |  | 0
|  |  | 12*0,8*0,6 |  | 5.76
|  |  | Součet |  | 5.76
|  | 5 | Komunikace pozemní |  |  |  | 0
87 | R | 596311112 | Kladení kloubové betonové dlažby komunikací pro pěší tl 100 mm pl do 100 m2 | m2 | 135.918 |  | 0
|  |  | "okapový chodník " (PI*10,4*10,4*0,4) |  | 135.918
|  |  | Součet |  | 135.918
88 | 592 | 592457020 | dlažba betonová plošná hladká Standard 40x40x5 cm šedá | m2 | 135.918 |  | 0
|  | 6 | Úpravy povrchů, podlahy a osazování výplní |  |  |  | 0
89 | R | 612311141 | Vápenná omítka štuková dvouvrstvá vnitřních stěn nanášená ručně | m2 | 146.64 |  | 0
|  |  | (11,2+11,2+9,3+9,3)*3,7 |  | 151.7
|  |  | "odpočet výplní" -((1,8*2,1)+(0,8*0,8)+(0,8*0,8)) |  | -5.06
|  |  | Součet |  | 146.64
90 | R | 617632111 | Stěrka vnitřního pláště studny z těsnící malty dvouvrstvá | m2 | 17.84 |  | 0
|  |  | "stěny"(2+2+2,2+2,2)*1,6 |  | 13.44
|  |  | "dno" 2*2,2 |  | 4.4
|  |  | Součet |  | 17.84
91 | R | 619991021 | Oblepení rámů a keramických soklů lepící páskou | m | 55.06 |  | 0
|  |  | (1,8*2,1)+(0,8*0,8)+(0,8*0,8) |  | 5.06
|  |  | "ostatní prvky EL, VZT a pod" 50 |  | 50
|  |  | Součet |  | 55.06
92 | R | 622321101 | Vápenocementová omítka hrubá jednovrstvá nezatřená vnějších stěn nanášená ručně | m2 | 246.194 |  | 0
|  |  | (10,1+10,1+12+12)*5,57 |  | 246.194
|  |  | Součet |  | 246.194
93 | R | 622511011 | Tenkovrstvá akrylátová zrnitá omítka tl. 1,5 mm včetně penetrace vnějších stěn | m2 | 246.194 |  | 0
94 | R | 622541001 | Tenkovrstvá silikonsilikátová marmolitová omítka tl. 1,0 mm včetně penetrace vnějších stěn | m2 | 11.05 |  | 0
|  |  | (10,1+10,1+12+12)*0,25 |  | 11.05
|  |  | Součet |  | 11.05
95 | R | 631311215 | Mazanina tl do 80 mm z betonu prostého se zvýšenými nároky na prostředí tř. C 30/37 | m3 | 10.416 |  | 0
|  |  | "spádový beton" (11,2*9,3)*0,1 |  | 10.416
|  |  | Součet |  | 10.416
96 | R | 631319012 | Příplatek k mazanině tl do 120 mm za přehlazení povrchu | m3 | 10.416 |  | 0
97 | R | 631319173 | Příplatek k mazanině tl do 120 mm za stržení povrchu spodní vrstvy před vložením výztuže | m3 | 10.416 |  | 0
98 | R | 631362021 | Výztuž mazanin svařovanými sítěmi Kari | t | 0.899 |  | 0
|  |  | 120*0,00749 |  | 0.899
|  |  | Součet |  | 0.899
99 | R | 632459125 | Příplatek k potěrům tl do 50 mm za sklon přes 15 do 30° | m2 | 120 |  | 0
100 | R | 634111116 | Obvodová dilatace pružnou těsnicí páskou v 150 mm mezi stěnou a mazaninou | m | 68.6 |  | 0
|  |  | 9,3+9,3+11,2+11,2+(3,4*4)+(1,6*4)+(2,4*2)+(1,4*2) |  | 68.6
|  |  | Součet |  | 68.6
101 | R | 634662111 | Výplň dilatačních spar šířky do 10 mm v mazaninách akrylátovým tmelem | m | 27.6 |  | 0
|  |  | (3,4*4)+(1,6*4)+(2,4*2)+(1,4*2) |  | 27.6
|  |  | Součet |  | 27.6
102 | R | 637211111 | Okapový chodník z betonových dlaždic tl 40 mm na MC 10 | m2 | 13.26 |  | 0
|  |  | (12+12+10,1+10,1)*0,3 |  | 13.26
|  |  | Součet |  | 13.26
103 | R | 641941111 | Osazování kovových rámů oken do 1 m2 na MC | kus | 2 |  | 0
104 | 553 | 55341R220 | rám větrací žaluzie 0,8*0,8m | kus | 2 |  | 0
105 | R | 642942221 | Osazování zárubní nebo rámů dveřních kovových do 4 m2 na MC | kus | 1 |  | 0
|  |  | "rám ocelových vstupních dveří" 1 |  | 1
|  |  | Součet |  | 1
106 | 553 | 55331R510 | zárubeň ocelová dvoukřídlá - viz SPC zámečnické konstrukce | kus | 1 |  | 0
107 | R | 644941111 | Osazování ventilačních mřížek velikosti do 150 x 150 mm | kus | 2 |  | 0
108 | 553 | 553414250 | mřížka větrací nerezová NVM 250 x 250 se síťovinou | kus | 2 |  | 0
109 | 283 | 283776100 | tvarovka průchodka TECHNODREN P 100 | kus | 2 |  | 0
|  |  | 10*0,2 "Přepočtené koeficientem množství |  | 2
|  |  | Součet |  | 2
110 | R | 644941121 | Montáž průchodky k větrací mřížce se zhotovením otvoru v tepelné izolaci | kus | 10 |  | 0
111 | R | 648921411 | Osazování parapetních desek ŽB š do 200 mm na MC | m | 2 |  | 0
112 | 592 | 592412000 | deska zákrytová průběžná přírodní ZD 1-20 80x30x8 cm | kus | 2 |  | 0
|  | 8 | Trubní vedení |  |  |  | 0
113 | R | 871241141 | Montáž potrubí z PE100 SDR 11 otevřený výkop svařovaných na tupo D 90 x 8,2 mm | m | 14.5 |  | 0
|  |  | 12,5+2 |  | 14.5
|  |  | Součet |  | 14.5
114 | 286 | 286136000 | potrubí dvouvrstvé PE100 s 10% signalizační vrstvou, SDR 11, 90x8,2. L=12m | m | 14.5 |  | 0
115 | R | 877241101 | Montáž elektrospojek na potrubí z PE trub d 90 | kus | 7 |  | 0
116 | 286 | 286159740 | elektrospojka SDR 11, PE 100, PN 16 d 90 | kus | 3 |  | 0
117 | 286 | 286149360 | elektrokoleno 90°, PE 100, PN 16, d 90 | kus | 2 |  | 0
118 | 286 | 286149600 | elektro T-kus rovnoramenný, PE 100, PN 16, d 90 | kus | 1 |  | 0
119 | 286 | 286150250 | elektrozáslepka, PE 100, d 90 | kus | 1 |  | 0
120 | R | 87922R111 | Montáž vodovodní přípojky na potrubí D90 | kus | 1 |  | 0
121 | R | 891181295 | Příplatek za montáž šoupátek v objektech DN 40 až 1200 | kus | 1 |  | 0
122 | R | 892271111 | Tlaková zkouška vodou potrubí DN 100 nebo 125 | m | 16 |  | 0
123 | R | 892372111 | Zabezpečení konců potrubí DN do 300 při tlakových zkouškách vodou | kus | 1 |  | 0
124 | R | 899722114 | Krytí potrubí z plastů výstražnou fólií z PVC 40 cm | m | 12.5 |  | 0
125 | R | 89972R113 | natažení a zkouška signalizačního měděného vodiče | m | 16 |  | 0
|  | 9 | Ostatní konstrukce a práce, bourání |  |  |  | 0
126 | R | 941211111 | Montáž lešení řadového rámového lehkého zatížení do 200 kg/m2 š do 0,9 m v do 10 m | m2 | 696.74 |  | 0
|  |  | " vnitřní lešení" (12,2*10,1)*5 |  | 616.1
|  |  | "venkovní " ((10,2+10,2+12,2+12,2)*0,6)*3 |  | 80.64
|  |  | Součet |  | 696.74
127 | R | 941211811 | Demontáž lešení řadového rámového lehkého zatížení do 200 kg/m2 š do 0,9 m v do 10 m | m2 | 696.74 |  | 0
|  |  | " vnitřní lešení" (12,2*10,1)*5 |  | 616.1
|  |  | "venkovní " ((10,2+10,2+12,2+12,2)*0,6)*3 |  | 80.64
|  |  | Součet |  | 696.74
128 | R | 941321211 | Příplatek k lešení řadovému modulovému těžkému š 1,2 m v do 25 m za první a ZKD den použití | m2 | 40200 |  | 0
|  |  | 670*60 |  | 40200
|  |  | Součet |  | 40200
129 | R | 946111113 | Montáž pojízdných věží trubkových/dílcových š do 0,9 m dl do 3,2 m v do 3,5 m | kus | 4 |  | 0
130 | R | 946111213 | Příplatek k pojízdným věžím š do 0,9 m dl do 3,2 m v do 3,5 m za první a ZKD den použití | kus | 30 |  | 0
131 | R | 952901221 | Vyčištění budov průmyslových objektů při jakékoliv výšce podlaží | m2 | 120 |  | 0
132 | R | 953735113 | Odvětrání vodorovné plastovými troubami DN do 110 mm ukládanými na sraz | m | 16 |  | 0
|  | 998 | Přesun hmot |  |  |  | 0
133 | R | 998011001 | Přesun hmot pro budovy zděné v do 6 m | t | 675.331 |  | 0
134 | R | 998011002 | Přesun hmot pro budovy zděné v do 12 m | t | 171.691 |  | 0
135 | R | 998011015 | Příplatek k přesunu hmot pro budovy zděné za zvětšený přesun do 1000 m | t | 675.331 |  | 0
136 | R | 998254011 | Přesun hmot pro studny a jímání vody | t | 675.331 |  | 0
|  | PSV | Práce a dodávky PSV |  |  |  | 0
|  | 711 | Izolace proti vodě, vlhkosti a plynům |  |  |  | 0
137 | R | 711141559 | Provedení izolace proti zemní vlhkosti pásy přitavením vodorovné NAIP | m2 | 121.2 |  | 0
|  |  | 12*10,1 |  | 121.2
|  |  | Součet |  | 121.2
138 | 628 | 628331590 | pás těžký asfaltovaný SKLOBIT 40 MINERAL G 200 S40 | m2 | 139.38 |  | 0
|  |  | 121,2*1,15 "Přepočtené koeficientem množství |  | 139.38
|  |  | Součet |  | 139.38
139 | R | 711142559 | Provedení izolace proti zemní vlhkosti pásy přitavením svislé NAIP | m2 | 43.78 |  | 0
|  |  | "patka P1 + P2" ((3,4+3,4+1,6+1,6)*2)*1,65 |  | 33
|  |  | "patka P3 " (1,4+1,4+2,45+2,45)*1,4 |  | 10.78
|  |  | Součet |  | 43.78
140 | 628 | 628331590 | pás těžký asfaltovaný SKLOBIT 40 MINERAL G 200 S40 | m2 | 52.536 |  | 0
|  |  | 43,78*1,2 "Přepočtené koeficientem množství |  | 52.536
|  |  | Součet |  | 52.536
141 | R | 711161533 | Izolace netkanou textilií i pro spodní stavbu 400g/m2 | m2 | 679.589 |  | 0
142 | R | 711191001 | Provedení adhezního můstku na vodorovné ploše | m2 | 120 |  | 0
143 | 111 | 111631500 | lak asfaltový ALP/9 (MJ t) bal 9 kg | t | 0.071 |  | 0
|  |  | 0,6*0,118 "Přepočtené koeficientem množství |  | 0.071
|  |  | Součet |  | 0.071
|  | 713 | Izolace tepelné |  |  |  | 0
144 | R | 713111121 | Montáž izolace tepelné spodem stropů s uchycením drátem rohoží, pásů, dílců, desek | m2 | 120 |  | 0
145 | 631 | 631508490 | pás tepelně izolační ISOVER DOMO 10 100 mm 7500x1200 mm | m2 | 122.4 |  | 0
|  |  | 120*1,02 "Přepočtené koeficientem množství |  | 122.4
|  |  | Součet |  | 122.4
|  | 721 | Zdravotechnika - vnitřní kanalizace |  |  |  | 0
146 | R | 721211502 | Vpusť sklepní s vodorovným odtokem DN 110 mřížka litina 170x240 | kus | 12 |  | 0
147 | R | 721242115 | Lapač střešních splavenin z PP se zápachovou klapkou a lapacím košem DN 110 | kus | 2 |  | 0
148 | R | 998721101 | Přesun hmot tonážní pro vnitřní kanalizace v objektech v do 6 m | t | 0.028 |  | 0
|  | 762 | Konstrukce tesařské |  |  |  | 0
149 | R | 762332131 | Montáž vázaných kcí krovů pravidelných z hraněného řeziva průřezové plochy do 120 cm2 | m | 0.028 |  | 0
150 | R | 762332131 | Montáž vázaných kcí krovů pravidelných z hraněného řeziva průřezové plochy do 120 cm2 | m | 645 |  | 0
|  |  | 36+165+(26*6)+(48*6) |  | 645
|  |  | Součet |  | 645
151 | 605 | 605120010 | řezivo jehličnaté hranol jakost I do 120 cm2 | m3 | 32.735 |  | 0
|  |  | 0,14*0,1*6*6 |  | 0.504
|  |  | 0,14*0,35*11*15 |  | 8.085
|  |  | 0,25*0,28*6*26 |  | 10.92
|  |  | 0,025*6*48 |  | 7.2
|  |  | " záklop" 0,024*146 |  | 3.504
|  |  | "latě+kontralatě"146*3,6*(0,06*0,04) |  | 1.261
|  |  | "podpěra vnitřní izolace" 146*3,6*(0,06*0,04) |  | 1.261
|  |  | Součet |  | 32.735
152 | R | 762342214 | Montáž laťování na střechách jednoduchých sklonu do 60° osové vzdálenosti do 360 mm | m2 | 146 |  | 0
153 | 605 | 605141060 | řezivo jehličnaté lať pevnostní třída S10 - 13 průžez 40 x 60 mm | m3 | 1.2 |  | 0
154 | R | 762421023 | Obložení stropu z desek OSB tl 15 mm nebroušených na pero a drážku šroubovaných | m2 | 7.2 |  | 0
|  |  | "venkovní podbití " 12*0,6 |  | 7.2
|  |  | Součet |  | 7.2
155 | R | 762511154 | Podlahové kce podkladové z desek CETRIS tl 18 mm na nebroušených na pero a drážku šroubovaných | m2 | 43.78 |  | 0
"ochrana izolace patek"
|  |  | "patka P1 + P2" ((3,4+3,4+1,6+1,6)*2)*1,65 |  | 33
|  |  | "patka P3 " (1,4+1,4+2,45+2,45)*1,4 |  | 10.78
|  |  | Součet |  | 43.78
156 | R | 762795000 | Spojovací prostředky pro montáž prostorových vázaných kcí | m3 | 21 |  | 0
157 | R | 998762101 | Přesun hmot tonážní pro kce tesařské v objektech v do 6 m | t | 20.459 |  | 0
|  | 763 | Konstrukce suché výstavby |  |  |  | 0
158 | R | 763131311 | SDK podhled deska 1xA 12,5 bez TI dvouvrstvá dřevěná spodní kce | m2 | 120 |  | 0
159 | R | 998763301 | Přesun hmot tonážní pro sádrokartonové konstrukce v objektech v do 6 m | t | 1.532 |  | 0
|  | 764 | Konstrukce klempířské |  |  |  | 0
160 | R | 764001114 | Montáž podkladního plechu rš do 400 mm | m | 12 |  | 0
161 | 138 | 138141850 | plech hladký pozinkovaný, jakost DX51 + Z275, 0,60x1000x2000 mm | t | 0.012 |  | 0
162 | R | 764111401 | Krytina střechy rovné drážkováním ze svitků z Pz plechu rš 500 mm sklonu do 30° | m2 | 146 |  | 0
163 | R | 764203155 | Montáž sněhového zachytávače pro krytiny průběžného jednotrubkového | m | 12 |  | 0
164 | 553 | 553446410 | zachytávač sněhový pro profilované falcované pásy prům. 22-35 pozink | kus | 12 |  | 0
165 | R | 764204109 | Montáž oplechování horních ploch a atik bez rohů rš do 800 mm | m | 32 |  | 0
|  |  | 10+12+10 |  | 32
|  |  | Součet |  | 32
166 | 138 | 138141850 | plech hladký pozinkovaný, jakost DX51 + Z275, 0,60x1000x2000 mm | t | 0.032 |  | 0
167 | R | 764301105 | Montáž lemování rovných zdí střech s krytinou prejzovou nebo vlnitou rš do 400 mm | m | 32 |  | 0
|  |  | 12+10+10 |  | 32
|  |  | Součet |  | 32
168 | 138 | 138141850 | plech hladký pozinkovaný, jakost DX51 + Z275, 0,60x1000x2000 mm | t | 0.032 |  | 0
169 | R | 764501103 | Montáž žlabu podokapního půlkulatého | m | 13 |  | 0
170 | 553 | 553441800 | žlab půlkruhový podokapní 250 pozink | m | 13 |  | 0
171 | R | 764501104 | Montáž čela pro podokapní půlkulatý žlab | kus | 2 |  | 0
172 | 553 | 553445520 | čelo půlkulatého žlabu 333 mm pozink | kus | 2 |  | 0
173 | R | 764501105 | Montáž háku pro podokapní půlkulatý žlab | kus | 16 |  | 0
174 | 553 | 553445760 | hák žlabový 250/450 mm pozink | kus | 16 |  | 0
175 | R | 764501106 | Montáž hrdla pro podokapní půlkulatý žlab | kus | 2 |  | 0
176 | R | 764508101 | Montáž hranatého svodu | m | 11.4 |  | 0
|  |  | 5,7+5,7 |  | 11.4
|  |  | Součet |  | 11.4
177 | 553 | 553449270 | svod okapový hranatý pozink, délka 3 m, 120 mm | m | 11.4 |  | 0
178 | R | 764508102 | Montáž objímky hranatého svodu | kus | 8 |  | 0
179 | 553 | 553449470 | objímka hranatého svodu pozink - trn 200 mm zatloukací, 120 mm | kus | 8 |  | 0
180 | 553 | 553449570 | koleno "S" svodové hranaté, pozink 120 mm | kus | 2 |  | 0
181 | R | 764508104 | Montáž horního dvojitého kolena hranatého svodu | kus | 2 |  | 0
|  | 765 | Krytina skládaná |  |  |  | 0
182 | R | 765191001 | Montáž pojistné hydroizolační fólie kladené ve sklonu do 20° lepením na bednění nebo izolaci | m2 | 146 |  | 0
183 | 283 | 283292950 | membrána podstřešní JUTADACH 150 g/m2 s aplikovanou spojovací páskou | m2 | 160.6 |  | 0
|  |  | 146*1,1 "Přepočtené koeficientem množství |  | 160.6
|  |  | Součet |  | 160.6
|  | 767 | Konstrukce zámečnické |  |  |  | 0
184 | R | 767190116 | Montáž oplechování a lemování ocelových kcí stěn a střech ocelovým plechem rš do 400 mm | m | 695.221 |  | 0
|  |  | (2*PI*10,37*10,37+2*PI*10,37*0,3) |  | 695.221
|  |  | Součet |  | 695.221
185 | 137 | 137565100 | plech tenký hladký stud.jakost 11321.21 0,50x1000x2000 mm | t | 1.7 |  | 0
186 | R | 767590120 | Montáž podlahového roštu šroubovaného | kg | 122 |  | 0
|  |  | "podstavec pod rozvaděče" 122 |  | 122
|  |  | Součet |  | 122
187 | 553 | 553470010 | rošt podlahový lisovaný PZN velikost 30/2 mm 500 x 1000 mm | kus | 1 |  | 0
188 | R | 767640111 | Montáž dveří ocelových vchodových jednokřídlových bez nadsvětlíku | kus | 1 |  | 0
189 | 553 | 553411600 | dveře ocelové exteriérové zateplené PN 74 6563 dvoukřídlé 1800 x 2100 cm | kus | 1 |  | 0
190 | R | 767833100 | Montáž žebříků do zdi s bočnicemi s profilové oceli | m | 5.5 |  | 0
191 | 553 | 553411550 | výlezný žebřík na střechu | kus | 1 |  | 0
192 | R | 767834101 | Příplatek k ceně za montáž žebříků ochranný koš šroubovaný | m | 5 |  | 0
193 | R | 767881111 | Montáž sloupků záchytného systému do žb expanzní kotvou, samořez. vruty, sevřením | kus | 16 |  | 0
194 | 553 | 55341R550 | certifikovaný záchytný systém | soub | 1 |  | 0
195 | R | 767995111 | Montáž atypických zámečnických konstrukcí hmotnosti do 5 kg | kg | 100 |  | 0
196 | 553 | 553409170 | dle technologie | kus | 20 |  | 0
197 | R | 76799R112 | Montáž atypických zámečnických konstrukcí hmotnosti do 10 kg | soubor | 1 |  | 0
198 | 137 | 13756R350 | šablona pro kotvení vřetně trnů a pomocné konstrukce | soub | 1 |  | 0
199 | R | 998767101 | Přesun hmot tonážní pro zámečnické konstrukce v objektech v do 6 m | t | 2.7 |  | 0
200 | R | 998767101 | Přesun hmot tonážní pro zámečnické konstrukce v objektech v do 6 m | t | 2.412 |  | 0
201 | R | 998767192 | Příplatek k přesunu hmot tonážní 767 za zvětšený přesun do 100 m | t | 2.412 |  | 0
|  | 775 | Podlahy skládané |  |  |  | 0
202 | R | 775591197 | Montáž parozábrany se samolepícím proužkem | m2 | 120 |  | 0
203 | 631 | 631508170 | parozábrana foliová ISOVER VARIO KM duplex UV 40000x1500 mm | m2 | 120 |  | 0
|  | VRN | Vedlejší rozpočtové náklady |  |  |  | 0
|  | VRN1 | Průzkumné, geodetické a projektové práce |  |  |  | 0
204 | R | 010001000 | Průzkumné, geodetické a projektové práce | soub | 1 |  | 0
205 | 000 | 013002000 | Projektové práce | kpl | 1 |  | 0
206 | 000 | 013244000 | Dokumentace pro provádění stavby | kpl | 1 |  | 0
207 | 000 | 013254000 | Dokumentace skutečného provedení stavby | kpl | 1 |  | 0
208 | 000 | 013294000 | Ostatní dokumentace | kpl | 1 |  | 0
|  | VRN2 | Příprava staveniště |  |  |  | 0
209 | 000 | 020001000 | Příprava staveniště | kpl | 1 |  | 0
210 | 000 | 023002000 | Odstranění materiálů a konstrukcí | kpl | 1 |  | 0
|  | VRN3 | Zařízení staveniště |  |  |  | 0
211 | 000 | 030001000 | Zařízení staveniště | kpl | 1 |  | 0
212 | 000 | 039002000 | Zrušení zařízení staveniště | kpl | 1 |  | 0
|  | VRN4 | Inženýrská činnost |  |  |  | 0
213 | 000 | 040001000 | Inženýrská činnost | kpl | 1 |  | 0
214 | 000 | 041002000 | Dozory | hodina | 100 |  | 0
215 | 000 | 043002000 | Zkoušky a ostatní měření | kpl | 1 |  | 0
216 | 000 | 044002000 | Revize | kpl | 1 |  | 0
|  | VRN6 | Územní vlivy |  |  |  | 0
217 | 000 | 060001000 | Územní vlivy | kpl | 1 |  | 0
218 | 000 | 063002000 | Práce na těžce přístupných místech | kpl | 1 |  | 0
219 | 000 | 064002000 | Práce ve zdraví škodlivém prostředí | kpl | 1 |  | 0
220 | 000 | 065002000 | Mimostaveništní doprava materiálů | kpl | 1 |  | 0
|  | VRN7 | Provozní vlivy |  |  |  | 0
221 | R | 070001000 | Provozní vlivy | soub | 1 |  | 0
222 | 000 | 075002000 | Ochranná pásma | kpl | 1 |  | 0
223 | 000 | 079002000 | Ostatní provozní vlivy | kpl | 1 |  | 0
|  |  | Celkem |  |  |  | 0

## D.1_IP-23-0201-04408
Výkaz-výměr
[6 empty] | Vypracoval: | ing. Miluše Brtvová, Miroslav Veselý
[6 empty] | Datum: | 2023-03-22
P.Č. | Popis | Výrobce | MJ | Počet MJ | Cena MJ (Kč) | Cena celkem (Kč) | Poznámka :
0
SO526 - Dodávka a montáž
1 | Rozváděč +RS526 : nástěnný rozváděč včetně vybavení, včetně přípojnic a držáků přípojnic, včetně montážní desky, montážních lišt, transportních ok, (jmenovitý proud In=63A) - rozměry výška 1200mm, šířka 800mm, hloubka 300mm, přívod i vývody nahoru, IP66, po otevření dveří IP20. Specifikace materiálu rozváděče +RS526 viz příloha 1. |  | Sestava | 1 |  | 0
2 | Montáž NN přístrojové výbavy do rozvaděče +RS526 |  | Sestava | 1 |  | 0
3 | Vydrátování rozvaděče +RS526 |  | Sestava | 1 |  | 0
4 | Gravírované popisky na dveřích rozvaděče +RS526 |  | Sestava | 1 |  | 0
5 | Legenda rozvaděče +RS526 |  | Sestava | 1 |  | 0
6 | Označení přístrojů v rozvaděči +RS526 |  | Sestava | 1 |  | 0
7 | Trvanlivé popisky přístrojové výbavy do rozvaděče +RS526 |  | Sestava | 1 |  | 0
8 | Nalepení gravírovaných štítků, legendy, výstražných cedulek, nálepek na dveře rozvaděče +RS526 |  | Sestava | 1 |  | 0
9 | Jednopólové schéma rozváděče |  | Sestava | 1 |  | 0
10 | Montáž rozvaděče na stěnu čerpadlovny včetně navrtání děr . |  | Sestava | 1 |  | 0
11 | Zemnící pásek FeZn 30x4 |  | m | 20 |  | 0
12 | Uzemnění rozvaděče +RS526 , připojení na zemnící síť. |  | Sestava | 1 |  | 0
13 | Zhotovení základového zemniče |  | Sestava | 1 |  | 0
14 | Ekvipotenciální sběrnice |  | ks | 2 |  | 0
15 | Připojení veškerých vedení vstupujících do objektu na zemnící síť |  | Sestava | 1 |  | 0
16 | Připojení veškerých velkých kovových částí na zemnící síť |  | Sestava | 1 |  | 0
17 | Hromosvod |  | Sestava | 1 |  | 0
18 | LED svítidlo FUTURA 2,5ft PC AL 6500/840, IP66 + montáž | Trevos | ks | 13 |  | 0
19 | LED svítidlo TURTLE LED 591 35 02 , IP66 + montáž na stěnu | Elektrosvit | ks | 1 |  | 0
20 | Vypínač typ: 3558-01750 + montáž na stěnu | ABB | ks | 1 |  | 0
21 | Elektroinstalační krabice DK 0404 GZ + montáž | Hensel | ks | 15 |  | 0
22 | Vývodka ASM 20 + montáž ( pro venkovní instalaci ) | Hensel | ks | 4 |  | 0
23 | Skříň pro ovlád. XAL-D01 + montáž na stěnu | Schneider electric | ks | 1 |  | 0
24 | Hlavice bílá ZB5-AA1 + montáž | Schneider electric | ks | 1 |  | 0
25 | Spínací jednotka 1Z ZB5-AZ101 + montáž | Schneider electric | ks | 1 |  | 0
26 | Nástěnná zásuvka 230V typ 5518-2750, 2P+PE , IP55 + montáž na stěnu | ABB | ks | 1 |  | 0
27 | Nástěnná zásuvka 400V typ 416RS6W, 3P+N+PE , IP67 + montáž na stěnu | ABB | ks | 1 |  | 0
28 | Drátěný žlab 100x50 žárový pozink | Merkur2/Solace/Kopos/Hilti | m | 70 |  | 0 | Všechen montážní materiál je orientační. Jeho skutečné množství, případně jiné komponenty, budou určeny na základě výrobní dokumentace, zpracované montážní firmou. Možnost vedení tras, uchycení MX, MS, světel, aj., uchycení bude nutno projít na stavbě a modifikovat dle skutečných možností na stavbě. Výrobce materiálů zvolit dle zvyklosti montážní firmy - např. Merkur2/Solace/Kopos/Hilti
29 | Nouzové svítidlo EXIT_3W, IP65, 1x4W | MODUS | ks | 4 |  | 0
30 | Spojovací uzemňovací sada pro drátěné žlaby |  | sestava | 1 |  | 0
31 | Montážní spojovací materiál (spojky, šrouby, matice, podložky apod.) |  | sestava | 1 |  | 0
32 | Materiál pro uchycení drátěných žlabů, žárový pozink L=100mm | Merkur2/Solace/Kopos/Hilti | sestava | 1 |  | 0
33 | Materiál pro zavěšení 4 ks svítidel na strop |  | sestava | 1 |  | 0
34 | Příchytky omega | Solace/Kopos/Hilti | sestava | 1 |  | 0
35 | Eska pásky 200x10 |  | sestava | 1 |  | 0
36 | Kabely - dodávka a montáž: |  |  |  |  | 0
37 | Kabel CYKY-J 5x1,5 mm² počet kabelů 9ks | Prakab | m | 40 |  | 0
38 | Kabel CYKY-J 3x1,5 mm² počet kabelů 14ks | Prakab | m | 85 |  | 0
39 | Kabel CYKY-O 3x1,5 mm² počet kabelů 1ks |  | m | 5 |  | 0
40 | Kabel CYKY-J 5x2,5 mm² počet kabelů 1ks |  | m | 10 |  | 0
41 | Vodič pro pospojování na stejný potenciál CYA 6 Z/ŽL |  | sestava | 1 |  | 0
42 | Uvedení zařízení do provozu |  | sestava | 1 |  | 0
43 | Skutečný stav projektu (v tužce včetně poznámek a komentářů!!) |  | ks | 1 |  | 0
44 | Ekvipotenciální sběrnice R15 provedení A | Dehn | ks | 2 |  | 0
45 | Propojení rozváděče a ekvipotenciální sběrnice - pásek FeZn 30x4 nebo vodič CYA |  | m | 20 |  | 0
46 | Drobný montážní materiál dle potřeby ( např. návlačky, svařovací elektrody, kotouče do rozbrušky, eska pásky, kabelová oka, šroubovací materiál, manipulační technika, paleťák apod.) včetně spojovacího materiálu kabelových tras |  | sestava | 1 |  | 0
47 | Směrové tabulky se šipkou ( únikový východ ) |  | ks | 4 |  | 0
48 | Vrtání děr v podlaze a ve stěnách dle potřeby |  | sestava | 1 |  | 0
49 | Montáž protipožárních ucpávek |  | m2 | 1 |  | 0
50 | Materiál na protipožární přepážky na kabelových trasách |  | m2 | 1 |  | 0
51 | Realizační dokumentace |  | sestava | 1 |  | 0
52 | Revizní zpráva |  | sestava | 1 |  | 0
53 | [5 empty] | 0
54 | [5 empty] | 0
- | [5 empty] | 0
Zemnění - Dodávka a montáž
55 | Zemnící pásek FeZn 30x4mm |  | m | 170 |  | 0
56 | Teplem smrštitelné trubice silnostěnná s lepidlem pro vyvedení pásku FeZn 30x4 |  | m | 20 |  | 0
57 | Zhotovení základového zemniče - uložení pásku FeZn, svařovací práce ( sváry pásku a betonářské oceli, dvou pásků apod.) |  | sestava | 1 |  | 0
58 | Vyvedení zemnících přívodů ze země, svařovací práce pro spojení pásku a ocelové konstrukce |  | sestava | 1 |  | 0
59 | Křížová svorka pro páskové vodiče pro spoje nad zemí a v zemi, KS FL30 STTZN (obj.č. 318 033) nebo sváry pásku |  | ks | 30 |  | 0
60 | Rozpojovací svorka dvoudílná pro spojení páskových vodičů ( kat. č. 455 000) |  | ks | 4 |  | 0
61 | Zhotovení základových zemničů patek - uložení pásku FeZn, svařovací práce ( sváry pásku a betonářské oceli, dvou pásků apod.) |  | m | 60 |  | 0
62 | Celkové posouzení uzemňovací soustavy osobou znalou |  | Sestava | 1 |  | 0
63 | Vypracování revizní zprávy včetně popisu, plánů a fotografií. |  | Sestava | 1 |  | 0
64 | Opatření spojů uzemňovacích přívodů pasivní ochranou proti korozi (např. asfaltovou zálivkou, licí pryskyřicí, antikorozní páskou apod.). |  | Sestava | 1 |  | 0
65 | Štítek bez čísla pro páskové vodiče ( kat. č. 480 004) |  | ks | 7 |  | 0
66 | Drobný montážní materiál ( např. svařovací elektrody, kotouče do rozbrušky, šroubovací materiál, apod.) |  | Sestava | 1 |  | 0
- | [5 empty] | 0
Hromosvod
67 | Jímací tyč AlMgSi Ø 16mm, 1,5m |  | ks | 4 |  | 0
68 | Betonový podstavec pro jímací tyče, kulatý s podložkou |  | ks | 4 |  | 0
69 | Betonové podpěry vedení s PVC podložkou |  | ks | 40 |  | 0
70 | Drát pro jímací vedení a svody AlMgSi Ø 10mm |  | m | 80 |  | 0
71 | Svorka MV pro jímací tyče obj.č. 392 050 |  | ks | 4 |  | 0
72 | Křížová svorka pro kruhový a páskový vodič |  | ks | 6 |  | 0
73 | Propojení atiky a hromosvodové soustavy |  | Sestava | 1 |  | 0
74 | Propojení okapu a hromosvodové soustavy |  | Sestava | 1 |  | 0
- | [5 empty] | 0
Nenormovaná kabelová trasa a funkčností při požáru - třída P60-R
75 | 6050 ZN_F Ocelová trubka - závitová, žárově zinkovaná ponorem, délka 3m | KOPOS | ks | 10 |  | 0
76 | 350H ZN_F Spojka pro ocelové závitové trubky, zinko-niklový potah | KOPOS | ks | 4 |  | 0
77 | 5250 ZN_F Příchytka OMEGA pro ocelové trubky, žárově zinkovaná ponorem | KOPOS | ks | 40 |  | 0
78 | SB 6.3X35_POGMT Šroub k upevnění samostatných kabelových příchytek | KOPOS | ks | 40 |  | 0
79 | OPT_CZ Štítek k označení požárně odolných tras | KOPOS | ks | 10 |  | 0
80 | Montáž a instalace kabelové trasy o délce 15m |  | Sestava | 1 |  | 0
81 | Zhotovení kabelového prostupu - vrtání 2ks děr d=50mm |  | Sestava | 1 |  | 0
82 | Materiál na protipožární přepážky s odolností vůči vlivům venkovního prostředí |  | m2 | 0.25 |  | 0
83 | Montáž protipožárních ucpávek |  | m2 | 0.25 |  | 0
- | [5 empty] | 0
Ostatní
84 | Lešení |  | Sestava | 1 |  | 0
85 | Individuální zkoušky |  | Sestava | 1 |  | 0
86 | Výchozí revize + průběžné revize dle rozsahu díla |  | Sestava | 1 |  | 0
87 | Uvedení zařízení do provozu |  | Sestava | 1 |  | 0
88 | Komplexní vyzkoušení |  | Sestava | 1 |  | 0
89 | Zařízení staveniště |  | Sestava | 1 |  | 0
90 | Koordinace stavby |  | Sestava | 1 |  | 0
91 | Výrobní dokumentace |  | Sestava | 1 |  | 0
0
| Celkem |  |  |  |  | 0

## D.1-IP-23-0201-05002
ROZPOČET S VÝKAZEM VÝMĚR
Stavba: Rozšíření a úprava železničního stáčiště, Sklad PHM Hněvice
Objekt: 1404 ÚTULNA
Objednatel:
Zhotovitel: | [5 empty] | Zpracoval:
Místo: | [5 empty] | Datum: 30. 3. 2023
Č. | KCN | Kód položky | Popis | MJ | Množství celkem | Cena jednotková | Cena celkem
1 | 2 | 3 | 4 | 5 | 6 | 7 | 8
|  | HSV | Práce a dodávky HSV |  |  |  | 0
|  | 1 | Zemní práce |  |  |  | 0
1 | R | 111201101 | Odstranění křovin a stromů průměru kmene do 100 mm i s kořeny z celkové plochy do 1000 m2 | m2 | 80 |  | 0
|  |  | "pro trasu nadzemního vedení" (33+3+4)*2 |  | 80
|  |  | Součet |  | 80
2 | R | 112101101 | Kácení stromů listnatých D kmene do 300 mm | kus | 30 |  | 0
3 | R | 112201101 | Odstranění pařezů D do 300 mm | kus | 30 |  | 0
4 | R | 119001421 | Dočasné zajištění kabelů a kabelových tratí ze 3 volně ložených kabelů | m | 8 |  | 0
|  |  | 8*1 |  | 8
|  |  | Součet |  | 8
5 | R | 119002311 | Pochůzí dřevěné desky do tl 30 mm pro zabezpečení výkopu zřízení | m2 | 12 |  | 0
6 | R | 119002312 | Pochůzí dřevěné desky do tl 30 mm pro zabezpečení výkopu odstranění | m2 | 12 |  | 0
7 | R | 131303102 | Hloubení jam ručním nebo pneum nářadím v nesoudržných horninách tř. 4 | m3 | 2.793 |  | 0
|  |  | "Výkop pro patky vedení" (0,7*0,7*0,95)*6 |  | 2.793
|  |  | Součet |  | 2.793
8 | R | 131303109 | Příplatek za lepivost u hloubení jam ručním nebo pneum nářadím v hornině tř. 4 | m3 | 2.8 |  | 0
9 | R | 162301102 | Vodorovné přemístění do 1000 m výkopku/sypaniny z horniny tř. 1 až 4 | m3 | 2.8 |  | 0
|  |  | "přesun k objektu 360 - odstřiková jímka" 2,80 |  | 2.8
|  |  | Součet |  | 2.8
10 | R | 171101102 | Uložení sypaniny z hornin soudržných do násypů zhutněných na 96 % PS | m3 | 2.8 |  | 0
11 | R | 174101101 | Zásyp jam, šachet rýh nebo kolem objektů sypaninou se zhutněním | m3 | 1.4 |  | 0
|  | 2 | Zakládání |  |  |  | 0
12 | R | 275322611 | Základové patky ze ŽB se zvýšenými nároky na prostředí tř. C 30/37 | m3 | 2.793 |  | 0
|  |  | "patky nadzemního vedení" (0,7*0,7*0,95)*6 |  | 2.793
|  |  | Součet |  | 2.793
13 | R | 275351215 | Zřízení bednění stěn základových patek | m2 | 6.72 |  | 0
|  |  | "patky nadzemního vedení - nadzemní část" ((0,7*4)*0,4)*6 |  | 6.72
|  |  | Součet |  | 6.72
14 | R | 275351216 | Odstranění bednění stěn základových patek | m2 | 6.72 |  | 0
15 | R | 275362021 | Výztuž základových patek svařovanými sítěmi Kari | t | 0.429 |  | 0
|  | 3 | Svislé a kompletní konstrukce |  |  |  | 0
16 | R | 310235241 | Zazdívka otvorů pl do 0,0225 m2 ve zdivu nadzákladovém cihlami pálenými tl do 300 mm | kus | 100 |  | 0
17 | R | 310236241 | Zazdívka otvorů pl do 0,09 m2 ve zdivu nadzákladovém cihlami pálenými tl do 300 mm | kus | 70 |  | 0
18 | R | 310237241 | Zazdívka otvorů pl do 0,25 m2 ve zdivu nadzákladovém cihlami pálenými tl do 300 mm | kus | 30 |  | 0
19 | R | 311238904 | Příplatek k zdivu z cihel děrovaných tl 300 mm za tepelně izolační maltu | m2 | 7.56 |  | 0
|  |  | "zazdívka oken" (2,1*1,2)*3 |  | 7.56
|  |  | Součet |  | 7.56
20 | R | 317944323 | Válcované nosníky č.14 až 22 dodatečně osazované do připravených otvorů | t | 0.43 |  | 0
21 | R | 319201321 | Vyrovnání nerovného povrchu zdiva tl do 30 mm maltou | m2 | 30 |  | 0
22 | R | 340235211 | Zazdívka otvorů pl do 0,0225 m2 v příčkách nebo stěnách z cihel tl do 100 mm | kus | 34 |  | 0
23 | R | 340238220 | Zazdívka otvorů pl do 1 m2 v příčkách nebo stěnách z cihel POROTHERM P+D tl 80 mm | m2 | 2.2 |  | 0
24 | R | 342248112 | Příčky POROTHERM tl 115 mm pevnosti P 10 na MVC | m2 | 6.25 |  | 0
25 | R | 346244371 | Zazdívka o tl 140 mm rýh, nik nebo kapes z cihel pálených | m2 | 5.2 |  | 0
26 | R | 346244381 | Plentování jednostranné v do 200 mm válcovaných nosníků cihlami | m2 | 1.04 |  | 0
|  |  | (2,6*0,2)*2 |  | 1.04
|  |  | Součet |  | 1.04
|  | 6 | Úpravy povrchů, podlahy a osazování výplní |  |  |  | 0
27 | R | 612131121 | Penetrace akrylát-silikonová vnitřních stěn nanášená ručně | m2 | 124.065 |  | 0
|  |  | "místnost rozvodny" (10,5+2,2+2,45+1,2+1,3+4,8+3,5 ) *2,7 |  | 70.065
|  |  | "ostatní plochy vstupu"54 |  | 54
|  |  | Součet |  | 124.065
28 | R | 612142001 | Potažení vnitřních stěn sklovláknitým pletivem vtlačeným do tenkovrstvé hmoty | m2 | 124.065 |  | 0
29 | R | 612311131 | Potažení vnitřních stěn vápenným štukem tloušťky do 3 mm | m2 | 124.065 |  | 0
30 | R | 619991001 | Zakrytí podlah fólií přilepenou lepící páskou | m2 | 18 |  | 0
|  |  | (0,9*2)*10 |  | 18
|  |  | Součet |  | 18
31 | R | 622111111 | Vyspravení celoplošné cementovou maltou vnějších stěn betonových nebo železobetonových | m2 | 418 |  | 0
32 | R | 622111121 | Vyspravení lokální cementovou maltou vnějších stěn betonových nebo železobetonových | m2 | 41 |  | 0
33 | R | 622131101 | Cementový postřik vnějších stěn nanášený celoplošně ručně | m2 | 7.56 |  | 0
|  |  | "zazdívka oken" (2,1*1,2)*3 |  | 7.56
|  |  | Součet |  | 7.56
34 | R | 622321141 | Vápenocementová omítka štuková dvouvrstvá vnějších stěn nanášená ručně | m2 | 7.56 |  | 0
35 | R | 622321191 | Příplatek k vápenocementové omítce vnějších stěn za každých dalších 5 mm tloušťky ručně | m2 | 7.56 |  | 0
36 | R | 631311124 | Mazanina tl do 120 mm z betonu prostého bez zvýšených nároků na prostředí tř. C 16/20 | m3 | 3.232 |  | 0
|  |  | ((10,5*2,2)+(1,4*1,2)+(1,3*5,8))*0,1 |  | 3.232
|  |  | Součet |  | 3.232
37 | R | 631319012 | Příplatek k mazanině tl do 120 mm za přehlazení povrchu | m3 | 3.232 |  | 0
38 | R | 631319206 | Příplatek k mazaninám za přidání ocelových vláken (drátkobeton) pro objemové vyztužení 40 kg/m3 | m3 | 3.232 |  | 0
39 | R | 631361821 | Výztuž mazanin betonářskou ocelí 10 505 | t | 0.229 |  | 0
|  |  | ((10,5*2,2)+(1,4*1,2)+(1,3*5,8))*0,0071 |  | 0.229
|  |  | Součet |  | 0.229
40 | R | 632441111 | Potěr anhydritový samonivelační tl do 20 mm ze suchých směsí | m2 | 32.32 |  | 0
|  |  | ((10,5*2,2)+(1,4*1,2)+(1,3*5,8)) |  | 32.32
|  |  | Součet |  | 32.32
41 | R | 632453331 | Potěr betonový samonivelační tl do 30 mm tř. C 25/30 | m2 | 32.32 |  | 0
|  |  | (10,5*2,2)+(1,4*1,2)+(1,3*5,8) |  | 32.32
|  |  | Součet |  | 32.32
42 | R | 634111114 | Obvodová dilatace pružnou těsnicí páskou v 100 mm mezi stěnou a mazaninou | m | 22.4 |  | 0
|  |  | 10,5+2,2+1,4+1,2+1,3+5,8 |  | 22.4
|  |  | Součet |  | 22.4
|  | 9 | Ostatní konstrukce a práce, bourání |  |  |  | 0
43 | R | 941211111 | Montáž lešení řadového rámového lehkého zatížení do 200 kg/m2 š do 0,9 m v do 10 m | m2 | 174 |  | 0
44 | R | 941211211 | Příplatek k lešení řadovému rámovému lehkému š 0,9 m v do 25 m za první a ZKD den použití | m2 | 104400 |  | 0
|  |  | 174*600 |  | 104400
|  |  | Součet |  | 104400
45 | R | 941211811 | Demontáž lešení řadového rámového lehkého zatížení do 200 kg/m2 š do 0,9 m v do 10 m | m2 | 174 |  | 0
46 | R | 952901111 | Vyčištění budov bytové a občanské výstavby při výšce podlaží do 4 m | m2 | 32.32 |  | 0
|  |  | (10,5*2,2)+(1,4*1,2)+(1,3*5,8) |  | 32.32
|  |  | Součet |  | 32.32
47 | R | 953735113 | Odvětrání vodorovné plastovými troubami DN do 110 mm ukládanými na sraz | m | 1.6 |  | 0
|  |  | 4*0,4 |  | 1.6
|  |  | Součet |  | 1.6
48 | R | 962031132 | Bourání příček z cihel pálených na MVC tl do 100 mm | m2 | 17.985 |  | 0
|  |  | (1,3*2,7)+(2,2*2,1)+(2,2*2,7)+(1,45*2,7) |  | 17.985
|  |  | Součet |  | 17.985
49 | R | 962032230 | Bourání zdiva z cihel pálených nebo vápenopískových na MV nebo MVC do 1 m3 | m3 | 1.8 |  | 0
|  |  | "výpomoc elektro"1,8 |  | 1.8
|  |  | Součet |  | 1.8
50 | R | 963011512 | Bourání stropů z tvárnic pálených do nosníků ocelových tl do 150 mm | m2 | 8.58 |  | 0
|  |  | "strop v koupelně, spše a umývárně"(2,45+1,45)*2,2 |  | 8.58
|  |  | Součet |  | 8.58
51 | R | 963011513 | Bourání stropů z tvárnic pálených do ŽB nosníků v do 300 mm | m2 | 8.58 |  | 0
52 | R | 963012510 | Bourání stropů z ŽB desek š do 300 mm tl do 140 mm | m3 | 1.287 |  | 0
|  |  | 8,58*0,15 |  | 1.287
|  |  | Součet |  | 1.287
53 | R | 964073211 | Vybourání válcovaných nosníků ze zdiva cihelného dl do 4 m hmotnosti 10 kg/m | t | 0.9 |  | 0
54 | R | 964073331 | Vybourání válcovaných nosníků ze zdiva cihelného dl do 6 m hmotnosti 35 kg/m | t | 0.334 |  | 0
55 | R | 965043341 | Bourání podkladů pod dlažby betonových s potěrem nebo teracem tl do 100 mm pl přes 4 m2 | m3 | 9.75 |  | 0
|  |  | 32,5*0,3 |  | 9.75
|  |  | Součet |  | 9.75
56 | R | 965045133 | Bourání potěrů průmyslových včetně vsypu tl do 50 mm pl přes 4 m2 | m2 | 32.5 |  | 0
57 | R | 965049111 | Příplatek k bourání betonových mazanin za bourání mazanin se svařovanou sítí tl do 100 mm | m3 | 32.4 |  | 0
58 | R | 965081423 | Bourání podlah z dlaždic betonových kladených na sucho na terče o výšce do 100 mm plochy přes 1 m2 | m2 | 32.5 |  | 0
59 | R | 965081611 | Odsekání soklíků rovných | m | 64 |  | 0
60 | R | 966079851 | Přerušení různých ocelových profilů průřezu do 100 mm2 | kus | 16 |  | 0
61 | R | 968062245 | Vybourání dřevěných rámů oken jednoduchých včetně křídel pl do 2 m2 | m2 | 7.56 |  | 0
|  |  | 3*(2,1*1,2) |  | 7.56
|  |  | Součet |  | 7.56
62 | R | 968062455 | Vybourání dřevěných dveřních zárubní pl do 2 m2 | m2 | 2.8 |  | 0
|  |  | (0,6*2)+(0,8*2) |  | 2.8
|  |  | Součet |  | 2.8
63 | R | 969011121 | Vybourání vodovodního nebo plynového vedení DN do 52 | m | 40 |  | 0
64 | R | 969021111 | Vybourání kanalizačního potrubí DN do 100 | m | 30 |  | 0
65 | R | 971024451 | Vybourání otvorů ve zdivu kamenném pl do 0,25 m2 na MV nebo MVC tl do 450 mm | kus | 33 |  | 0
66 | R | 971024561 | Vybourání otvorů ve zdivu kamenném pl do 1 m2 na MV nebo MVC tl do 600 mm | m3 | 16 |  | 0
67 | R | 971026451 | Vybourání otvorů ve zdivu kamenném pl do 0,25 m2 na MC tl do 450 mm | kus | 18 |  | 0
68 | R | 971026561 | Vybourání otvorů ve zdivu kamenném pl do 1 m2 na MC tl do 600 mm | m3 | 6 |  | 0
69 | R | 971026661 | Vybourání otvorů ve zdivu kamenném pl do 4 m2 na MC tl do 600 mm | m3 | 4 |  | 0
70 | R | 971033161 | Vybourání otvorů ve zdivu cihelném D do 60 mm na MVC nebo MV tl do 600 mm | kus | 8 |  | 0
71 | R | 971033331 | Vybourání otvorů ve zdivu cihelném pl do 0,09 m2 na MVC nebo MV tl do 150 mm | kus | 60 |  | 0
72 | R | 971052231 | Vybourání nebo prorážení otvorů v ŽB příčkách a zdech pl do 0,0225 m2 tl do 150 mm | kus | 53 |  | 0
73 | R | 973011191 | Vysekání kapes ve stěnách nebo stropech z betonu lehkého do 15x15x100 mm | kus | 2 |  | 0
74 | R | 974031121 | Vysekání rýh ve zdivu cihelném hl do 30 mm š do 30 mm | m | 100 |  | 0
75 | R | 974031132 | Vysekání rýh ve zdivu cihelném hl do 50 mm š do 70 mm | m | 200 |  | 0
76 | R | 974031139 | Příplatek k vysekání rýh ve zdivu cihelném hl do 50 mm ZKD 100 mm š rýhy | m | 200 |  | 0
77 | R | 974031821 | Vysekání rýh v podhledu stropů z tvárnic hl do 30 mm š do 30 mm | m | 150 |  | 0
78 | R | 974032664 | Vysekání rýh ve stěnách z dutých cihel nebo tvárnic pro vtahování nosníků hl do 150 mm v do 150 mm | m | 0.9 |  | 0
79 | R | 974082112 | Vysekání rýh pro vodiče v omítce MV nebo MVC stěn š do 30 mm | m | 1200 |  | 0
80 | R | 974082172 | Vysekání rýh pro vodiče v omítce MV nebo MVC stropů š do 30 mm | m | 150 |  | 0
81 | R | 975021711 | Podchycení nadzákladového zdiva pod stropem tl zdiva do 1500 mm | m | 6 |  | 0
82 | R | 976074121 | Vybourání kotevních želez ze zdiva cihelného na MV nebo MVC | kus | 16 |  | 0
83 | R | 976075211 | Vybourání ocelových konzol hmotnosti do 20 kg | t | 1 |  | 0
84 | R | 978011161 | Otlučení vnitřní vápenné nebo vápenocementové omítky stropů v rozsahu do 50 % | m2 | 100 |  | 0
85 | R | 978011191 | Otlučení vnitřní vápenné nebo vápenocementové omítky stropů v rozsahu do 100 % | m2 | 124.065 |  | 0
|  |  | "místnost rozvodny" (10,5+2,2+2,45+1,2+1,3+4,8+3,5 ) *2,7 |  | 70.065
|  |  | "ostatní plochy vstupu"54 |  | 54
|  |  | Součet |  | 124.065
86 | R | 978012191 | Otlučení vnitřní vápenné nebo vápenocementové omítky stropů rákosových v rozsahu do 100 % | m2 | 35 |  | 0
|  | 997 | Přesun sutě |  |  |  | 0
87 | R | 997013111 | Vnitrostaveništní doprava suti a vybouraných hmot pro budovy v do 6 m s použitím mechanizace | t | 142.555 |  | 0
88 | R | 997013151 | Vnitrostaveništní doprava suti a vybouraných hmot pro budovy v do 6 m s omezením mechanizace | t | 142.555 |  | 0
89 | R | 997013501 | Odvoz suti a vybouraných hmot na skládku nebo meziskládku do 1 km se složením | t | 142.555 |  | 0
90 | R | 997013509 | Příplatek k odvozu suti a vybouraných hmot na skládku ZKD 1 km přes 1 km | t | 142.555 |  | 0
91 | R | 997013801 | Poplatek za uložení stavebního betonového odpadu na skládce (skládkovné) | t | 38.16 |  | 0
|  |  | (53*0,3)*2,4 |  | 38.16
|  |  | Součet |  | 38.16
92 | R | 997013831 | Poplatek za uložení stavebního směsného odpadu na skládce (skládkovné) | t | 71 |  | 0
|  | 998 | Přesun hmot |  |  |  | 0
93 | R | 998011001 | Přesun hmot pro budovy zděné v do 6 m | t | 35.674 |  | 0
|  | PSV | Práce a dodávky PSV |  |  |  | 0
|  | 711 | Izolace proti vodě, vlhkosti a plynům |  |  |  | 0
94 | R | 711141559 | Provedení izolace proti zemní vlhkosti pásy přitavením vodorovné NAIP | m2 | 32.4 |  | 0
95 | 628 | 628321340 | pás těžký asfaltovaný BITAGIT 40 MINERÁL (V60S40) | m2 | 43.594 |  | 0
|  |  | 32,4*1,15 "Přepočtené koeficientem množství |  | 37.26
|  |  | Součet |  | 37.26
96 | R | 711191001 | Provedení adhezního můstku na vodorovné ploše | m2 | 32.4 |  | 0
97 | 111 | 111631520 | lak asfaltový RENOLAK ALN bal. 160 kg | t | 0.012 |  | 0
|  |  | 0,09*0,118 "Přepočtené koeficientem množství |  | 0.011
|  |  | Součet |  | 0.011
|  | 721 | Zdravotechnika - vnitřní kanalizace |  |  |  | 0
98 | R | 721171803 | Demontáž potrubí z PVC do D 75 | m | 50 |  | 0
99 | R | 721171808 | Demontáž potrubí z PVC do D 114 | m | 100 |  | 0
100 | R | 72117R972 | Oprava a úpravy potrubí PVC | soub | 1 |  | 0
101 | R | 721210812 | Demontáž vpustí podlahových z kyselinovzdorné kameniny DN 70 | kus | 2 |  | 0
102 | R | 721220801 | Demontáž uzávěrek zápachových DN 70 | kus | 1 |  | 0
103 | R | 763132612 | Montáž zavěšené dvouvrstvé nosné konstrukce z profilů CD, UD SDK podhled samostatný požární předěl | m2 | 32.4 |  | 0
104 | R | 721290821 | Přemístění vnitrostaveništní demontovaných hmot vnitřní kanalizace v objektech výšky do 6 m | t | 1 |  | 0
|  | 722 | Zdravotechnika - vnitřní vodovod |  |  |  | 0
105 | R | 72211R912 | Opravy a úpravy potrubí ocelového pozinkovaného | soub | 1 |  | 0
106 | R | 722130801 | Demontáž potrubí ocelové pozinkované závitové do DN 25 | m | 100 |  | 0
107 | R | 722170801 | Demontáž rozvodů vody z plastů do D 25 | m | 100 |  | 0
108 | R | 722290821 | Přemístění vnitrostaveništní demontovaných hmot pro vnitřní vodovod v objektech výšky do 6 m | t | 100 |  | 0
|  | 725 | Zdravotechnika - zařizovací předměty |  |  |  | 0
109 | R | 725210821 | Demontáž umyvadel bez výtokových armatur | soubor | 1 |  | 0
110 | R | 72590R952 | tlakové zkoužky , funkční zkoužka po úpravě, dezifekce, proplach | kus | 1 |  | 0
|  | 741 | Elektroinstalace - silnoproud |  |  |  | 0
111 | R | 998741101 | Přesun hmot tonážní pro silnoproud v objektech v do 6 m | t | 1 |  | 0
|  | 762 | Konstrukce tesařské |  |  |  | 0
112 | R | 76242R017 | Obložení z desek CETRIS tl 2x 12 mm na sraz šroubovaných s tmelením protipožárním tmelem | m2 | 230 |  | 0
|  |  | " ocelová konstrukce na patkách "130 |  | 130
|  |  | " ocelová trubka prof. 60 "40 |  | 40
|  |  | "kastlík na čerpadlovně" 60 |  | 60
|  |  | Součet |  | 230
|  | 763 | Konstrukce suché výstavby |  |  |  | 0
113 | R | 763132122 | SDK podhled samostatný požární předěl desky 2xDF 15 TI60 mm EI Z/S 60/60 dvouvrstvá spodní kce CD+UD | m2 | 32.4 |  | 0
114 | 590 | 590306200 | profil vodící stěnový UW 50 40/50/40 mm | m | 32.4 |  | 0
115 | R | 763721201 | Montáž dřevostaveb schodiště přímého s podstupnicemi šířky ramene do 1000 mm | m | 1.2 |  | 0
116 | 612 | 61232R000 | schodiště interérové ocelové z dílců | soub | 1.2 |  | 0
117 | R | 763751213 | Montáž dřevostaveb podlah z panelů tl do 240 mm plochy do 20 m2 | m2 | 32.4 |  | 0
118 | 612 | 61232R010 | podlahové dílce TRITON MERO 2 včetně nosné roštové konstrukce | m2 | 33.048 |  | 0
|  |  | 32,4 * 1,02 |  | 33.048
119 | R | 763752111 | Montáž dřevostaveb podlah obvodových a vnitřních rámů, polštářů průřezové plochy do 50 cm2 | m | 22.4 |  | 0
|  |  | 10,5+2,2+1,4+1,2+1,3+5,8 |  | 22.4
|  |  | Součet |  | 22.4
120 | R | 763762111 | Dřevostavby vyřezání prostupů v panelu plochy do 100 cm2 | kus | 20 |  | 0
121 | R | 998763100 | Přesun hmot tonážní pro dřevostavby v objektech v do 6 m | t | 9.011 |  | 0
122 | R | 998763294 | Příplatek k přesunu hmot procentní 763 za zvětšený přesun do 1000 m | % | 1412.998 |  | 0
123 | R | 998763301 | Přesun hmot tonážní pro sádrokartonové konstrukce v objektech v do 6 m | t | 9.011 |  | 0
124 | R | 998763381 | Příplatek k přesunu hmot tonážní 763 SDK prováděný bez použití mechanizace | t | 9.011 |  | 0
|  | 766 | Konstrukce truhlářské |  |  |  | 0
125 | R | 766622861 | Vyvěšení nebo zavěšení křídel dřevěných nebo plastových okenních do 1,5 m2 | kus | 3 |  | 0
|  | 767 | Konstrukce zámečnické |  |  |  | 0
126 | R | 767161111 | Montáž zábradlí rovného z trubek do zdi hmotnosti do 20 kg | m | 0.9 |  | 0
|  |  | 0,9 |  | 0.9
|  |  | Součet |  | 0.9
127 | 140 | 140110120 | trubka ocelová bezešvá hladká jakost 11 353, 28 x 2,6 mm | m | 0.9 |  | 0
128 | R | 767210111 | Montáž schodnic ocelových rovných podepřených | m | 3.8 |  | 0
129 | R | 767640311 | Montáž dveří ocelových vnitřních jednokřídlových | kus | 1 |  | 0
130 | 553 | 553411690 | dveře ocelové protipožární PN 74 6563 EW 15, 30, 45 ,60 D1 rohová zárubeň Z jednokřídlé 90 x 197 cm | kus | 1 |  | 0
131 | R | 767832100 | Montáž žebříků do zdi s vodovodní ochrannou trubkou | m | 4 |  | 0
132 | 130 | 130100100 | tyč ocelová kruhová, v jakosti 11 375 D 8 mm | t | 1.54 |  | 0
133 | R | 767871110 | Montáž podpěrných konstrukcí pro vedení v kolektorech hmotnosti do 100 kg | kg | 400 |  | 0
134 | 140 | 140110360 | trubka ocelová bezešvá hladká jakost 11 353, 60,3 x 4,0 mm | m | 12 |  | 0
135 | R | 767995115 | Montáž atypických zámečnických konstrukcí hmotnosti do 100 kg | kg | 2230 |  | 0
|  |  | "ocelové díly pro rošt venkovního vedení" 15+510+400+1305 |  | 2230
|  |  | Součet |  | 2230
136 | 553 | 55341R700 | nosná konstrukce pro kabelový rošt odkaz 1/Z | kus | 23.723 |  | 0
|  | 776 | Podlahy povlakové |  |  |  | 0
137 | R | 776201811 | Demontáž lepených povlakových podlah bez podložky ručně | m2 | 21 |  | 0
|  |  | 6*3,5 |  | 21
|  |  | Součet |  | 21
|  | 783 | Dokončovací práce - nátěry |  |  |  | 0
138 | R | 78330R303 | nátěry zámečnických výrobků dle nátěrového předpisu | soub | 1 |  | 0
|  | 784 | Dokončovací práce - malby a tapety |  |  |  | 0
139 | R | 784111001 | Oprášení (ometení ) podkladu v místnostech výšky do 3,80 m | m2 | 800 |  | 0
|  |  | "místnosti po provedení úpravy elektroinstalace a výměny svítidel" 800 |  | 800
|  |  | Součet |  | 800
140 | R | 784121001 | Oškrabání malby v mísnostech výšky do 3,80 m | m2 | 800 |  | 0
141 | R | 784161201 | Lokální vyrovnání podkladu sádrovou stěrkou plochy do 0,1 m2 v místnostech výšky do 3,80 m | kus | 800 |  | 0
142 | R | 784171111 | Zakrytí vnitřních ploch stěn v místnostech výšky do 3,80 m | m2 | 100 |  | 0
143 | 581 | 581248420 | fólie pro malířské potřeby zakrývací, PG 4020-20, 7µ, 4 x 5 m | m2 | 110.25 |  | 0
|  |  | 100*1,05 "Přepočtené koeficientem množství |  | 105
|  |  | Součet |  | 105
144 | R | 784181101 | Základní akrylátová jednonásobná penetrace podkladu v místnostech výšky do 3,80m | m2 | 800 |  | 0
145 | R | 784211101 | Dvojnásobné bílé malby ze směsí za mokra výborně otěruvzdorných v místnostech výšky do 3,80 m | m2 | 870.065 |  | 0
|  |  | "místnost rozvodny" (10,5+2,2+2,45+1,2+1,3+4,8+3,5 ) *2,7 |  | 70.065
|  |  | "ostatní plochy"800 |  | 800
|  |  | Součet |  | 870.065
|  | M | Práce a dodávky M |  |  |  | 0
|  | 35-M | Montáž čerpadel, kompr.a vodoh.zař. |  |  |  | 0
146 | R | 35052R001 | Dodávka a montáž klimatizační jednotky dle parametrů projektové dokumentace | kus | 1 |  | 0
|  | 46-M | Zemní práce při extr.mont.pracích |  |  |  | 0
147 | R | 460680011 | Osazení tvárnic kabelových betonových 2-otvorových včetně vybourání otvoru do zdiva | kus | 10 |  | 0
148 | R | 460680101 | Vybourání otvorů ve zdivu z lehkých betonů plochy do 0,09 m2, tloušťky do 15 cm | kus | 100 |  | 0
149 | R | 460710031 | Vyplnění a omítnutí rýh ve stěnách hloubky do 3 cm a šířky do 3 cm | m | 100 |  | 0
|  | HZS | Hodinové zúčtovací sazby |  |  |  | 0
150 | R | HZS1292 | Hodinová zúčtovací sazba stavební dělník | hod | 100 |  | 0
151 | R | HZS2311 | Hodinová zúčtovací sazba malíř, natěrač, lakýrník | hod | 100 |  | 0
152 | R | HZS2332 | Hodinová zúčtovací sazba podlahář odborný | hod | 100 |  | 0
153 | R | HZS2491 | Hodinová zúčtovací sazba dělník zednických výpomocí | hod | 100 |  | 0
|  | VRN | Vedlejší rozpočtové náklady |  |  |  | 0
|  | VRN1 | Průzkumné, geodetické a projektové práce |  |  |  | 0
154 | R | 012002000 | Geodetické práce | soub | 1 |  | 0
|  | VRN4 | Inženýrská činnost |  |  |  | 0
155 | R | 041002000 | Dozory stavby po svařování | soub | 1 |  | 0
|  | VRN7 | Provozní vlivy |  |  |  | 0
156 | R | 070001000 | Provozní vlivy | soub | 1 |  | 0
|  |  | Celkem |  |  |  | 0

## D.1_IP-23-0201-05408
Výkaz-výměr
[6 empty] | Vypracoval: | ing. Brtvová
[6 empty] | Datum: | 2023-03-22
P.Č. | Popis | Výrobce | MJ | Počet MJ | Cena MJ (Kč) | Cena celkem (Kč) | Poznámka :
0
SO1404 - Dodávka a montáž
1 | Rozváděč +RS1404 : nástěnný rozváděč včetně vybavení, včetně přípojnic a držáků přípojnic, včetně montážní desky, montážních lišt, transportních ok, (jmenovitý proud In=63A) - rozměry výška 1200mm, šířka 800mm, hloubka 300mm, přívod i vývody nahoru, IP66, po otevření dveří IP20. Specifikace materiálu rozváděče +RS1404 viz příloha 1. |  | Sestava | 1 |  | 0
2 | Montáž NN přístrojové výbavy do rozvaděče +RS1404 |  | Sestava | 1 |  | 0
3 | Vydrátování rozvaděče +RS1404 |  | Sestava | 1 |  | 0
4 | Gravírované popisky na dveřích rozvaděče +RS1404 |  | Sestava | 1 |  | 0
5 | Legenda rozvaděče +RS1404 |  | Sestava | 1 |  | 0
6 | Označení přístrojů v rozvaděči +RS526 |  | Sestava | 1 |  | 0
7 | Trvanlivé popisky přístrojové výbavy do rozvaděče +RS1404 |  | Sestava | 1 |  | 0
8 | Nalepení gravírovaných štítků, legendy, výstražných cedulek, nálepek na dveře rozvaděče +RS1404 |  | Sestava | 1 |  | 0
9 | Jednopólové schéma rozváděče |  | Sestava | 1 |  | 0
10 | Montáž rozvaděče na stěnu rozvodny včetně navrtání děr . |  | Sestava | 1 |  | 0
11 | Zemnící pásek FeZn 30x4 |  | m | 40 |  | 0
12 | Uzemnění rozvaděče +RS1404 , připojení na zemnící síť. |  | Sestava | 1 |  | 0
14 | Ekvipotenciální sběrnice |  | ks | 2 |  | 0
15 | Nouzové svítidlo EXIT_3W, IP65, 1x4W | MODUS | ks | 8 |  | 0
16 | Směrové tabulky se šipkou ( únikový východ ) |  | ks | 8 |  | 0
18 | LED svítidlo FUTURA 2,5ft PC AL 6500/840, IP66 + montáž | Trevos | ks | 25 |  | 0
19 | LED svítidlo TURTLE LED 591 35 02 , IP66 + montáž na stěnu | Elektrosvit | ks | 9 |  | 0
20 | Vypínač typ: 3553-01929B + montáž na stěnu | ABB | ks | 10 |  | 0
21 | Elektroinstalační krabice DK 0404 GZ + montáž | Hensel | ks | 31 |  | 0
22 | Vývodka ASM 20 + montáž ( pro venkovní instalaci ) | Hensel | ks | 8 |  | 0
23 | Skříň pro ovlád. XAL-D01 + montáž na stěnu | Schneider electric | ks | 6 |  | 0
24 | Hlavice bílá ZB5-AA1 + montáž | Schneider electric | ks | 6 |  | 0
25 | Spínací jednotka 1Z ZB5-AZ101 + montáž | Schneider electric | ks | 6 |  | 0
26 | Nástěnná zásuvka 230V typ 5518-2929B, 2P+PE , IP44 + montáž na stěnu | ABB | ks | 24 |  | 0
27 | Nástěnná zásuvka 400V typ 416RS6, 3P+N+PE , IP44 + montáž na stěnu | ABB | ks | 1 |  | 0
28 | Elektroinstalační lišty LHD 40x20_HC | Kopos | m | 100 |  | 0
29 | Elektroinstalační lišty LHD 25x15_HC | Kopos | m | 80 |  | 0
30 | Kabely - dodávka a montáž: |  |  |  |  | 0
31 | Kabel CYKY-J 5x2,5 mm² | Prakab | m | 10 |  | 0
32 | Kabel CYKY-J 3x1,5 mm² | Prakab | m | 250 |  | 0
33 | Kabel CYKY-O 3x1,5 mm² | Prakab | m | 160 |  | 0
34 | Kabel CYKY-J 3x2,5 mm² | Prakab | m | 120 |  | 0
35 | Uvedení zařízení do provozu |  | sestava | 1 |  | 0
36 | Skutečný stav projektu (v tužce včetně poznámek a komentářů!!) |  | ks | 1 |  | 0
37 | Ekvipotenciální sběrnice R15 provedení A | Dehn | ks | 2 |  | 0
38 | Propojení rozváděče a ekvipotenciální sběrnice - pásek FeZn 30x4 nebo vodič CYA |  | m | 20 |  | 0
39 | Drobný montážní materiál dle potřeby ( např. návlačky, svařovací elektrody, kotouče do rozbrušky, eska pásky, kabelová oka, šroubovací materiál, manipulační technika, paleťák apod.) včetně spojovacího materiálu kabelových tras |  | sestava | 1 |  | 0
40 | Vrtání děr v podlaze a ve stěnách dle potřeby |  | sestava | 1 |  | 0
41 | Montáž protipožárních ucpávek |  | m2 | 3 |  | 0
42 | Materiál na protipožární přepážky na kabelových trasách |  | m2 | 3 |  | 0
43 | Realizační dokumentace |  | sestava | 1 |  | 0
44 | Revizní zpráva |  | sestava | 1 |  | 0
45 | Vypínač typ: 3558-01750 (IP66) + montáž na stěnu |  | ks | 1 |  | 0
46 | [5 empty] | 0
- | [5 empty] | 0
Zemnění - Dodávka a montáž
47 | Zemnící pásek NEREZ (V4A) 30x4mm |  | m | 120 |  | 0
48 | Teplem smrštitelné trubice silnostěnná s lepidlem pro vyvedení pásku FeZn 30x4 |  | m | 15 |  | 0
49 | Ruční výkop pro uložení zemnícího pásku- šířka 300mm, hloubka cca 800mm |  | m | 80 |  | 0
50 | Položení pásku NEREZ (V4A) 30x3,5mm |  | m | 80 |  | 0
51 | Zaházení výkopu zeminou |  | m | 80 |  | 0
52 | Vyvedení zemnících přívodů ze země |  | ks | 10 |  | 0
53 | Křížová svorka pro páskové vodiče pro spoje nad zemí a v zemi, KS FL30 STTZN (obj.č. 318 033) nebo sváry pásku |  | ks | 20 |  | 0
54 | Rozpojovací svorka dvoudílná pro spojení páskových vodičů ( kat. č. 455 000) |  | ks | 6 |  | 0
55 | Celkové posouzení uzemňovací soustavy osobou znalou |  | Sestava | 1 |  | 0
56 | Vypracování revizní zprávy včetně popisu, plánů a fotografií. |  | Sestava | 1 |  | 0
57 | Opatření spojů uzemňovacích přívodů pasivní ochranou proti korozi (např. asfaltovou zálivkou, licí pryskyřicí, antikorozní páskou apod.). |  | Sestava | 1 |  | 0
58 | Štítek bez čísla pro páskové vodiče ( kat. č. 480 004) |  | ks | 8 |  | 0
59 | Drobný montážní materiál ( např. svařovací elektrody, kotouče do rozbrušky, šroubovací materiál, apod.) |  | Sestava | 1 |  | 0
- | [5 empty] | 0
Hromosvod
60 | Jímací tyč AlMgSi Ø 16mm, 2m |  | ks | 4 |  | 0
61 | Betonový podstavec pro jímací tyče, kulatý s podložkou |  | ks | 4 |  | 0
62 | Betonové podpěry vedení s PVC podložkou |  | ks | 40 |  | 0
63 | Drát pro jímací vedení a svody AlMgSi Ø 10mm |  | m | 150 |  | 0
64 | Podpěra pro hřebenové vedení |  | ks | 15 |  | 0
65 | Podpěra pro svody hromosvodu |  | ks | 30 |  | 0
66 | Svorka MV pro jímací tyče obj.č. 392 050 |  | ks | 4 |  | 0
67 | Křížová svorka pro kruhový a páskový vodič |  | ks | 4 |  | 0
68 | Zkušební svorka |  | ks | 6 |  | 0
69 | Ochranný úhelník délky 2m |  | ks | 6 |  | 0
70 | Propojení atiky a hromosvodové soustavy |  | Sestava | 1 |  | 0
71 | Propojení okapu a hromosvodové soustavy |  | Sestava | 1 |  | 0
- | [5 empty] | 0
Ostatní
72 | Lešení |  | Sestava | 1 |  | 0
73 | Individuální zkoušky |  | Sestava | 1 |  | 0
74 | Výchozí revize + průběžné revize dle rozsahu díla |  | Sestava | 1 |  | 0
75 | Uvedení zařízení do provozu |  | Sestava | 1 |  | 0
76 | Komplexní vyzkoušení |  | Sestava | 1 |  | 0
77 | Zařízení staveniště |  | Sestava | 1 |  | 0
78 | Koordinace stavby |  | Sestava | 1 |  | 0
79 | Výrobní dokumentace |  | Sestava | 1 |  | 0
0
| Celkem |  |  |  |  | 0

## D.1_IP-23-0201-07202
Zakázka: D.1_IP-23-0201-07202
Rozšíření a úprava železničního stáčiště ve skladu Hněvice
sazba DPH | název | jed. | počet | jed. cena dodávky | dodávka celkem | jed. cena montáže | montáž celkem
| TECHNOLOGIE |  | .
21% | Zhotovení map nových objektů do grafického nadstavbového programu SBI | ks | 1 |  | 0 |  | 0
21% | Uložení prvku EPS do grafických map programu SBI | ks | 38 |  | 0 |  | 0
21% | Mikromodul sběrnice Esserus -784382.D0 | ks | 1 |  | 0 |  | 0
21% | Externí spínaný síťový zdroj 27,6V DC/5A-2x40Ah v nástěnném kovovém krytu | ks | 4 |  | 0 |  | 0
21% | Akumulátor AKU 12V/38Ah | ks | 8 |  | 0 |  | 0
21% | Esserbus koppler 4 vstupy / 2 výstupy -808623 | ks | 10 |  | 0 |  | 0
21% | Kryt pro kopplery z plastické hmoty pro montáž na C nebo DIN lištu -788603.10 | ks | 10 |  | 0 |  | 0
21% | Adresný IQ8 modul elektroniky tlačítkového hlásiče požáru s oddělovačem (velké provedení) -804905 | ks | 1 |  | 0 |  | 0
21% | Červený kryt tlačítkového hlásiče požáru se sklem (velké provedení) -704900 | ks | 1 |  | 0 |  | 0
21% | Ochranná krytka IP55 na svorkovnici tlačítkového hlásiče požáru IQ8 (10ks v 1 balení) -704917 | ks | 1 |  | 0 |  | 0
21% | Povětrnostní kryt pro tlačítkové hlásiče požáru IQ8 | ks | 1 |  | 0 |  | 0
21% | Adresný automatický optickokouřový hlásič požáru IQ8Quad -802371 | ks | 8 |  | 0 |  | 0
21% | Standardní patice hlásičů IQ8Quad -805590 | ks | 8 |  | 0 |  | 0
21% | Adapter pro patice IQ8Quad do vlhka -805572.50 | ks | 4 |  | 0 |  | 0
21% | Automatický plamenný IR hlásič požáru do prostor s nebezpečím výbuchu hořlavých plynů a par -zóna 1 | ks | 12 |  | 0 |  | 0
21% | Povětrnostní kryt pro plamenné hlásiče požáru | ks | 12 |  | 0 |  | 0
21% | Resetovací modul k montáži na DIN lištu -781332 | ks | 12 |  | 0 |  | 0
21% | Resetovací tlačítko pro plamenné hlásiče požáru | ks | 12 |  | 0 |  | 0
21% | Popisovací štítek pro opticko kouřové hlásiče požáru | ks | 8 |  | 0 |  | 0
21% | Popisovací štítek pro ostatní hlásiče požáru | ks | 13 |  | 0 |  | 0
21% | Přepěťová ochrana pro silový přívod zdrojů | ks | 2 |  | 0 |  | 0
21% | Přepěťová ochrana datová pro kruhové linky | ks | 8 |  | 0 |  | 0
21% | Relé 24V DC | ks | 7 |  | 0 |  | 0
21% | Ukončení a zapojení kabelových výstupů v návazných zařízeních | ks | 16 |  | 0 |  | 0
21% | Samoregulační topný kabel o výkonu 10W/m RSL 03-2CT (2703-21T00) | m | 12 |  | 0 |  | 0
21% | Ukončovací sada EEx e II DCE 16-02 (2700) | ks | 2 |  | 0 |  | 0
21% | Připojovací sada M25x1,5 EEx e II DCP 25-05 (2700) | ks | 2 |  | 0 |  | 0
21% | Krabicová rozvodka Ex e II T6 KR 8118/121 (M25x1,5) | ks | 3 |  | 0 |  | 0
21% | Certifikovaná požární ucpávka | ks | 3 |  | 0 |  | 0
| ROZVODY |  | .
21% | Demontáž stávajících kabelových rozvodů funkčních při požáru | m | 46 |  | 0 |  | 0
21% | Uložení stávajících kabelů funkčních při požáru do nových požárních tras | m | 46 |  | 0 |  | 0
21% | Uložení nových kabelů do stávajících tras | m | 748 |  | 0 |  | 0
21% | Odvíčkování a zavíčkování stávajícího ocelového kabelového žlabu | m | 96 |  | 0 |  | 0
21% | Odvíčkování a zavíčkování stávajícího požárního ocelového kabelového žlabu | m | 24 |  | 0 |  | 0
21% | Sdělovací stíněný kabel J-Y(St)Y 2x2x0,8mm | m | 138 |  | 0 |  | 0
21% | Sdělovací stíněný kabel J-Y(St)Y 4x2x0,8mm | m | 2176 |  | 0 |  | 0
Sdělovací stíněný kabel funkční při požáru
21% | JXFE-V 2x2x0,8mm | m | 304 |  | 0 |  | 0
21% | JXFE-V 4x2x0,8mm | m | 24 |  | 0 |  | 0
21% | Silový kabel CYKY 3x4mm2 | m | 456 |  | 0 |  | 0
21% | Silový kabel funkční při požáru 1-CXKH-V 2x2,5mm2 | m | 148 |  | 0 |  | 0
21% | Silový kabel funkční při požáru 1-CXKH-V 3x1,5mm2 | m | 42 |  | 0 |  | 0
21% | Uzemňovací vodič CY 4mm2 (zelenožlutý) | m | 110 |  | 0 |  | 0
21% | Uzemňovací vodič CY 6mm2 (zelenožlutý) | m | 80 |  | 0 |  | 0
21% | Uzemňovací svorka na potrubí (AB, ZSA16) | ks | 86 |  | 0 |  | 0
21% | Nerezový pásek pro uzemňovací svorku na potrubí | ks | 22 |  | 0 |  | 0
21% | Kovová kabelová příchytka | ks | 216 |  | 0 |  | 0
21% | Vkládací lišta z plastické hmoty LV 24x22 | m | 39 |  | 0 |  | 0
21% | Vkládací lišta z plastické hmoty LV 40x40 | m | 6 |  | 0 |  | 0
Tuhá trubka z plastické hmoty o průměru dle ČSN
21% | 16mm | m | 75 |  | 0 |  | 0
21% | 23mm | m | 24 |  | 0 |  | 0
Příchytka z plastické hmoty pro upevnění tuhé trubky
21% | o průměru dle ČSN 16mm | ks | 98 |  | 0 |  | 0
21% | o průměru dle ČSN 23mm | ks | 36 |  | 0 |  | 0
21% | Ocelová trubka o průměru dle ČSN 23mm | m | 114 |  | 0 |  | 0
21% | Kovová příchytka pro upevnění ocelové trubky o průměru dle ČSN 23mm | ks | 172 |  | 0 |  | 0
21% | Ocelový kabelový žlab 60x100 včetně spojovacího i upevňovacího materiálu | m | 144 |  | 0 |  | 0
21% | Ocelové víko pro kabelový žlab | m | 144 |  | 0 |  | 0
21% | Kovová spona pro upevnění víka ke žlabu | ks | 288 |  | 0 |  | 0
21% | Ocelový výložník pro upevnění kabelového žlabu | ks | 116 |  | 0 |  | 0
21% | Požárně odolná kovová kabelová příchytka | ks | 176 |  | 0 |  | 0
21% | Požárně odolná kovová kabelová příchytka dvojitá | ks | 274 |  | 0 |  | 0
21% | Požárně odolná ocelová kabelová lávka včetně spojovacího i upevňovacího materiálu šířky 200mm | m | 6 |  | 0 |  | 0
21% | Požárně odolné kovové příchytky pro upevnění kabelů na lávky | ks | 38 |  | 0 |  | 0
21% | Požárně odolný ocelový kabelový žlab 60x100mm včetně spojovacího i upevňovacího materiálu | m | 117 |  | 0 |  | 0
21% | Ocelové víko pro kabelový žlab | m | 117 |  | 0 |  | 0
21% | Kovová spona pro upevnění víka ke žlabu | ks | 234 |  | 0 |  | 0
21% | Ocelový výložník pro upevnění požárně odolného kabelového žlabu | ks | 175 |  | 0 |  | 0
21% | Kovový kryt proti mechanickému poškození kabelů délky 1500mm | ks | 1 |  | 0 |  | 0
21% | Nástěnná venkovní skříň z plastické hmoty s plným víkem včetně montážní desky, osazení komponentů a zapojení | ks | 2 |  | 0 |  | 0
21% | Kovová konstrukce pro upevnění plamenného hlásiče požáru na nosnou konstrukci objektu | ks | 12 |  | 0 |  | 0
21% | Ocelová nosná konstrukce pro upevnění výložníku ke kabelovému mostu a konstrukci objektu | ks | 222 |  | 0 |  | 0
21% | Jednopólový jistič 230V/10A | ks | 2 |  | 0 |  | 0
21% | Jednopólový proudový chránič s jističem 16A-50mA a s pomocným kontaktem | ks | 1 |  | 0 |  | 0
21% | Drobný instalační a spojovací materiál | ks | 1 |  | 0 |  | 0
| REKAPITULACE |  | .
21% | DODÁVKA TECHNOLOGIE |  | . |  |  |  | 0
21% | MONTÁŽ TECHNOLOGIE |  | . |  |  |  | 0
21% | DODÁVKA ROZVODU |  | . |  |  |  | 0
21% | MONTÁŽ ROZVODU |  | . |  |  |  | 0
21% | MONTÁŽNÍ PLOŠINA PRO PRÁCE VE VÝŠKÁCH | hod | 80 |  |  |  | 0
21% | ÚPRAVY STÁVAJÍCÍHO SYSTÉMU EPS | hod | 24 |  |  |  | 0
21% | ÚPRAVY STÁVAJÍCÍHO PROGRAMU SBI | hod | 8 |  |  |  | 0
21% | OŽIVENÍ, ODZKOUŠENÍ A FUNKČNÍ ZKOUŠKY | hod | 16 |  |  |  | 0
21% | VÝCHOZÍ REVIZE | hod | 8 |  |  |  | 0
21% | KONTROLA TIČR | [5 empty] | 0
21% | PROJEKTOVÁ DOKUMENTACE SS | hod | 36 |  |  |  | 0
21% | CESTOVNÉ A NOCLEŽNÉ |  | . |  |  |  | 0
| CENA BEZ DPH |  | . |  |  |  | 0

## D.1_IP-23-0201-08202
Zakázka: D.1_IP-23-0201-08202
Rozšíření a úprava železničního stáčiště ve skladu Hněvice
sazba DPH | název | jed. | počet | jed. cena dodávky | dodávka celkem | jed. cena montáže | montáž celkem
| TECHNOLOGIE |  | .
21% | Externí spínaný síťový zdroj 27,6V DC/5A-2x40Ah v nástěnném kovovém krytu | ks | 1 |  | 0 |  | 0
21% | Akumulátor AKU 12V/38Ah | ks | 2 |  | 0 |  | 0
21% | Venkovní informační panel 24V DC zobrazující nápis "5%DMV", IP54 | ks | 1 |  | 0 |  | 0
21% | Venkovní informační panel 24V DC zobrazující nápis "20%DMV", IP54 | ks | 1 |  | 0 |  | 0
21% | Povětrnostní ocelový kryt pro venkovní informační panel | ks | 2 |  | 0 |  | 0
21% | Venkovní siréna s oranžovým zábleskovým majákem 9-28V DC, IP54 | ks | 1 |  | 0 |  | 0
21% | Venkovní siréna s červeným zábleskovým majákem 9-28V DC, IP54 | ks | 1 |  | 0 |  | 0
21% | Přepěťová ochrana pro silový přívod zdroje | ks | 1 |  | 0 |  | 0
21% | Certifikovaná požární ucpávka | ks | 2 |  | 0 |  | 0
| ROZVODY |  | .
21% | Sdělovací stíněný kabel J-Y(St)Y 2x2x0,8mm | m | 74 |  | 0 |  | 0
21% | Silový kabel funkční při požáru 1-CXKH-V 2x2,5mm2 | m | 4 |  | 0 |  | 0
21% | Silový kabel funkční při požáru 1-CXKH-V 3x1,5mm2 | m | 18 |  | 0 |  | 0
21% | Uzemňovací vodič CY 6mm2 (zelenožlutý) | m | 10 |  | 0 |  | 0
21% | Vkládací lišta z plastické hmoty LV 24x22 | m | 24 |  | 0 |  | 0
21% | Požárně odolná kovová kabelová příchytka jednoduchá | ks | 56 |  | 0 |  | 0
21% | Jednopólový jistič 230V/10A | ks | 1 |  | 0 |  | 0
21% | Drobný instalační a spojovací materiál | ks | 1 |  | 0 |  | 0
| REKAPITULACE |  | .
21% | DODÁVKA TECHNOLOGIE |  | . |  |  |  | 0
21% | MONTÁŽ TECHNOLOGIE |  | . |  |  |  | 0
21% | DODÁVKA ROZVODU |  | . |  |  |  | 0
21% | MONTÁŽ ROZVODU |  | . |  |  |  | 0
21% | ZAPOJENÍ DHP DO SYSTÉMU EPS | hod | 4 |  |  |  | 0
21% | OŽIVENÍ, ODZKOUŠENÍ A FUNKČNÍ ZKOUŠKY | hod | 4 |  |  |  | 0
21% | VÝCHOZÍ REVIZE | hod | 8 |  |  |  | 0
21% | PROJEKTOVÁ DOKUMENTACE SS | hod | 20 |  |  |  | 0
21% | CESTOVNÉ A NOCLEŽNÉ |  | . |  |  |  | 0
| CENA BEZ DPH |  | . |  |  |  | 0

## D.2_IP-23-0201-11012
|  | D.2_IP-23-0201-11012 |  | SO360, 1404 - Výkaz / výměr
Investor/Client |  | ČEPRO, a. s. |  | Část/Part |  | D. Dokumentace objektů a technických a technologických zařízení
Objednatel/Customer |  | IP PROJEKT a.s. |  | Podčást/Subsection |  | D2. Dokumentace technických a technologických zařízení
Název akce/Project |  | ROZŠÍŘENÍ A ÚPRAVA ŽELEZNIČNÍHO STÁČIŠTĚ VE SKLADU HNĚVICE |  | SO / PS_CO/PU |  | PS074 ASŘ a MaR
Zak. číslo/Project No. |  | IP-23-0201 |  | Prof. Díl/Professions
Stupeň PD/PD Stage |  | PDPS - Projektová dokumentace pro provedení stavby |  | Prof. část/ Prof. Part
|  |  |  | Datum změny: |  | 2023-03-17
P.Č. | Kód položky | Popis | MJ | Množství celkem | Dodávka jednotková | Montáž jednotková | Cena jednotková | Dodávka celkem | Montáž celkem | Cena celkem
1 | 2 | 3 | 4 | 5 | 6 | 7 | 8 | 9 | 10 | 11
|  | Celkem | [5 empty] | 4899774 | 0 | 0
| MON | Montáže
| A1 | Rozváděč +360DT1 v S01404 pro PS074 - SO360 | [5 empty] | 813774 | 0 | 0
1 |  | Oceloplechová skříň 800x2000x400 mm (Š x V x H), IP55/20, RAL7032, zámek univerz. elektro, nap.soust. 1NPE~50Hz230V/TN-S, přívody/vývody spodem, Ochranná opatření před úrazem elektrickým proudem dle ČSN 332000-4-41 ed.2 -SELV, FELV, automatickým odpojením od zdroje, značení vodičů dle ČSN EN 60204-1, např. RITTAL ( ekvivalentní zařízení je možné ) | kus | 2 | 35000 |  |  | 70000 | 0 | 0
2 |  | Příslušenství skříně (dveře, montážní panely, boční, zadní a horní panely), např. RITTAL ( ekvivalentní zařízení je možné ) | kus | 2 | 15500 |  |  | 31000 | 0 | 0
3 |  | Sokl pro rozváděč 200 mm, např. RITTAL ( ekvivalentní zařízení je možné ) | kus | 2 | 2000 |  |  | 4000 | 0 | 0
4 |  | S7-300, CPU 315-2 PN/DP, 384kB, PROFINET, např. SIEMENS ( ekvivalentní zařízení je možné ) | kus | 1 | 71000 |  |  | 71000 | 0 | 0
5 |  | MEMORY CARD FOR S7-300, 4MB, např. SIEMENS ( ekvivalentní zařízení je možné ) | kus | 1 | 7000 |  |  | 7000 | 0 | 0
6 |  | ET200M, DIN rail for active bus modules, 830mm, např. SIEMENS ( ekvivalentní zařízení je možné ) | kus | 1 | 2500 |  |  | 2500 | 0 | 0
7 |  | ET200M, PS307 STABILIZOVANÝ ZDROJ, 120/230VAC, 24VDC/5A, např. SIEMENS ( ekvivalentní zařízení je možné ) | kus | 1 | 5000 |  |  | 5000 | 0 | 0
8 |  | ET200M, Digital input 32DI, 24V DC; isolated, např. SIEMENS ( ekvivalentní zařízení je možné ) | kus | 3 | 10000 |  |  | 30000 | 0 | 0
9 |  | ET200M, Digital output 32DO, 24V DC, 0.5A; isolated, např. SIEMENS ( ekvivalentní zařízení je možné ) | kus | 1 | 15500 |  |  | 15500 | 0 | 0
10 |  | ET200M, Analog input 8AI; 13-bit; 66 ms; isolated, např. SIEMENS ( ekvivalentní zařízení je možné ) | kus | 3 | 14500 |  |  | 43500 | 0 | 0
11 |  | ET200M, Front connector, 40-pin, with spring-loaded terminals, např. SIEMENS ( ekvivalentní zařízení je možné ) | kus | 7 | 1350 |  |  | 9450 | 0 | 0
12 |  | SIMATIC NET INDUSTRIAL ETHERNET TP CORD RJ45/RJ45, CAT 6, např. SIEMENS ( ekvivalentní zařízení je možné ) | kus | 2 | 600 |  |  | 1200 | 0 | 0
13 |  | ETHERNET KONEKTOR, např. SIEMENS ( ekvivalentní zařízení je možné ) | kus | 4 | 154 |  |  | 616 | 0 | 0
14 |  | OSVĚTLENÍ ROZVÁDĚČE , např. RITTAL ( ekvivalentní zařízení je možné ) | kus | 2 | 2500 |  |  | 5000 | 0 | 0
15 |  | KONCOVÝ POLOHOVÝ SPÍNAČ NA DVEŘE , např. RITTAL ( ekvivalentní zařízení je možné ) | kus | 2 | 614 |  |  | 1228 | 0 | 0
16 |  | SOKLOVÁ ZÁSUVKA NA LIŠTU , např. RITTAL ( ekvivalentní zařízení je možné ) | kus | 2 | 184 |  |  | 368 | 0 | 0
17 |  | VENTILÁTOR 230VAC/30W-155mł/h,IP43,52dB , např. RITTAL ( ekvivalentní zařízení je možné ) | kus | 2 | 1945 |  |  | 3890 | 0 | 0
18 |  | MŘÍŽKA BEZ FILTRU, např. RITTAL ( ekvivalentní zařízení je možné ) | kus | 2 | 819 |  |  | 1638 | 0 | 0
19 |  | FILTR DO SACÍ MŘÍŽKY, např. RITTAL ( ekvivalentní zařízení je možné ) | kus | 2 | 614 |  |  | 1228 | 0 | 0
20 |  | VĚTRACÍ STŘÍŠKA PRO ROZVÁDĚČ, např. RITTAL ( ekvivalentní zařízení je možné ) | kus | 2 | 2559 |  |  | 5118 | 0 | 0
21 |  | TOPNÉ TĚLESO, 230VAC, 200W, např. RITTAL ( ekvivalentní zařízení je možné ) | kus | 2 | 1536 |  |  | 3072 | 0 | 0
22 |  | TERMOSTAT MAX. SPÍNANÝ PROUD 6A PŘI 250VAC , např. RITTAL ( ekvivalentní zařízení je možné ) | kus | 2 | 584 |  |  | 1168 | 0 | 0
23 |  | OVLADAČ "HŘIB ¸40", KOMPLETNÍ PŘÍSTROJ, NOUZOVÉ ZASTAVENÍ, KLÍČEM, IP65, např. Telemecanique ( ekvivalentní zařízení je možné ) | kus | 1 | 256 |  |  | 256 | 0 | 0
24 |  | SPÍNACÍ JEDNOTKA DVOJITÁ (2Z) , např. Telemecanique ( ekvivalentní zařízení je možné ) | kus | 1 | 113 |  |  | 113 | 0 | 0
25 |  | STANDARTNÍ NOSIČ ŠTÍTKŮ (30x40 mm), např. Telemecanique ( ekvivalentní zařízení je možné ) | kus | 1 | 10 |  |  | 10 | 0 | 0
26 |  | LED SIGNÁLKA, 230VAC, IP55, ZELENÁ | kus | 2 | 195 |  |  | 390 | 0 | 0
27 |  | PŘEPĚŤOVÁ OCHRANA 3.STUPNĚ, 230AC, např. PHOENIX CONTACT ( ekvivalentní zařízení je možné ) | kus | 2 | 1843 |  |  | 3686 | 0 | 0
28 |  | PATICE PRO PŘEP. OCHR. 3.STUPNĚ, SE SIGNAZAČNÍM KONTAKTEM, např. PHOENIX CONTACT ( ekvivalentní zařízení je možné ) | kus | 2 | 1003 |  |  | 2006 | 0 | 0
29 |  | DVOUPÓLOVÝ JISTIČ, D16/2, 16A | kus | 2 | 450 |  |  | 900 | 0 | 0
30 |  | DVOUPÓLOVÝ JISTIČ, D6/2, 6A | kus | 8 | 390 |  |  | 3120 | 0 | 0
31 |  | DVOUPÓLOVÝ JISTIČ, C6/2, 6A | kus | 10 | 265 |  |  | 2650 | 0 | 0
32 |  | DVOUPÓLOVÝ JISTIČ, C4/2, 4A | kus | 4 | 541 |  |  | 2164 | 0 | 0
33 |  | DVOUPÓLOVÝ JISTIČ, C2/2, 2A | kus | 2 | 613 |  |  | 1226 | 0 | 0
34 |  | DVOUPÓLOVÝ JISTIČ, C20/2, 20A, DC | kus | 8 | 715 |  |  | 5720 | 0 | 0
35 |  | DVOUPÓLOVÝ JISTIČ, C2/1+N, 2A | kus | 7 | 613 |  |  | 4291 | 0 | 0
36 |  | DVOUPÓLOVÝ JISTIČ, C1/1+N, 1A | kus | 2 | 664 |  |  | 1328 | 0 | 0
37 |  | DVOUPÓLOVÝ JISTIČ, B4/2, 4A | kus | 4 | 654 |  |  | 2616 | 0 | 0
38 |  | JEDNOPÓLOVÝ JISTIČ, C2/1, 2A, DC | kus | 10 | 408 |  |  | 4080 | 0 | 0
39 |  | JEDNOPÓLOVÝ JISTIČ, B2/1, 2A, DC | kus | 2 | 408 |  |  | 816 | 0 | 0
40 |  | PODPĚŤOVÁ SPOUŠŤ, 230VAC | kus | 2 | 3162 |  |  | 6324 | 0 | 0
41 |  | SIGNALIZAČNÍ KONTAKT PRO JISTIČE | kus | 56 | 275 |  |  | 15400 | 0 | 0
42 |  | POMOCNÝ KONTAKT PRO JISTIČE | kus | 56 | 255 |  |  | 14280 | 0 | 0
43 |  | STABILIZOVANÝ MODULÁRNÍ NAPĚŤOVÝ ZDROJ, 230VAC, VÝSTUP 24VDC, 20A, ŘÍZENÝ, IZOLOVANÝ, URČENO PRO REDUNDANTNÍ NAPÁJENÍ, PARALERNÍ CHOD, např. SITOP SIEMENS ( ekvivalentní zařízení je možné ) | kus | 8 | 8166 |  |  | 65328 | 0 | 0
44 |  | SIGNALIZAČNÍ MODUL PRO ZDROJ, např. SITOP SIEMENS ( ekvivalentní zařízení je možné ) | kus | 8 | 2343 |  |  | 18744 | 0 | 0
45 |  | SELEKTIVNÍ MODUL PRO ROZDĚLENÍ ZATÍŽENÍ PŘI 24VDC S HLÍDÁNÍM PŘETÍŽENÍ A ZKRATU, 4xVSTUP 24VDC A VÝSTUP 24VDC, 20A, např. SITOP SIEMENS ( ekvivalentní zařízení je možné ) | kus | 4 | 3871 |  |  | 15484 | 0 | 0
46 |  | POMOCNÉ RELÉ 230VAC, 4xNO/NC, 8A, PATICE, SPONA, SIGNAL. MODUL, např. SIEMENS, SCHRACK ( ekvivalentní zařízení je možné ) | kus | 3 | 338 |  |  | 1014 | 0 | 0
47 |  | POMOCNÉ RELÉ 24VDC, 4xNO/NC, 8A, PATICE, SPONA, SIGNAL. MODUL, např. SIEMENS, SCHRACK ( ekvivalentní zařízení je možné ) | kus | 50 | 256 |  |  | 12800 | 0 | 0
48 |  | RC ČLEN PRO RELÉ, např. SIEMENS, SCHRACK ( ekvivalentní zařízení je možné ) | kus | 53 | 82 |  |  | 4346 | 0 | 0
49 |  | BEZPEČNOSTNÍ RELÉ, 24VDC, 4 BEZP KONT, 1 SIG KONT, např. PNOZ PILZ ( ekvivalentní zařízení je možné ) | kus | 1 | 11725 |  |  | 11725 | 0 | 0
50 |  | ROZŠIŘUJÍCÍ MODUL PRO BEZPEČNOSTNÍ RELÉ, 24VD, 4 BEZP KONT, 1 SIG KONT, např. PNOZ PILZ ( ekvivalentní zařízení je možné ) | kus | 1 | 9166 |  |  | 9166 | 0 | 0
51 |  | PANELOVÁ PORUCHOVÁ SIGNALIZACE, 8xDIGITÁLNÍ VSTUP PRO PORUCHU 24VDC, VOLITELNÁ LOGIKA, DIAGNOSTIKA SLEDU PORUCH, ZOBRAZENÍ PORUCH, ARCHIV PORUCH, NASTAVENÍ REAKCE NA PORUCHU, RESETOVACÍ TLAČÍTKO, VÝSTUP RELÉ SDRUŽENÉ PORUCHY, RELÉ PRO HOUKAČKU, NAPÁJENÍ 24VDC, např. MERCOS ( ekvivalentní zařízení je možné ) | kus | 2 | 6961 |  |  | 13922 | 0 | 0
52 |  | ODDĚLOVACÍ JEDNOTKA PRO ANALOG - PROVEDENÍ EEx ia II, VSTUPNÍ SIGNÁL 2 x 4-20mA, VÝSTUP: 2 KANÁLY 4-20mA NoEx, NAPÁJENÍ 20-30V DC, např. PEPPERL+FUCHS ( ekvivalentní zařízení je možné ) | kus | 6 | 18379 |  |  | 110274 | 0 | 0
53 |  | IZOLOVANÝ PŘEVODNÍK PRO ANALOGOVÝ SIGNÁL SE ZDROJEM POMOCNÉHO NAPĚTÍ, 4-20mA/4-20mA, MOŽNOST KONFIGURACE, NAPÁJENÍ 24VDC, např. MERCOS, PEPPERL+FUCHS ( ekvivalentní zařízení je možné ) | kus | 6 | 14284 |  |  | 85704 | 0 | 0
54 |  | POJISTKOVÁ DESKA S DÁLKOVOU SIGNALIZACÍ; NAPĚTÍ 24VDC/AC; MAX. PROUD DESKY 10A | kus | 4 | 4000 |  |  | 16000 | 0 | 0
55 |  | NOŽOVÁ POJISTKOVÁ SVORKA; POJISTKA ø5x20mm; 30V / 6,3A, LED, BOČNICE | kus | 30 | 250 |  |  | 7500 | 0 | 0
56 |  | ŘADOVÁ BEZŠROUBÁ PRUŽINOVÁ SVORKA, ŠEDÁ, 2,5 mm2, např. WAGO ( ekvivalentní zařízení je možné ) | kus | 120 | 20 |  |  | 2400 | 0 | 0
57 |  | ŘADOVÁ BEZŠROUBÁ PRUŽINOVÁ SVORKA, MODRÁ, 2,5 mm2, např. WAGO ( ekvivalentní zařízení je možné ) | kus | 10 | 20 |  |  | 200 | 0 | 0
58 |  | ŘADOVÁ BEZŠROUBÁ PRUŽINOVÁ SVORKA, ŽLUTO/ZELENÁ, 2,5 mm2, např. WAGO ( ekvivalentní zařízení je možné ) | kus | 15 | 39 |  |  | 585 | 0 | 0
59 |  | ŘADOVÁ BEZŠROUBÁ PRUŽINOVÁ SVORKA, ŠEDÁ, 4 mm2, např. WAGO ( ekvivalentní zařízení je možné ) | kus | 10 | 39 |  |  | 390 | 0 | 0
60 |  | ŘADOVÁ BEZŠROUBÁ PRUŽINOVÁ SVORKA, ŽLUTO/ZELENÁ, 4 mm2, např. WAGO ( ekvivalentní zařízení je možné ) | kus | 10 | 43 |  |  | 430 | 0 | 0
61 |  | ŘADOVÁ BEZŠROUBÁ PRUŽINOVÁ SVORKA 4-VODIČOVÁ, ŠEDÁ, 2,5 mm2, např. WAGO ( ekvivalentní zařízení je možné ) | kus | 10 | 46 |  |  | 460 | 0 | 0
62 |  | ŘADOVÁ BEZŠROUBÁ PRUŽINOVÁ SVORKA 4-VODIČOVÁ, ŽLUTO/ZELENÁ, 2,5 mm2, např. WAGO ( ekvivalentní zařízení je možné ) | kus | 20 | 101 |  |  | 2020 | 0 | 0
63 |  | ŘADOVÁ SVORKA, ŠEDÁ, 10 mm2, např. WAGO ( ekvivalentní zařízení je možné ) | kus | 4 | 46 |  |  | 184 | 0 | 0
64 |  | ŘADOVÁ SVORKA, ŽLUTO/ZELENÁ, 10 mm2, např. WAGO ( ekvivalentní zařízení je možné ) | kus | 2 | 123 |  |  | 246 | 0 | 0
65 |  | MONTÁŽNÍ MATERIÁL (ŽLABY, VODIČE, LIŠTY ATD.) | kpl | 2 | 25000 |  |  | 50000 | 0 | 0
66 | B | Polní instrumentace
67 |  | SO 360 - STÁČENÍ Z ŽC | [5 empty] | 1671350 | 0 | 0
68 |  | HLADINOVÝ LIMITNÍ SPÍNAČ - VIBRAČNÍ, II 1/2G Ex db IIC T6 Ga/Gb, 2xDPDT, 19÷55VDC/19÷253VAC, M20x1,5, IP66/68, ISO228 G1" 316L, DÉLKA 500mm; ENDRESS+HAUSER ( ekvivalentní zařízení je možné ) | kus | 5 | 45000 |  |  | 225000 | 0 | 0
69 |  | HLADINOVÝ LIMITNÍ SPÍNAČ - VIBRAČNÍ - instalační set (výložník pro uchycení na stěnu atd.) | kus | 5 | 1500 |  |  | 7500 | 0 | 0
70 |  | REFLEXNÍ RADAR; 4-20 mA/HART; II 1/2G Ex db IIC T4 Ga/Gb, IP66, M20x1,5, 316L, TYPE COAXIAL, PROCESS G 1 1/2", DISPLEJ, 1500 mm; Rosemount ( ekvivalentní zařízení je možné ) | kus | 2 | 70000 |  |  | 140000 | 0 | 0
71 |  | REFLEXNÍ RADAR- instalační set | kus | 2 | 1500 |  |  | 3000 | 0 | 0
72 |  | SNÍMAČ TLAKU, II 1/2G Ex ia IIC T6, 4÷20mA HART, KAB.VÝV. M20x1,5, IP66, 0-4MPa, PROC. PŘIPOJENÍ ZÁVIT ISO228 G1/2, 316L, DISPEJ, ATEX; ENDRESS+HAUSER ( ekvivalentní zařízení je možné ) | kus | 5 | 70000 |  |  | 350000 | 0 | 0
73 |  | Kontinuální měření relativního tlaku - procesní připojení pro čidlo - příruba DN25- tlakoměrný ventil zkušební, kondenzační smyčka, matice přesuvná | kus | 5 | 5000 |  |  | 25000 | 0 | 0
74 |  | ODPOROVÝ TEPLOMĚR; Pt100/B; Ø6mm DÉLKA:100mm; Ex II 2G Ex d IIC T6; JÍMKA; PROCESNÍ PŘIPOJENÍ M27x2; KABELOVÁ PRŮCHODKA M20x1,5; PŘEVODNÍK V HLAVICI, 4-20mA; Rosemount ( ekvivalentní zařízení je možné ) | kus | 10 | 75000 |  |  | 750000 | 0 | 0
75 |  | OVLÁDACÍ SKŘÍŇKA Ex ed; PLAST; PRO ZONA 1, 2; II 2 G EEx ed IIC T6, ATEX; IP66; 2xOVLÁDACÍ TLAČÍTKO VČETNĚ SPÍNACÍ JEDNOTKY NO; KAB.VÝV. 1xM25; 10xSVORKA 2,5mm2; ROZMĚRY URČÍ VÝROBCE (170x170,5x131mm), např. STAHL ( ekvivalentní zařízení je možné ) | kus | 1 | 18000 |  |  | 18000 | 0 | 0
76 |  | Ovládací skříňka/panel - dodavatelská dokumentace | kus | 1 | 3000 |  |  | 3000 | 0 | 0
77 |  | Ovládací skříňka/panel - instalační set na OK, např. STAHL ( ekvivalentní zařízení je možné ) | kus | 1 | 1500 |  |  | 1500 | 0 | 0
78 |  | Ovládací skříňka/panel - instalační rám pro skříně | kus | 1 | 1000 |  |  | 1000 | 0 | 0
79 |  | MĚŘENÍ TLAKŮ, ORL - SDRUŽOVACÍ SVORKOVNICOVÁ SKŘÍŇ Ex ia; PLAST; PRO ZONA 1, 2; IP66; II 2 G EEx ia IIC T6; ATEX; (170x170,5x131mm); KAB. VÝV.; 4xM20; 20xSVORKY 2,5mm2; ATD., např. STAHL ( ekvivalentní zařízení je možné ) | kus | 3 | 15000 |  |  | 45000 | 0 | 0
80 |  | MĚŘENÍ HLADIN - SDRUŽOVACÍ SVORKOVNICOVÁ SKŘÍŇ Ex e; PLAST; PRO ZONA 1, 2; IP66; II 2 G EEx e IIC T6; ATEX; (170x170x131mm); KAB. VÝV. 1xM25; 2xM20; ZÁSLEPKY 2xM20; 10xSVORKY 2,5mm2; ATD., např. STAHL ( ekvivalentní zařízení je možné ) | kus | 2 | 15000 |  |  | 30000 | 0 | 0
81 |  | MĚŘENÍ TEPLOT - SDRUŽOVACÍ SVORKOVNICOVÁ SKŘÍŇ Ex e; PLAST; PRO ZONA 1, 2; IP66; II 2 G EEx e IIC T6; ATEX; (340x170x131mm); KAB. VÝV. 1xM25; 5xM20; ZÁSLEPKY 2xM20; 30xSVORKY 2,5mm2; ATD., např. STAHL ( ekvivalentní zařízení je možné ) | kus | 2 | 15000 |  |  | 30000 | 0 | 0
82 |  | SDRUŽOVACÍ SVORKOVNICOVÁ SKŘÍŇ - instalační set pro svorkovnicové skříně na OK, např. STAHL ( ekvivalentní zařízení je možné ) | kus | 7 | 500 |  |  | 3500 | 0 | 0
83 |  | Elektrická houkačka 230V AC, 40VA v nevýbušném provedení: II 2G Ex d II B T5, ATEX, M20x1,5 | kus | 1 | 25000 |  |  | 25000 | 0 | 0
84 |  | Houkačka - instalační set na OK | kus | 1 | 1200 |  |  | 1200 | 0 | 0
85 |  | KABELOVÁ VÝVODKA; M20x1,5; Ex db/eb IIC, ATEX, např. CAPRI ( ekvivalentní zařízení je možné ) | kus | 23 | 550 |  |  | 12650 | 0 | 0
86 | C | Kabeláž a elektroinstalační materiál
87 |  | SO 360 - STÁČENÍ Z ŽC | [5 empty] | 2347650 | 0 | 0
88 |  | F-CY-JZ 3G2,5; KABEL; STÍNĚNÝ, PVC; 300/500V; ø9,8mm; SAMOZHÁŠIVÝ; BARVA ŠEDÁ | m | 40 | 120 |  |  | 4800 | 0 | 0
89 |  | JZ-600-Y-CY 3G1,5; KABEL; 600/1000V; UV ODOLNÝ, SAMOZHÁŠIVÝ; BARVA IZOLACE: ČERNÁ; ø10,8mm | m | 70 | 60 |  |  | 4200 | 0 | 0
90 |  | JZ-600-Y-CY 5G1,5; KABEL; 600/1000V; UV ODOLNÝ, SAMOZHÁŠIVÝ; BARVA IZOLACE: ČERNÁ; ø13,3mm | m | 70 | 70 |  |  | 4900 | 0 | 0
91 |  | JZ-600-Y-CY 5G2,5; KABEL; 600/1000V; UV ODOLNÝ, SAMOZHÁŠIVÝ; BARVA IZOLACE: ČERNÁ; ø14,9mm | m | 1454 | 110 |  |  | 159940 | 0 | 0
92 |  | JZ-600-Y-CY 25G1,5; KABEL; 600/1000V; UV ODOLNÝ, SAMOZHÁŠIVÝ; BARVA IZOLACE: ČERNÁ; ø25,4mm | m | 220 | 450 |  |  | 99000 | 0 | 0
93 |  | INSTRUMENTATION KABEL, BLACK PLÁŠŤ, TP, STÍNĚNÝ, PE, 300V, 1kV, ø7,9mm; RE-2Y(St)Yv 1x2x0,75 | m | 240 | 40 |  |  | 9600 | 0 | 0
94 |  | INSTRUMENTATION KABEL, MODRÝ PLÁŠŤ, TP, STÍNĚNÝ, PE, 300V, 1kV, ø7,9mm; RE-2Y(St)Yv 1x2x0,75 BLUE | m | 100 | 40 |  |  | 4000 | 0 | 0
95 |  | INSTRUMENTATION KABEL, ČERNÝ PLÁŠŤ, TP, STÍNĚNÝ, PE, 300V, 1kV, ø11,9mm; RE-2Y(St)Yv 4x2x0,75 | m | 604 | 80 |  |  | 48320 | 0 | 0
96 |  | INSTRUMENTATION KABEL, MODRÝ PLÁŠŤ, TP, STÍNĚNÝ, PE, 300V, 1kV, ø11,9mm; RE-2Y(St)Yv 4x2x0,75 BLUE | m | 644 | 80 |  |  | 51520 | 0 | 0
97 |  | INSTRUMENTATION KABEL, ČERNÝ PLÁŠŤ, TP, STÍNĚNÝ, PE, 300V, 1kV, ø15mm; RE-2Y(St)Yv 8x2x0,75 | m | 604 | 230 |  |  | 138920 | 0 | 0
98 |  | Vodič zemnící, CYA, Cu, žlutozelený, 6mm² | m | 65 | 60 |  |  | 3900 | 0 | 0
99 |  | Vodič zemnící, CYA, Cu, žlutozelený, 4mm² | m | 35 | 40 |  |  | 1400 | 0 | 0
100 |  | Materiál pro zakončení kabelů (lisovací dutinky, vázací pásky, izolace volných vodičů, …) | set | 1 | 10000 |  |  | 10000 | 0 | 0
101 |  | Kabelové štítky | set | 1 | 20000 |  |  | 20000 | 0 | 0
102 |  | Kabelový žlab MARS62/50, ocel, pozink, vč. víka, přepážky, příslušenství | m | 20 | 800 |  |  | 16000 | 0 | 0
103 |  | Kabelový žlab MARS125/100 P, ocel, pozink, vč. víka, přepážky, příslušenství | m | 596 | 1000 |  |  | 596000 | 0 | 0
104 |  | Kabelový žlab MARS250/100 P, ocel, pozink, vč. víka, přepážky, příslušenství | m | 80 | 2000 |  |  | 160000 | 0 | 0
105 |  | Kabelová trasa pro žlaby MARS na stěnu -250/100 P, výložníky, nosná konstrukce , ocel, pozink, vč. příslušenství | m | 45 | 1500 |  |  | 67500 | 0 | 0
106 |  | Pancéřová závitová trubka 6020 ZN, ocel, pozink | m | 35 | 550 |  |  | 19250 | 0 | 0
107 |  | Pancéřová závitová trubka 6025 ZN, ocel, pozink | m | 30 | 600 |  |  | 18000 | 0 | 0
108 |  | Pancéřová závitová trubka 6032 ZN, ocel, pozink | m | 55 | 800 |  |  | 44000 | 0 | 0
109 |  | Kabelový rošt šíře 300 mm, profil 50x50x3, příčníky 30x3, pozink | m | 186 | 1500 |  |  | 279000 | 0 | 0
110 |  | Kabelový rošt šíře 500 mm, profil 50x50x3, příčníky 30x3, pozink | m | 140 | 2500 |  |  | 350000 | 0 | 0
111 |  | Chránička kabelová ohebná, plastová | m | 30 | 80 |  |  | 2400 | 0 | 0
112 |  | Nátěrová barva zinková sprej | kg | 30 | 800 |  |  | 24000 | 0 | 0
113 |  | Stahovací páska | kus | 1000 | 5 |  |  | 5000 | 0 | 0
114 |  | Ocelová konstrukce obecná (OK, POK) | set | 6 | 30000 |  |  | 180000 | 0 | 0
115 |  | Spojovací materiál | set | 1 | 10000 |  |  | 10000 | 0 | 0
116 |  | Utěsnění prostupu stena do 450mm - protipožární ucpávka - např. systém Intumex KS30S pro prostředí Ex (ztracené bednění, ucpávka, Intumex MW, S ( ekvivalentní zařízení je možné ) | kus | 2 | 8000 |  |  | 16000 | 0 | 0
117 | D | Instalační materiál | [5 empty] | 20000 | 0 | 0
118 |  | Ostatní instalační materiál | kpl | 1 | 20000 |  |  | 20000 | 0 | 0
119 | E | Práce | [5 empty] | 47000 | 0 | 0
120 |  | Montáž, usazení, předání atd. rozváděče | kpl | 1 | 2000 |  |  | 2000 | 0 | 0
121 |  | Koordinace přepojení stávajícího zařízení ASŘ - stávající ORL | kpl | 1 | 5000 |  |  | 5000 | 0 | 0
122 |  | Demontáž stávajícího rozváděče MaR a ASŘ ve stávají elektro rozvodně SO1404 | kpl | 1 |  |  |  | 0 | 0 | 0
123 |  | Demontáž stávajících přístrojů v SO360 - odpojení stáv kabeláže a demontáž | kpl | 1 |  |  |  | 0 | 0 | 0
124 |  | Demontáž a likvidace stávajících kabelů z SO360 | kpl | 1 |  |  |  | 0 | 0 | 0
125 |  | Demontáž a likvidace stávajících kabelových tras v SO360 | kpl | 1 |  |  |  | 0 | 0 | 0
126 |  | Drobné stavební úpravy | kpl | 1 | 40000 |  |  | 40000 | 0 | 0
127 | F | Zemní práce
128 | G | Ostatní náklady | [5 empty] | 0 | 0 | 0
129 |  | Aplikační SW PLC - řízení technologie PS360 - stáčení ŽC | kpl | 1 |  |  |  | 0 | 0 | 0
130 |  | Aplikační SW PC, instalace, konfigurace, odzkoušení atd. - dispečerské pracoviště | kpl | 1 |  |  |  | 0 | 0 | 0
131 |  | Vizualizační SW PC, instalace, konfigurace, odzkoušení atd. - dispečerské pracoviště | kpl | 1 |  |  |  | 0 | 0 | 0
132 |  | Aplikační SW PC, instalace, konfigurace, odzkoušení atd. - pracoviště serverů | kpl | 1 |  |  |  | 0 | 0 | 0
133 |  | Vizualizační SW PC, instalace, konfigurace, odzkoušení atd. - pracoviště serverů | kpl | 1 |  |  |  | 0 | 0 | 0
134 |  | Aplikační SW PLC - doplnění/úprava stávajícího systému řízení skladu o novou část technologie PS360 | kpl | 1 |  |  |  | 0 | 0 | 0
135 |  | Aplikační SW PC - doplnění/úprava stávajícího dispečerské pracoviště skladu o vazbu na novou technologii PS360 | kpl | 1 |  |  |  | 0 | 0 | 0
136 |  | Vizualizační SW PC - doplnění/úprava stávajícího dispečerské pracoviště skladu o vazbu na novou technologii PS360 | kpl | 1 |  |  |  | 0 | 0 | 0
137 |  | Aplikační SW PLC - doplnění/úprava stávajícího systému řízení serverů o novou část technologie PS360 | kpl | 1 |  |  |  | 0 | 0 | 0
138 |  | Aplikační SW PC - doplnění/úprava stávajícího dispečerské pracoviště serverů o vazbu na novou technologii PS360 | kpl | 1 |  |  |  | 0 | 0 | 0
139 |  | Vizualizační SW PC - doplnění/úprava stávajícího dispečerského pracoviště serverů o vazbu na novou technologii PS360 | kpl | 1 |  |  |  | 0 | 0 | 0
140 |  | Integrace nového ASŘ do administrace výdeje PHM | kpl | 1 |  |  |  | 0 | 0 | 0
141 |  | Integrace nového ASŘ do stávajícího SCADA systému | kpl | 1 |  |  |  | 0 | 0 | 0
142 |  | Oživení, komplexní zkoušky PLC uzlů | kpl | 1 |  |  |  | 0 | 0 | 0
143 |  | Výchozí revize, TIČR, Osvědčení - ASŘ a MaR pro SO360 | kpl | 1 |  |  |  | 0 | 0 | 0
144 |  | Analýza procesu řízení technologie | kpl | 1 |  |  |  | 0 | 0 | 0
145 |  | Montážní plošina pro práce ve výškách | hod | 96 |  |  |  | 0 | 0 | 0
146 |  | FAT (tovární test) + testovací procedury ASŘ | kpl | 1 |  |  |  | 0 | 0 | 0
147 |  | Zkušební provoz ASŘ a MaR pro SO360 | kpl | 1 |  |  |  | 0 | 0 | 0
148 |  | Inženýrink ASŘ a MaR pro SO360 | kpl | 1 |  |  |  | 0 | 0 | 0
149 |  | Vedení projektu - odhadovaná doba výstavby celého díla 240 dní | kpl | 1 |  |  |  | 0 | 0 | 0
150 |  | Cestovní náklady | kpl | 1 |  |  |  | 0 | 0 | 0
151 |  | Doprava materiálu a techniky | kpl | 1 |  |  |  | 0 | 0 | 0
152 |  | Zařízení staveniště | kpl | 1 |  |  |  | 0 | 0 | 0
153 |  | Zpracování harmonogramu přepojení MaR a ASŘ pro SO360 | kpl | 1 |  |  |  | 0 | 0 | 0
154 |  | Dodavatelská dokumentace | kpl | 1 |  |  |  | 0 | 0 | 0
155 |  | Dokumentace skut. provedení | kpl | 1 |  |  |  | 0 | 0 | 0
156 |  | Školení, technická podpora, profylaxe v záručním období | kpl | 1 |  |  |  | 0 | 0 | 0
157 |  | Náklady na zajištění kooperace třetích stran při koordinaci oživení a testování ASŘ | kpl | 1 |  |  |  | 0 | 0 | 0
158 |  | Náklady na zajištění kooperace třetích stran při koordinaci oživení a testování komunikace v síti LAN IndustrialEthernet | kpl | 1 |  |  |  | 0 | 0 | 0
159 |  | Předání díla | kpl | 1 |  |  |  | 0 | 0 | 0

## D.2-IP-23-0201-13050
OCENĚNÝ VÝKAZ VÝMĚR
Stavba: Rozšíření a úprava železničního stáčiště, Sklad PHM Hněvice
Objekt: PS360 STÁČENÍ ŽC
Objednatel: Čepro a.s.
Zhotovitel: | [5 empty] | Zpracoval: Fidler
Místo: Sklad PHM Hněvice | [5 empty] | Datum: 25. 3. 2023
Č. | KCN | Kód položky | Popis | MJ | Množství celkem | Cena jednotková | Cena celkem
1 | 2 | 3 | 4 | 5 | 6 | 7 | 8
|  | HSV | Práce a dodávky HSV |  |  |  | 0
|  | 9 | Ostatní konstrukce a práce, bourání |  |  |  | 0
1 | 003 | 941111131 | Montáž lešení řadového trubkového lehkého s podlahami zatížení do 200 kg/m2 š od 1,2 do 1,5 m v do 10 m | m2 | 160 |  | 0
|  |  | 2*10*4*2 |  | 160
|  |  | Součet |  | 160
2 | 003 | 941111231 | Příplatek k lešení řadovému trubkovému lehkému s podlahami š 1,5 m v 10 m za první a ZKD den použití | m2 | 2400 |  | 0
|  |  | 10*4*2*1*30 |  | 2400
|  |  | Součet |  | 2400
3 | 003 | 941111821 | Demontáž lešení řadového trubkového lehkého s podlahami zatížení do 200 kg/m2 š od 0,9 do 1,2 m v do 10 m | m2 | 160 |  | 0
|  |  | 2*10*4*2 |  | 160
4 | 012 | 966071111 | Demontáž ocelových kcí hmotnosti do 5 t z profilů hmotnosti do 13 kg/m | t | 1 |  | 0
|  |  | Součet |  | 0
|  |  | "POMOCNÉ, PODPĚRNÉ, OCELOVÉ KONSTRUKCE "1 |  | 1
|  | 997 | Přesun sutě |  |  |  | 0
5 | 013 | 997013501 | Odvoz suti a vybouraných hmot na skládku nebo meziskládku do 1 km se složením | t | 4.5 |  | 0
|  | 998 | Přesun hmot |  |  |  | 0
6 | 006 | 998001125 | Přesun hmot pro demolice objektů v přes 28 do 42 m | t | 0.019 |  | 0
|  | PSV | Práce a dodávky PSV |  |  |  | 0
|  | 733 | Ústřední vytápění - rozvodné potrubí |  |  |  | 0
7 | 731 | 733193917 | Zaslepení potrubí ocelového hladkého dýnkem D 32 | kus | 40 |  | 0
|  |  | "na potrubí 6010-ONM-100-CEX "2*10 |  | 20
|  |  | "na potrubí 6011-OBA-100-CEX "2*10 |  | 20
|  |  | Součet |  | 40
8 | 731 | 998733106 | Přesun hmot tonážní pro rozvody potrubí v objektech v přes 48 do 60 m | t | 0.019 |  | 0
|  | 767 | Konstrukce zámečnické |  |  |  | 0
9 | 767 | 767995114 | Montáž atypických zámečnických konstrukcí hm přes 20 do 50 kg | kg | 594 |  | 0
|  |  | "poklop šachty čerpadel 13671 "122 |  | 122
|  |  | "Vyplechování šachty čerpadel 13670 "472 |  | 472
|  |  | Součet |  | 594
10 |  | RMAT0039 | P 3, PLO 30 x 3, L40x3, pažnice,....; 14301 | kg | 566.4 |  | 0
|  |  | "Vyplechování šachty čerpadel 13670 "472 |  | 472
11 | 767 | 767996703 | Demontáž atypických zámečnických konstrukcí řezáním hm jednotlivých dílů přes 100 do 250 kg | kg | 500 |  | 0
|  |  | "Demontáže překážejících a nepotřebných konstrukcí"500 |  | 500
12 | 767 | 998767106 | Přesun hmot tonážní pro zámečnické konstrukce v objektech v přes 48 do 60 m | t | 0.03 |  | 0
|  | 783 | Dokončovací práce - nátěry |  |  |  | 0
13 | 783 | 783009401 | Bezpečnostní šrafování stěn nebo svislých ploch rovných | m2 | 10 |  | 0
|  |  | "včetně bezpečnostních značek a označení, tabulek,.."10 |  | 10
|  |  | Součet |  | 10
14 | 783 | 783009411 | Bezpečnostní šrafování podlah nebo vodorovných ploch rovných | m2 | 10 |  | 0
|  |  | 2*5 |  | 10
|  |  | Součet |  | 10
|  | 789 | Povrchové úpravy ocelových konstrukcí a technologických zařízení |  |  |  | 0
15 | 789 | 789221543 | Otryskání abrazivem | m2 | 120 |  | 0
"Opravy potrubí a pomocné kce"
"Minimální požadovaná příprava povrchu dle ČSN ISO 8501 je Sa2,5"
|  |  | "pomocné konstrukce a opravy"20 |  | 20
|  |  | "potrubí" 100 |  | 100
|  |  | Součet |  | 120
16 | 789 | 789326211 | Nátěr ocelových konstrukcí třídy II dvousložkový epoxidový základní tl do 80 µm | m2 | 23 |  | 0
Poškozená míst apo montáži"
"Před zahájením oprav nátěrů provede zhotovitel detailní posouzení a určení množství výskytu koroze, viz jednotlivé stupně výskytu koroze a poškození"
"Zákl.nátěr aplikovaný na montáži: dvousložková, vysoce nanášivá, epoxidová nátěrová hmota, která vytvrzuje do povlaku s dobrou abrazivní odolností "
|  |  | 20 |  | 20
|  |  | Součet |  | 20
17 | 789 | 789326216 | Nátěr ocelových konstrukcí třídy II dvousložkový epoxidový mezivrstva tl do 80 µm | m2 | 23 |  | 0
Poškozená míst apo montáži"
"Před zahájením oprav nátěrů provede zhotovitel detailní posouzení a určení množství výskytu koroze, viz jednotlivé stupně výskytu koroze a poškození"
"Zákl.nátěr aplikovaný na montáži: dvousložková, vysoce nanášivá, epoxidová nátěrová hmota, která vytvrzuje do povlaku s dobrou abrazivní odolností "
|  |  | 20 |  | 20
|  |  | Součet |  | 20
18 | 789 | 789326221 | Nátěr ocelových konstrukcí třídy II dvousložkový epoxidový krycí (vrchní) tl do 80 µm | m2 | 23 |  | 0
opravy po montáži
|  |  | 20 |  | 20
|  |  | Součet |  | 20
19 | 789 | 789337211 | Nátěr potrubí do DN 250 dvousložkový epoxidový základní tl do 80 µm | m2 | 100 |  | 0
včetně opravných nátěrů
|  |  | 100 |  | 100
|  |  | Součet |  | 100
20 | 789 | 789337216 | Nátěr potrubí do DN 250 dvousložkový epoxidový mezivrstva tl do 120 µm | m2 | 100 |  | 0
včetně opravných nátěrů
|  |  | 100 |  | 100
|  |  | Součet |  | 100
21 | 789 | 789337221 | Nátěr potrubí do DN 250 dvousložkový epoxidový krycí (vrchní) tl do 80 µm | m2 | 100 |  | 0
včetně opravných nátěrů
|  |  | 100 |  | 100
|  |  | Součet |  | 100
|  | M | Práce a dodávky M |  |  |  | 0
|  | 23-M | Montáže potrubí |  |  |  | 0
22 | 923 | 230030003 | Montáž trubní díly přírubové hmotnost přes 10 kg do 25 kg | kus | 168 |  | 0
ODBĚR VZORKŮ D.2-IP-23-0201-13006; D.2-IP-23-0201-13101
|  |  | "Průhledítko s rychlospojkou DN100/16 - BA, NM "2*2*10 |  | 40
|  |  | "kulový kohout DN15/16 - BA, NM "2*2*10 |  | 40
|  |  | "kulový kohout s uzavírací pružinou DN15/16 - BA, NM "2*2*10 |  | 40
|  |  | "Odběr vzorků DN100/16 - BA, NM "2*2*10 |  | 40
VÝLEVKY D.2-IP-23-0201-13006
|  |  | "Výlevky BA "4 |  | 4
|  |  | "uzavírací armatury pod výlevky "4 |  | 4
|  |  | Součet |  | 168
23 |  | RMAT0001 | Průhledítko s rychlospojkou DN 100/16 | ks | 40 |  | 0
|  |  | "DN100 PN16, MATERIÁL CF8M"2*2*10 |  | 40
|  |  | Součet |  | 40
24 |  | RMAT0002 | Kulový kohout K91.11 DN15 PN16 | ks | 40 |  | 0
D.2-IP-23-0201-13201
|  |  | 2*2*10 |  | 40
|  |  | Součet |  | 40
25 |  | RMAT0003 | Kulový kohout se zavírací prožinou G1/2 | ks | 40 |  | 0
D.2-IP-23-0201-13209
|  |  | "A-BV2G12RS G1/2"2*2*10 |  | 40
|  |  | Součet |  | 40
26 |  | RMAT0004 | Odběr vzorků DN 100 | ks | 40 |  | 0
D.2-IP-23-0201-13101
Výroba, dodávka vč. povrchových ochran
|  |  | 2*2*10 |  | 40
|  |  | Součet |  | 40
27 |  | RMAT0005 | Výlevka | ks | 4 |  | 0
|  |  | "D.2-IP-23-0201-13106 "4 |  | 4
|  |  | Součet |  | 4
28 |  | RMAT0006 | Uzavírací armatura DN32/40 | ks | 4 |  | 0
|  |  | "V46 31 DN30 PN 16"4 |  | 4
29 |  | RMAT0007 | Y Filtr DN32/40 | ks | 2 |  | 0
D.2-IP-23-0201-13009 pol.100, 107
|  |  | "6011-OBA-100-CEX "1 |  | 1
|  |  | "6010-ONM-100-CEX "1 |  | 1
|  |  | Součet |  | 2
30 |  | RMAT0008 | Detonační protiexplozivní pojistka potrubní DN 80 | ks | 1 |  | 0
|  |  | "6013-SBA-80-CEX; NP361366" 1 |  | 1
|  |  | Součet |  | 1
31 |  | RMAT0009 | Detonační protiexplozivní pojistka potrubní DN 50 | ks | 1 |  | 0
|  |  | "6011-OBA-100-CEX; NP361453 "1 |  | 1
|  |  | Součet |  | 1
32 |  | RMAT0010 | Detonační protiexplozivní pojistka rohová DN 80 | ks | 1 |  | 0
|  |  | "6011-OBA-100-CEX, NP361451 "1 |  | 1
|  |  | Součet |  | 1
33 |  | RMAT0011 | Uzavítací armatura DN15/40 | m | 2 |  | 0
|  |  | "K91.11 DN 15 PN 40 114; RO361562 "1 |  | 1
|  |  | "K91.11 DN 15 PN 40 114; RO361572 "1 |  | 1
|  |  | Součet |  | 2
34 |  | RMAT0012 | Kulový kohout DN25/40 | ks | 3 |  | 0
|  |  | "K91.11 DN 25 PN 40 114; RO361143, RO361233, RO361454 "3 |  | 3
|  |  | Součet |  | 3
35 |  | RMAT0013 | Kulový kohout DN32/16 | ks | 2 |  | 0
|  |  | "K91.11 DN 32 PN 16 114; RO361238, RO361141 "2 |  | 2
36 |  | RMAT0014 | Kulový kohout DN32/40 | ks | 3 |  | 0
|  |  | "K91.11 DN 32 PN 40 114; RO361145, RO361235 "2 |  | 2
|  |  | "K91.11 DN 32 PN 40 115 FIG 752; RO361231 "1 |  | 1
|  |  | Součet |  | 3
37 |  | RMAT | Kulový kohout DN50/16 | ks | 3 |  | 0
|  |  | "K91.11 DN 50 PN16 114; RO361147, RO361237, RO361452 "3 |  | 3
|  |  | Součet |  | 3
38 |  | RMAT0016 | Kulový kohout DN80/16 | ks | 2 |  | 0
|  |  | "K91.11 DN 80 PN16 114; RO361365, RO361367 "2 |  | 2
|  |  | Součet |  | 2
39 |  | RMAT0017 | Kulový kohout DN100/16 | ks | 2 |  | 0
|  |  | "K91.11 DN 100 PN 16 114; RO361561, RO361571 "2 |  | 2
40 |  | RMAT0018 | Ventil DN32/40 | ks | 4 |  | 0
|  |  | " V46.31 DN 32 PN 40 ; RO361361, RO361362, RO361363, RO361364 "4 |  | 4
|  |  | Součet |  | 4
41 |  | RMAT0019 | Zpětná klapka DN32/40 | ks | 5 |  | 0
|  |  | "Z16 DN32 PN40 ; K361142, K361146, K361132, K361136, K361139 "5 |  | 5
|  |  | Součet |  | 5
42 | 923 | 230030081 | Zhotovení přemostění přírubových spojů | kus | 200 |  | 0
43 | 923 | 230032022 | Montáž přírubových spojů do PN 16 DN 15 | kus | 96 |  | 0
|  |  | "Odběr vzorků D.2-IP-23-0201-13101 "2*2*2*10 |  | 80
|  |  | " armatury "2*8 |  | 16
|  |  | Součet |  | 96
44 |  | RMAT0020 | Spojovací materiál DN15 | kpl | 96 |  | 0
Šrouby 8.8-A2A, matice, podložky, svorníky, těsnění ČSN EN 1415 s cerifikací BS6755 part.2, šrouby
|  |  | 2*2*2*10+2*8 |  | 96
|  |  | Součet |  | 96
45 | 923 | 230032024 | Montáž přírubových spojů do PN 16 DN 25 | kus | 6 |  | 0
|  |  | "armatury " 2*3 |  | 6
|  |  | Součet |  | 6
46 |  | RMAT9009 | Spojovací materiál DN25 | kpl | 6 |  | 0
Šrouby 8.8-A2A, matice, podložky, svorníky, těsnění ČSN EN 1415 s cerifikací BS6755 part.2, šrouby
|  |  | 6 |  | 6
|  |  | Součet |  | 6
47 | 923 | 230032025 | Montáž přírubových spojů do PN 16 DN 32 | kus | 32 |  | 0
|  |  | "Armatury "2*16 |  | 32
|  |  | Součet |  | 32
48 |  | RMAT0022 | Spojovací materiál DN32 | kpl | 32 |  | 0
Šrouby 8.8-A2A, matice, podložky, svorníky, těsnění ČSN EN 1415 s cerifikací BS6755 part.2, šrouby
|  |  | 32 |  | 32
|  |  | Součet |  | 32
49 | 923 | 230032027 | Montáž přírubových spojů do PN 16 DN 50 | kus | 8 |  | 0
|  |  | "armatury "2*4 |  | 8
|  |  | Součet |  | 8
50 |  | RMAT0023 | Spojovací materiál DN50 | kpl | 8 |  | 0
Šrouby 8.8-A2A, matice, podložky, svorníky, těsnění ČSN EN 1415 s cerifikací BS6755 part.2, šrouby
|  |  | 8 |  | 8
|  |  | Součet |  | 8
51 | 923 | 230032029 | Montáž přírubových spojů do PN 16 DN 80 | kus | 8 |  | 0
|  |  | "Armatury "2*4 |  | 8
|  |  | Součet |  | 8
52 |  | RMAT0024 | Spojovací materiál DN80 | kpl | 8 |  | 0
Šrouby 8.8-A2A, matice, podložky, svorníky, těsnění ČSN EN 1415 s cerifikací BS6755 part.2, šrouby
|  |  | 8 |  | 8
|  |  | Součet |  | 8
53 | 923 | 230032030 | Montáž přírubových spojů do PN 16 DN 100 | kus | 120 |  | 0
Odběr vzorků
D.2-IP-23-0201-13006; D.2-IP-23-0201-13101
|  |  | "Stáčecí stanice BA, NM"3*2*2*10 |  | 120
|  |  | Součet |  | 120
54 |  | RMAT0025 | Spojovací materiál DN100 | kpl | 120 |  | 0
Šrouby 8.8-A2A, matice, podložky, svorníky, těsnění ČSN EN 1415 s cerifikací BS6755 part.2, šrouby
|  |  | "Odběr vzorků "3*2*2*10 |  | 120
|  |  | Součet |  | 120
55 | 923 | 230040004 | Montáž trubní díly závitové DN 1/2" | kus | 40 |  | 0
Odběr vzorků
|  |  | "Uzavírací kohout s uzavírací prožinou D.2-IP-23-0201-13101 "2*2*10 |  | 40
|  |  | Součet |  | 40
56 | 923 | 230050031 | Montáž a zhotovení doplňkové konstrukce z profilového materiálu | kg | 2650 |  | 0
|  |  | "odborný odhad konzol, uložení, podložek, pom.kcí, .... "2500 |  | 2500
|  |  | "13 409 prodloužení šachty " 150 |  | 150
|  |  | Součet |  | 2650
57 |  | RMAT0026 | materiál profilový, plechy, ... | kg | 2650 |  | 0
58 | 923 | 230082028 | Demontáž potrubí do šrotu přes 10 do 50 kg D 38 mm tl 3,2 mm | kus | 40 |  | 0
|  |  | "Pro přepojení odstřiků z 6010-ONM-100-CEX do 6012-SNM-80-CEX, D.2-IP-23-0201-13100"2*10 |  | 20
|  |  | "Pro přepojení odstřiků z 6011-OBA-100-CEX do 6013-SBA-80-CEX, D.2-IP-23-0201-13100 "2*10 |  | 20
|  |  | Součet |  | 40
59 | 923 | 230082300 | Demontáž potrubí další použití přes 10 do 250 kg D 108 mm tl 6,3 mm | kus | 40 |  | 0
ODBĚR VZORKŮ
D.2-IP-23-0201-13006; D.2-IP-23-0201-13101; D.2-IP-23-0201-13201
Demontáž rychlospojek ze stáčecích stanic
|  |  | "NM" 10*2 |  | 20
|  |  | "BA"10*2 |  | 20
|  |  | Součet |  | 40
60 | 923 | 230084088 | Demontáž potrubí do šrotu přes 250 do 1000 kg D 159 mm tl 6,3 mm | kus | 5 |  | 0
POTRUBÍ PÁRY
Demontáž nefunkčního potrubí procházejícího do havarijní jímky,demontáž vč, izolace
|  |  | 5 |  | 5
|  |  | Součet |  | 5
61 | 923 | 230120113 | Odkrytí, zakrytí trubních kanálů plechy a pororošty š přes 800 do 2000 mm | kus | 200 |  | 0
Pro provedení úprav a montáží v kanále
|  |  | 200 |  | 200
|  |  | Součet |  | 200
62 | R | R0001 | Montáž a svařování potrubí PS_DN15 | m | 30 |  | 0
Provádět prostorové a dílčí proměřování jednotlivých dodaných částí za účelem řešení jednotlivých potrubních tras převážně dle situace na stavbě:
- v návaznosti na technologickém shématu zapojení,
- v návaznosti na vzájemném uspořádání potrubních tras mezi sebou a potrubí s různým médiem,
- v návaznosti na tec.zařízení které je nedílnou součástí, prováděním jeho úprav, zkracování, umístěním svarů, armatur, řešení různých odboček,
- v návaznosti na správné vyspádování, křižování, uložení, umístění pevných bodů,
- v návaznosti na správné funkci a spolehlivosti
- montováno v zastavěném prostoru v návaznosti na stávající technologická zařízení
|  |  | "13101 "(24+(8)*0,75) |  | 30
|  |  | Součet |  | 30
63 |  | RMAT0027 | trubka ocelová DN15 vč. kolen a oblouků | m | 36 |  | 0
21,3x3,2 ; JAKOST 12022.1, ČSN 425716, ČSN EN 10204-3.1
|  |  | "13101 "(24+(8)*0,75) |  | 30
|  |  | Součet |  | 30
64 |  | RMAT0028 | Příruba DN15/16 | ks | 80 |  | 0
|  |  | "Příruba 01/B DN15 PN16 " 80 |  | 80
|  |  | Součet |  | 80
65 | R | R0002 | Montáž a svařování potrubí PS_DN25 | m | 1.9 |  | 0
Provádět prostorové a dílčí proměřování jednotlivých dodaných částí za účelem řešení jednotlivých potrubních tras převážně dle situace na stavbě:
- v návaznosti na technologickém shématu zapojení,
- v návaznosti na vzájemném uspořádání potrubních tras mezi sebou a potrubí s různým médiem,
- v návaznosti na tec.zařízení které je nedílnou součástí, prováděním jeho úprav, zkracování, umístěním svarů, armatur, řešení různých odboček,
- v návaznosti na správné vyspádování, křižování, uložení, umístění pevných bodů,
- v návaznosti na správné funkci a spolehlivosti
- montováno v zastavěném prostoru v návaznosti na stávající technologická zařízení
|  |  | "13401 "(0,2+(0)*1) |  | 0.2
|  |  | "13501 "(0,2+(1)*1) |  | 1.2
|  |  | "13102 "0,5 |  | 0.5
|  |  | Součet |  | 1.9
66 |  | RMAT0029 | trubka ocelová DN25 vč. kolen a oblouků | m | 2.28 |  | 0
" 33,7x2,6; JAKOST 12022.1, ČSN 425716, ČSN EN 10204-3.1"
|  |  | "13401 "(0,2+(0)*1) |  | 0.2
|  |  | "13501 "(0,2+(1)*1) |  | 1.2
|  |  | "13102 "(0,5+(0)*1) |  | 0.5
|  |  | Součet |  | 1.9
67 |  | RMAT0030 | Příruba DN25/16 |  | 34 |  | 0
|  |  | "Příruba 01/B DN32, PN16 "30 |  | 30
|  |  | "Oválná příruba závitová 01/B DN32, PN 16 (čerpadla) "4 |  | 4
|  |  | Součet |  | 34
68 | R | R0003 | Montáž a svařování potrubí PS_DN32 | m | 114 |  | 0
Provádět prostorové a dílčí proměřování jednotlivých dodaných částí za účelem řešení jednotlivých potrubních tras převážně dle situace na stavbě:
- v návaznosti na technologickém shématu zapojení,
- v návaznosti na vzájemném uspořádání potrubních tras mezi sebou a potrubí s různým médiem,
- v návaznosti na tec.zařízení které je nedílnou součástí, prováděním jeho úprav, zkracování, umístěním svarů, armatur, řešení různých odboček,
- v návaznosti na správné vyspádování, křižování, uložení, umístění pevných bodů,
- v návaznosti na správné funkci a spolehlivosti
- montováno v zastavěném prostoru v návaznosti na stávající technologická zařízení
|  |  | "13100"(24+(0)*0,25) |  | 24
|  |  | "13102 "(0,5+(0)*0,5) |  | 0.5
|  |  | "13103 "(28+(6)*0,25) |  | 29.5
|  |  | "13104 "(40+(13)*0,25) |  | 43.25
|  |  | "13106 "(1,5+(0)*0,25) |  | 1.5
|  |  | "13401 "(4+(3)*0,25) |  | 4.75
|  |  | "13403 "(2,5+(1)*0,25) |  | 2.75
|  |  | "13501 "(4+(4)*0,25) |  | 5
|  |  | "13504 "(2,5+(1)*0,25) |  | 2.75
|  |  | Součet |  | 114
69 |  | RMAT0031 | trubka ocelová DN32 vč. kolen a oblouků | m | 136.8 |  | 0
" 42,4x2,6; JAKOST 12022.1, ČSN 425716, ČSN EN 10204-3.1"
|  |  | "13100"(24+(0)*0,25) |  | 24
|  |  | "13102 "(0,5+(0)*0,5) |  | 0.5
|  |  | "13103 "(28+(6)*0,25) |  | 29.5
|  |  | "13104 "(40+(13)*0,25) |  | 43.25
|  |  | "13106 "(1,5+(0)*0,25) |  | 1.5
|  |  | "13401 "(4+(3)*0,25) |  | 4.75
|  |  | "13403 "(2,5+(1)*0,25) |  | 2.75
|  |  | "13501 "(4+(4)*0,25) |  | 5
|  |  | "13504 "(2,5+(1)*0,25) |  | 2.75
|  |  | Součet |  | 114
70 | R | R0004 | Montáž a svařování potrubí PS_DN50 | m | 10.3 |  | 0
Provádět prostorové a dílčí proměřování jednotlivých dodaných částí za účelem řešení jednotlivých potrubních tras převážně dle situace na stavbě:
- v návaznosti na technologickém shématu zapojení,
- v návaznosti na vzájemném uspořádání potrubních tras mezi sebou a potrubí s různým médiem,
- v návaznosti na tec.zařízení které je nedílnou součástí, prováděním jeho úprav, zkracování, umístěním svarů, armatur, řešení různých odboček,
- v návaznosti na správné vyspádování, křižování, uložení, umístění pevných bodů,
- v návaznosti na správné funkci a spolehlivosti
montováno v zastavěném prostoru v návaznosti na stávající technologická zařízení
|  |  | "13102 "(0,5+(0)*0,25)*2 |  | 1
|  |  | "13104 "(0,8+(1)*0,25)*2 |  | 2.1
|  |  | "13104; 13507 "(3+(2)*0,25)*2 |  | 7
|  |  | "13503 "(0,2+(0)*0,25) |  | 0.2
|  |  | Součet |  | 10.3
71 |  | RMAT0033 | trubka ocelová DN50 vč. kolen a oblouků | m | 12.36 |  | 0
" 60,3x2,9; JAKOST 12022.1, ČSN 425716, ČSN EN 10204-3.1"
|  |  | "13102 "(0,5+(0)*0,25)*2 |  | 1
|  |  | "13104 "(0,8+(1)*0,25)*2 |  | 2.1
|  |  | "13104; 13507 "(3+(2)*0,25)*2 |  | 7
|  |  | "13503 "(0,2+(0)*0,25) |  | 0.2
|  |  | Součet |  | 10.3
72 |  | RMAT0034 | Příruba DN50/16 | ks | 15 |  | 0
|  |  | "Příruba 01/B DN50, PN16 "12 |  | 12
|  |  | "Příruba 05/B DN50, PN16 "3 |  | 3
|  |  | Součet |  | 15
73 | R | R0005 | Montáž a svařování potrubí PS_DN80 | m | 159.2 |  | 0
Provádět prostorové a dílčí proměřování jednotlivých dodaných částí za účelem řešení jednotlivých potrubních tras převážně dle situace na stavbě:
- v návaznosti na technologickém shématu zapojení,
- v návaznosti na vzájemném uspořádání potrubních tras mezi sebou a potrubí s různým médiem,
- v návaznosti na tec.zařízení které je nedílnou součástí, prováděním jeho úprav, zkracování, umístěním svarů, armatur, řešení různých odboček,
- v návaznosti na správné vyspádování, křižování, uložení, umístění pevných bodů,
- v návaznosti na správné funkci a spolehlivosti
montováno v zastavěném prostoru v návaznosti na stávající technologická zařízení
|  |  | "13105 "(115+(10)*0,5) |  | 120
|  |  | "13102 " (31+(8)*0,5) |  | 35
|  |  | "13501 " (2,5+(1)*0,5) |  | 3
|  |  | "13501 " (0,2+(0)*0,5) |  | 0.2
|  |  | "13505 " (0,5+(1)*0,5) |  | 1
|  |  | Součet |  | 159.2
74 |  | RMAT0035 | trubka ocelová DN80 vč. kolen a oblouků | m | 191.04 |  | 0
" 88,9x3,6; JAKOST 12022.1, ČSN 425716, ČSN EN 10204-3.1"
|  |  | "13105 "(115+(10)*0,5) |  | 120
|  |  | "13102 " (31+(8)*0,5) |  | 35
|  |  | "13501 " (2,5+(1)*0,5) |  | 3
|  |  | "13501 " (0,2+(0)*0,5) |  | 0.2
|  |  | "13505 " (0,5+(1)*0,5) |  | 1
|  |  | Součet |  | 159.2
75 |  | RMAT0036 | Přítuba DN80/16 | ks | 10 |  | 0
|  |  | "Příruba 01/B DN80, PN16 "9 |  | 9
|  |  | "Příruba 05/B DN50, PN16" 1 |  | 1
|  |  | Součet |  | 10
76 | R | R0006 | Montáž a svařování potrubí PS_DN100 | m | 7.7 |  | 0
Provádět prostorové a dílčí proměřování jednotlivých dodaných částí za účelem řešení jednotlivých potrubních tras převážně dle situace na stavbě:
- v návaznosti na technologickém shématu zapojení,
- v návaznosti na vzájemném uspořádání potrubních tras mezi sebou a potrubí s různým médiem,
- v návaznosti na tec.zařízení které je nedílnou součástí, prováděním jeho úprav, zkracování, umístěním svarů, armatur, řešení různých odboček,
- v návaznosti na správné vyspádování, křižování, uložení, umístění pevných bodů,
- v návaznosti na správné funkci a spolehlivosti
montováno v zastavěném prostoru v návaznosti na stávající technologická zařízení
|  |  | "13101 "(0,2+(0)*0,5) |  | 0.2
|  |  | "13405 "(1+(0)*0,5)*2 |  | 2
|  |  | "13503 "(0,9+(0)*0,5) |  | 0.9
|  |  | "13506 "(1,3+(2)*0,5)*2 |  | 4.6
|  |  | Součet |  | 7.7
77 |  | RMAT0037 | trubka ocelová DN100 vč. kolen a oblouků | m | 9.24 |  | 0
" 114,3x4; JAKOST 12022.1, ČSN 425716, ČSN EN 10204-3.1"
|  |  | "13101 "(0,2+(0)*0,5) |  | 0.2
|  |  | "13405 "(1+(0)*0,5)*2 |  | 2
|  |  | "13503 "(0,9+(0)*0,5) |  | 0.9
|  |  | "13506 "(1,3+(2)*0,5)*2 |  | 4.6
|  |  | Součet |  | 7.7
78 |  | RMAT0038 | Příruba DN100/16 | ks | 100 |  | 0
|  |  | "Příruba 01/B DN100, PN16 "95 |  | 95
|  |  | "Příruba 05/B DN100, PN16 "5 |  | 5
|  |  | Součet |  | 100
79 | R | R0007 | Usazení nádrže na úkapy H360.103 | kpl | 1 |  | 0
80 |  | RMAT0040 | Nádrž na úkapy H360.103 - 10m3 | ks | 1 |  | 0
skladovací, dvouplášťová nádrž dle EN6624 a ČSN EN 12285-2, zinkovaná, pro kapaliny ohrožující vodu třídy 1-3, pro podzemní použití vč.certifikace
-dle výkresu D.2-IP-23-0201-13502
-s límcem pro napojení vstupní šachty
- závěsná oka pro dopravu
|  |  | 1 |  | 1
|  |  | Součet |  | 1
81 | R | R0008 | Montáž víka odstřikové nádrže | ks | 2 |  | 0
vč.úprav spojených s instalací
|  |  | "13402"1 |  | 1
|  |  | "13503"1 |  | 1
|  |  | Součet |  | 2
82 |  | RMAT0041 | Víko odstřikové nádrže | kpl | 2 |  | 0
včetně nátěrů,spojovacího materiálu a těsnění
|  |  | "13402"1 |  | 1
|  |  | "13503"1 |  | 1
|  |  | Součet |  | 2
83 | R | R0009 | Prodloužení vstupní šachty | kpl | 2 |  | 0
vč.napojení na protikus a případné úpravy kce, vč, svařování, lepení
|  |  | "13409"1 |  | 1
|  |  | "13511"1 |  | 1
|  |  | Součet |  | 2
84 |  | RMAT0042 | Prodloužení vstupní šachty | kpl | 2 |  | 0
vč.roštu XSP, nátěrů a zesílené hydroizolace 2x4mm zvenčí
|  |  | "13530"1 |  | 1
|  |  | "13630"1 |  | 1
|  |  | Součet |  | 2
85 | R | R0010 | Kompletace hrdla T1 - Sání čerpadla | kpl | 2 |  | 0
|  |  | "13403"1 |  | 1
|  |  | "13502"1 |  | 1
|  |  | Součet |  | 2
86 | R | R0011 | Kompletace hrdla T2 - Dýchání nádrže | kpl | 2 |  | 0
|  |  | "13404"1 |  | 1
|  |  | "13505"1 |  | 1
|  |  | Součet |  | 2
87 | R | R0012 | Kompletace hrdla T3 - Odběr vzorků | kpl | 2 |  | 0
|  |  | "13405"1 |  | 1
|  |  | "13506"1 |  | 1
|  |  | Součet |  | 2
88 | R | R0013 | Kompletace hrdla T4 - CAS | kpl | 2 |  | 0
|  |  | "13406"1 |  | 1
|  |  | "13507"1 |  | 1
|  |  | Součet |  | 2
89 | R | R0014 | Kompletace hrdla R3 - Měření hladiny | kpl | 2 |  | 0
|  |  | "13408"1 |  | 1
|  |  | "13509"1 |  | 1
|  |  | Součet |  | 2
90 | R | R0015 | Kompletace hrdla R4 - Měření hladiny | kpl | 2 |  | 0
|  |  | "13407"1 |  | 1
|  |  | "13508"1 |  | 1
|  |  | Součet |  | 2
91 | R | R0016 | Kompletace vstupní šachty | kpl | 1 |  | 0
vč, svařování, lepení
|  |  | "13511"1 |  | 1
|  |  | Součet |  | 1
92 |  | RMAT0044 | Vstupní poklop - výroba a dodávky | kg | 55 |  | 0
Vč.nátěru a příslušenství
|  |  | "13511"55 |  | 55
|  |  | Součet |  | 55
93 |  | RMAT0045 | Pororošt XSP 330 | ks | 4 |  | 0
|  |  | 4 |  | 4
|  |  | Součet |  | 4
94 | R | R0017 | Montáž čerpadla | ks | 2 |  | 0
čerpaná kapalina: benzín, nafta, hustota max. 750 kg/m3, resp.820 kg/m3, Třída hořlaviny 3, teplotní třída T3, skupina II 3G (zóna 2), skupina
výbušnosti IIA.
Q = 2,8 l/s (10 m3/h); H = 12 m
vč.příslušenství a individuálního odzkoušení
|  |  | "13401"1 |  | 1
|  |  | "13501"1 |  | 1
|  |  | Součet |  | 2
95 |  | RMAT0046 | Odstřiková čerpadla | ks | 2 |  | 0
čerpaná kapalina: benzín, nafta, hustota max. 750 kg/m3, resp.820 kg/m3, Třída hořlaviny 3, teplotní třída T3, skupina II 3G (zóna 2), skupina
výbušnosti IIA.
Q = 2,8 l/s (10 m3/h); H = 12 m
Ucpávka: mechanická
Teplotní čidlo 50 C
Mechanický spínač č.1
Motor třífázový asynchronní, IMB3, 2,2 kW, 1440 ot/min, 400V, 50 Hz, IP54, F,
ExdIICT4
Čerpadlo s motorem na společné základně.
|  |  | "13401"1 |  | 1
|  |  | "1351"1 |  | 1
|  |  | Součet |  | 2
96 |  | RMAT0047 | Sítko | ks | 2 |  | 0
sítko k sacímu koši celonerezové 3/8
|  |  | "13401"1 |  | 1
|  |  | "13501"1 |  | 1
|  |  | Součet |  | 2
97 | R | R0018 | Ruční bezjiskrové řezy | ks | 80 |  | 0
|  |  | "DN 32" 80 |  | 80
|  |  | Součet |  | 80
|  | HZS | Hodinové zúčtovací sazby |  |  |  | 0
98 | HZS | HZS1342 | Hodinová zúčtovací sazba lešenář odborný | hod | 50 |  | 0
99 | HZS | HZS1442 | Hodinová zúčtovací sazba svářeč kvalifikovaný | hod | 50 |  | 0
100 | HZS | HZS3111 | Hodinová zúčtovací sazba montér potrubí | hod | 50 |  | 0
101 | HZS | HZS3112 | Hodinová zúčtovací sazba montér potrubí odborný | hod | 50 |  | 0
102 | HZS | HZS3121 | Hodinová zúčtovací sazba montér ocelových konstrukcí | hod | 50 |  | 0
103 | HZS | HZS4232 | Hodinová zúčtovací sazba technik odborný | hod | 150 |  | 0
|  | VRN | Vedlejší rozpočtové náklady |  |  |  | 0
|  | VRN1 | Průzkumné, geodetické a projektové práce |  |  |  | 0
104 | 000 | 010001000 | Průzkumné, geodetické a projektové práce | kpl | 1 |  | 0
105 | 000 | 013002000 | Projektové práce | kpl | 1 |  | 0
106 | 000 | 013244000 | Dokumentace pro provádění stavby | kpl | 1 |  | 0
107 | 000 | 013254000 | Dokumentace skutečného provedení stavby | kpl | 1 |  | 0
108 | 000 | 013294000 | Ostatní dokumentace | kpl | 1 |  | 0
|  | VRN2 | Příprava staveniště |  |  |  | 0
109 | 000 | 020001000 | Příprava staveniště | kpl | 1 |  | 0
110 | 000 | 023002000 | Odstranění materiálů a konstrukcí | kpl | 1 |  | 0
|  | VRN3 | Zařízení staveniště |  |  |  | 0
111 | 000 | 030001000 | Zařízení staveniště | kpl | 1 |  | 0
112 | 000 | 039002000 | Zrušení zařízení staveniště | kpl | 1 |  | 0
|  | VRN4 | Inženýrská činnost |  |  |  | 0
113 | 000 | 040001000 | Inženýrská činnost | kpl | 1 |  | 0
114 | 000 | 041002000 | Dozory | hodina | 100 |  | 0
115 | 000 | 043002000 | Zkoušky a ostatní měření | kpl | 1 |  | 0
116 | 000 | 044002000 | Revize | kpl | 1 |  | 0
|  | VRN6 | Územní vlivy |  |  |  | 0
117 | 000 | 060001000 | Územní vlivy | kpl | 1 |  | 0
118 | 000 | 063002000 | Práce na těžce přístupných místech | kpl | 1 |  | 0
119 | 000 | 064002000 | Práce ve zdraví škodlivém prostředí | kpl | 1 |  | 0
120 | 000 | 065002000 | Mimostaveništní doprava materiálů | kpl | 1 |  | 0
|  | VRN7 | Provozní vlivy |  |  |  | 0
121 | 000 | 070001000 | Provozní vlivy | kpl | 1 |  | 0
122 | 000 | 075002000 | Ochranná pásma | kpl | 1 |  | 0
123 | 000 | 079002000 | Ostatní provozní vlivy | kpl | 1 |  | 0
|  |  | Celkem |  |  |  | 0

## D.2_IP-23-0201-15003
VAE SPRINKLERS, s.r.o.
Náměstí J. Gagarina 233/1, 710 00 Ostrava
vae.sprinklers@vaesprinklers.cz
www.vaesprinklers.cz
Rozšíření a úprava železničního stáčiště ve skladu Čepro a.a. Hněvice
RDS - Realizační dokumentace stavby
PS526 – STABILNÍ HASICÍ ZAŘÍZENÍ
2023-03-24
Poznámka:
a) veškeré položky na přípomoce, lešení, dopravu, atd... jsou zahrnuty v jednotlivých jednotkových cenách
b) součásti prací jsou veškeré zkoušky, potřebná měření, inspekce, uvedení zařízení do provozu, zaškolení obsluhy a revize
c) součástí dodávky je zpracování veškeré dílenské dokumentace a projektu skutečného provedení
Číslo pol. | POPIS VÝKONU | Jednotka | Množství | Jednotková cena | Cena
1. | Potrubní síť
1.01 | Pěnová hubice visící, 1/2", K40, bronz + rezervní | ks | 196 |  | 0
1.02 | Pozinkované potrubí DN 32 vč. závěsů, fitinek, tvarovek, spojek | m | 424 |  | 0
1.03 | Pozinkované potrubí DN 100 vč. závěsů, fitinek, tvarovek, spojek | m | 296 |  | 0
1.04 | Drobné armatury DN 25-DN 50 | ks | 4 |  | 0
2. | Strojovna
2.01 | Čerpadlo - diesel (Q = 9000 l/min, p = 6 bar) vč. palivové nádrže a tlumiče výfuku | ks | 2 |  | 0
2.02 | VZT žaluzie 600x600 s pohonem 24 V | ks | 2 |  | 0
2.03 | Doplňovací čerpadlo (Q = 30 l/min, p = 10 bar) | ks | 1 |  | 0
2.04 | Horizontální bladder tank 2000 l vč. směšovače, propojovacího potrubí s ventily a nastrojení | kpl | 1 |  | 0
2.05 | Pěnidlo AR-AFFF 1% + na testy | l | 2500 |  | 0
2.06 | Ventilová stanice záplavová DN 100 s elektrickou aktivací vč. nastrojení | ks | 3 |  | 0
2.07 | Rozdělovač DN 250 | kpl | 2 |  | 0
2.08 | Zpětná klapka DN 200 | ks | 1 |  | 0
2.09 | Zpětná klapka DN 250 | ks | 2 |  | 0
2.10 | Drobné armatury DN 25-DN 50 | ks | 15 |  | 0
2.11 | Motýlkový uzávěr DN 65 | ks | 6 |  | 0
2.12 | Motýlkový uzávěr DN 100 | ks | 7 |  | 0
2.13 | Motýlkový uzávěr DN 200 | ks | 3 |  | 0
2.14 | Motýlkový uzávěr DN 250 | ks | 2 |  | 0
2.15 | Uzávírací ventil (šoupě) DN 200 | ks | 1 |  | 0
2.16 | Uzávírací ventil (šoupě) DN 300 | ks | 2 |  | 0
2.17 | Sprinkler stojatý, 1/2", K80, 93°C, SR,bronz | ks | 9 |  | 0
2.18 | Potrubí DN 32 vč. nátěrů, závěsů, fitinek, tvarovek, spojek | m | 42 |  | 0
2.19 | Potrubí DN 50 vč. nátěrů, závěsů, fitinek, tvarovek, spojek | m | 8 |  | 0
2.20 | Potrubí DN 100 vč. nátěrů, závěsů, fitinek, tvarovek, spojek | m | 30 |  | 0
2.21 | Potrubí DN 125 vč. nátěrů, závěsů, fitinek, tvarovek, spojek | m | 12 |  | 0
2.22 | Potrubí DN 200 vč. nátěrů, závěsů, fitinek, tvarovek, spojek | m | 32 |  | 0
2.23 | Potrubí DN 250 vč. nátěrů, závěsů, fitinek, tvarovek, spojek | m | 48 |  | 0
2.24 | Potrubí DN 300 vč. nátěrů, závěsů, fitinek, tvarovek, spojek | m | 15 |  | 0
2.25 | Pozink. potrubí DN 20 vč. závěsů, fitinek, tvarovek, spojek | m | 18 |  | 0
2.26 | Pozink. potrubí DN 25 vč. závěsů, fitinek, tvarovek, spojek | m | 18 |  | 0
2.27 | Pozink. potrubí DN 100 vč. závěsů, fitinek, tvarovek, spojek | m | 18 |  | 0
2.28 | Pozink. potrubí DN 200 vč. závěsů, fitinek, tvarovek, spojek | m | 3 |  | 0
2.29 | Protivířivá deska 1200x1200 mm | ks | 2 |  | 0
2.30 | Excentrická redukce DN 300x200 | ks | 2 |  | 0
2.31 | Centrická redukce DN 250x150 | ks | 2 |  | 0
2.32 | Plovákový ventily DN 50 | ks | 2 |  | 0
2.33 | Průtokový hlásič DN 50 | ks | 1 |  | 0
2.34 | Průtokoměr DN 200 | ks | 1 |  | 0
2.35 | Manometr (p=16, glycerin) | ks | 12 |  | 0
2.36 | Tlakový spínač | ks | 5 |  | 0
2.38 | Poplachový zvon | ks | 3 |  | 0
2.39 | Napojení pro mobilní techniku B75 | ks | 6 |  | 0
2.40 | Pomocné nosné konstrukce (PNK) | kg | 1250 |  | 0
2.41 | Elektrorozvaděč | kpl | 1 |  | 0
2.42 | Monitoring včetně ústředny | kpl | 1 |  | 0
2.43 | Kabelové rozvody | kpl | 1 |  | 0
2.44 | Termostat | ks | 1 |  | 0
2.45 | Ocelová nadzemní zásobní nádrž V = 586 m3 se startovacím páskem, vč. topných těles, venkonví izolace, žebříku, revizního vstupu s plošinou | kpl | 1 |  | 0
3. | Ostatní
3.01 | Prefabrikace a montáž | kpl | 1 |  | 0
3.02 | Plošiny | kpl | 1 |  | 0
3.03 | Zařízení staveniště | kpl | 1 |  | 0
3.04 | Náklady na energii | kpl | 1 |  | 0
3.05 | Zaškolení obsluhy | kpl | 1 |  | 0
3.06 | Požární ucpávky | kpl | 1 |  | 0
3.07 | Dílenská dokumentace | kpl | 1 |  | 0
3.08 | Projekt DSPS | kpl | 1 |  | 0
4. | Revizní zkoušky
4.01 | Proplach potrubí | kpl | 3 |  | 0
4.02 | Tlaková zkouška dle TZ. (voda, vzduch) | kpl | 3 |  | 0
4.03 | Uvedení do provozu, návod k obsluze a údržbě | kpl | 1 |  | 0
| Celkem |  |  |  | 0

## D.2_IP-23-0201-16002
Položkový rozpočet - ROZŠÍŘENÍ A ÚPRAVA ŽELEZNIČNÍHO STÁČIŠTĚ, SKLAD PHM HNĚVICE
POLOŽKY ROZPOČTU |  |  |  |  | Dodávky |  | Montáž |  | CENA CELKEM
Pol. | Obchodní název | Druh | MJ | Počet | Cena/MJ | Celkem | Cena/MJ | Celkem | Celkem
Žlaby a příslušenství
1 | Žlab 62/50 "ŽZ" 0,7mm- perforovaný, podpěry 2,0m, včetně spojovacího materiálu, víka včetně uzávěru, spojek, tvarových dílů s víkem, redukčních a koncových dílů, držáků, nosníků, podpěr, stojen, konzolí, úchytů, závěsů, třmenů na potrubí, pospojení, přizemnění aj. příslušenství | PSV | m | 131.25 |  | 0 |  | 0 | 0
2 | Žlab 100/50 "ŽZ" 0,7mm- perforovaný, podpěry 2,0m, včetně spojovacího materiálu, víka včetně uzávěru, spojek, tvarových dílů s víkem, redukčních a koncových dílů, držáků, nosníků, podpěr, stojen, konzolí, úchytů, závěsů, třmenů na potrubí, pospojení, přizemnění aj. příslušenství | PSV | m | 6.25 |  | 0 |  | 0 | 0
3 | Žlab 125/50 "ŽZ" 0,7mm- perforovaný, podpěry 2,0m, včetně spojovacího materiálu, víka včetně uzávěru, spojek, tvarových dílů s víkem, redukčních a koncových dílů, držáků, nosníků, podpěr, stojen, konzolí, úchytů, závěsů, třmenů na potrubí, pospojení, přizemnění aj. příslušenství | PSV | m | 2.5 |  | 0 |  | 0 | 0
4 | Žlab 200/50-P "SZ" 1,5 mm - perforovaný, podpěry 1,2 m, včetně spojovacího materiálu, víka včetně uzávěru, spojek, tvarových dílů s víkem, redukčních a koncových dílů, držáků, nosníků, podpěr, stojen, konzolí, úchytů, závěsů, třmenů na potrubí, pospojení, přizemnění aj. příslušenství | PSV | m | 2.5 |  | 0 |  | 0 | 0
5 | Přepážka pro kabelové žlaby s výškou bočnice 50 mm, povrchová úprava žárový zinek, včetně spojovacího materiálu | PSV | m | 11.25 |  | 0 |  | 0 | 0
6 | Ocelová konstrukce ŽZ pro vynešení žlabu, tvořená "c" profilem, včetně spojovacího materiálu, spojek, podpěr, nosníků, konzolí, úchytů, závěsů, třmenů na potrubí, pospojení, přizemnění aj. příslušenství | PSV | m | 25 |  | 0 |  | 0 | 0
7 | Ochranný obvodový lem žlabu | PSV | m | 62.5 |  | 0 |  | 0 | 0
8 | Sprej zinkový - zinek 98% 400ml | PSV | ks | 2 |  | 0 |  | 0 | 0
9 | Odvíkování a zavíkování stávajícho ocelového žlabu | PSV | m | 1850 |  | 0 |  | 0 | 0
Trubky a příslušenství
10 | Ocelová trubka závitová žárově zinkovaná Ø32mm, včetně příchytek, a kotvícího materiálu (vruty, šrouby, přichytky apod.) | PSV | m | 225 |  | 0 |  | 0 | 0
11 | Trubka ohebná PVC EN, střední mechanická pevnost Ø25mm, pevně uložená, včetně příchytek, spojek a kotvícího materiálu (hmoždinky, vruty apod.) | PSV | m | 93.75 |  | 0 |  | 0 | 0
12 | Ohebná dvouplášťová korugovaná chránička, Ø40mm, bezhalogenová | PSV | m | 12.5 |  | 0 |  | 0 | 0
13 | Násuvná spojka korugované dvouplášťové chráničky Ø40mm | PSV | ks | 2 |  | 0 |  | 0 | 0
14 | Těsnící kroužek pro korugovanou dvouplášťovou chráničku Ø40mm | PSV | ks | 2 |  | 0 |  | 0 | 0
Izolační pásky
15 | Izolační páska PVC, černá, typ COROPLAST 15mm/10metrů | PSV | ks | 10 |  | 0 |  | 0 | 0
Příchytky, stahovací pásky
16 | Samolepící (šroubovací) příchytky pro pásky, 18,9x18,9 mm, černá | PSV | ks | 30 |  | 0 |  | 0 | 0
17 | Nerezová ocelová páska pro lehké upínání, rozměr 19 x 0.4 mm, návin 50 m v plastovém odvíječi | PSV | ks | 1 |  | 0 |  | 0 | 0
18 | Nerezová spona 19mm, 100 ks/bal | PSV | bal | 1 |  | 0 |  | 0 | 0
19 | Vázací WAPRO pásky STANDARD, černé, 250x4,8mm | PSV | ks | 100 |  | 0 |  | 0 | 0
20 | Vázací WAPRO pásky STANDARD, černé, 300x7,6mm | PSV | ks | 100 |  | 0 |  | 0 | 0
21 | Vázací pásky odolné proti UV, 203x3,6mm, černá | PSV | ks | 100 |  | 0 |  | 0 | 0
22 | Vázací pásky odolné proti UV, 300x7,6mm, černá | PSV | ks | 100 |  | 0 |  | 0 | 0
Kabely a vodiče silové
23 | H07V-K 6 ŽZ | PSV | m | 20 |  | 0 |  | 0 | 0
Kabely sdělovací stíněné
24 | Kabel STP Cat.6a 4x2xAWG23, 500MHz, PE venkovní plášť černý | PSV | m | 400 |  | 0 |  | 0 | 0
25 | Kabel F/UTP Cat.5e 4x2xAWG24, 100MHz, LSOH plášť modrý | PSV | m | 150 |  | 0 |  | 0 | 0
Kabely sdělovací - telefonní, ostatní
26 | Kabel sdělovací SYKFY 10x2x0,5 | PSV | m | 31 |  | 0 |  | 0 | 0
Propojovací kabely metalické cat.5e nestíněné
27 | Propojovací kabel, Cat.5e stíněný, 2xRJ-45, délka 1m, barva šedá | PSV | ks | 10 |  | 0 |  | 0 | 0
28 | Propojovací kabel, Cat.5e stíněný, 2xRJ-45, délka 2m, barva šedá | PSV | ks | 4 |  | 0 |  | 0 | 0
29 | Propojovací kabel, Cat.5e stíněný, 2xRJ-45, délka 3m, barva šedá | PSV | ks | 2 |  | 0 |  | 0 | 0
Kabely optické
30 | Kabel optický armovaný A-DQ(BN)(SR)2Y 8 E9/125 BLK (8vl. SM OS2) - dle standardu OIT | PSV | m | 130 |  | 0 |  | 0 | 0
31 | Kabel optický armovaný A-DQ(BN)(SR)2Y 12 E9/125 BLK (12vl. SM OS2) - dle standardu OIT | PSV | m | 500 |  | 0 |  | 0 | 0
32 | Kabel optický armovaný A-DQ(BN)(SR)2Y 24 E9/125 BLK (24vl. SM OS2) - dle standardu OIT | PSV | m | 1800 |  | 0 |  | 0 | 0
Propojovací kabely optické
33 | Optický propojovací kabel duplex SC-SC 9/125 OS2, 2m | PSV | ks | 10 |  | 0 |  | 0 | 0
34 | Optický propojovací kabel duplex LC-SC 9/125 OS2, 2m | PSV | ks | 1 |  | 0 |  | 0 | 0
Zásuvky datové, boxy a příslušenství
35 | Box na omítku pro zásuvky, RAL 9010 | PSV | ks | 2 |  | 0 |  | 0 | 0
36 | DIN patchpanel, 1-portový, neosazený | PSV | ks | 2 |  | 0 |  | 0 | 0
Datové rozvaděče - nástěnné
37 | Nástěnný rozvaděč, 19", v. 18U (891mm), h. 600mm, š. 600mm, šedý s odnímatelnými bočnicemi. | PSV | ks | 1 |  | 0 |  | 0 | 0
Kamerové rozvaděče a příslušenství
38 | Kamerový rozvaděč: Venkovní ocelový rozváděč s místem pro záložní baterii. Vyhovující požadavkům EN 61439-1 (v certifikaci u TUV SUD). Rozváděč je optimalizovaný zejména pro venkovní instalace průmyslových switchů, PLC a IO modulů METEL. Do rozváděče mohou být rovněž osazeny zařízení jiných výrobců. Rozváděč je osazen těmito komponenty: Zásuvka 230VAC typ E (CZ), napájecí zdroj 48VDC/240W, přepěťová ochrana 1. + 2. stupeň, jistič 4A, proudový chránič, rozměry: 400 x 600 x 250 mm, 230VAC. Vývodky: Univolt SKGL průměr a počet dle instalovaného počtu kabelů, Zebezpečení: Mechanický mikrospínač s přepínacím kontaktem na dveře rozvaděče - zapojeno do switche, komplet vydrátové, zapojené, testováno dle EN 61439-1 (OH6425 - C4.A12.R.P482.SE) | PSV | ks | 1 |  | 0 |  | 0 | 0
39 | Zámek pro ocelové rozvaděče typu OH65.Kompatibilní se všemi typy OH65-PG10, PG12 | PSV | ks | 1 |  | 0 |  | 0 | 0
40 | Upevňovací příslušenství na sloup pro ocelové rozváděče série Ohxxxx | PSV | ks | 1 |  | 0 |  | 0 | 0
41 | Mechanický mikrospínač s přepínacím kontaktem na dveře rozvaděče - zapojeno do switche | PSV | ks | 1 |  | 0 |  | 0 | 0
Rozvodné panely - neosazené
42 | 19" patchpanel neosázený, 24xRJ-45, 1U, RAL 7035 | PSV | ks | 1 |  | 0 |  | 0 | 0
43 | 19" patchpanel - demontáž | PSV | ks | 2 |  | 0 |  | 0 | 0
Rozvaděče optické 19", nástěnné a příslušenství
44 | 19" FO vana, výsuvné čelo pro 12xSC-Duplex, neosazená, výška 1U | PSV | ks | 4 |  | 0 |  | 0 | 0
45 | 19" FO vana, přesun pozice v rámci rozvaděče | PSV | ks | 9 |  | 0 |  | 0 | 0
46 | FO kazeta pro 24 svárů, držáky svárů, včetně výka | PSV | ks | 7 |  | 0 |  | 0 | 0
47 | Ochrana svárů | PSV | ks | 96 |  | 0 |  | 0 | 0
Rozvaděče telefonní a příslušenství
48 | Modul přep.ochrany,neosaz., pro 20 bleskojistek 8x6 mm,typ H | PSV | ks | 1 |  | 0 |  | 0 | 0
49 | Svodič přepětí - Bleskojistka siemens 8x6 230V/10A/10KA | PSV | ks | 20 |  | 0 |  | 0 | 0
Pigtaily
50 | Pigtail SC, 9/125µm OS2, délka 2m | PSV | ks | 96 |  | 0 |  | 0 | 0
Optické spojky
51 | Spojka SC-SC, duplexní SM | PSV | ks | 48 |  | 0 |  | 0 | 0
Konektory, spojky, krytky, keystone, inserty
52 | Konektor RJ-45, STP Cat.6A, pro drát | PSV | ks | 8 |  | 0 |  | 0 | 0
53 | Krytka konektoru RJ-45 | PSV | ks | 8 |  | 0 |  | 0 | 0
54 | Keystone modul stíněný, Cat.5, samozářezový | PSV | ks | 28 |  | 0 |  | 0 | 0
Panely plné, vyvazovací, police přístrojové
55 | 19" vyvazovací panel, 5x velké tvrdé plastové oko, 1U, RAL 7035 | PSV | ks | 4 |  | 0 |  | 0 | 0
56 | 19" vyvazovací panel, přesun pozice v rámci rozvaděče | PSV | ks | 6 |  | 0 |  | 0 | 0
57 | 19" vyvazovací panel, demontáž | PSV | ks | 1 |  | 0 |  | 0 | 0
58 | 19" napájecí panel PDU 8x230V 3m přepěťová ochrana 1U | PSV | ks | 2 |  | 0 |  | 0 | 0
59 | Montážní sada do rozvaděče - multipack 100x šroub + plovoucí matka + podložka | PSV | ks | 1 |  | 0 |  | 0 | 0
Označovací štítky
60 | Štítky, kabel do 7 mm, šířka 30,48mm, 4,3m/kazeta | PSV | ks | 20 |  | 0 |  | 0 | 0
61 | Štítek Pozor optický kabel samolepící | PSV | ks | 50 |  | 0 |  | 0 | 0
62 | Tabulka samolepící "Pozor! Elektrické zařízení/Nehas vodou ani pěnovými přístroji" velikost A7 | PSV | ks | 1 |  | 0 |  | 0 | 0
63 | Gravírovaný štítek samolepící, min. velikost 10x5cm, gravírované číslo kamerového rozvaděče/racku | PSV | ks | 2 |  | 0 |  | 0 | 0
64 | Popisovací páska do štítkovače ČB 9mm | PSV | ks | 2 |  | 0 |  | 0 | 0
65 | Štítek na kabely 32,6x11,5mm na stahovací pásky | PSV | ks | 32 |  | 0 |  | 0 | 0
Tmely, ostatní
66 | Tmel silikonový bílý | M | ks | 1 |  | 0 |  | 0 | 0
67 | Tmel akrylátový bílý | M | ks | 1 |  | 0 |  | 0 | 0
68 | Stavbařský butylenový tmel | M | ks | 1 |  | 0 |  | 0 | 0
69 | Montážní pěna PUR 750 ml | M | ks | 1 |  | 0 |  | 0 | 0
70 | Protipožární pěna CFS-F FX 325ml | M | ks | 1 |  | 0 |  | 0 | 0
Systém VSS
71 | IP bullet kamera, 5MP, MZVF, 2.7-13,5mm, WDR 120dB, IR 60m, VCA, IP67 Referenční typ: DS-2CD3656G2-IZS Základní parametry Provedení kamery Bullet Počet megapixelů 5 Megapixel IR přísvit 60 m WDR reálné (True WDR), 120dB Krytí IP67 Typ objektivu motorický Objektiv 2,7 – 13,5 mm Max. horizontální úhel 103 ° Min. horizontální úhel 32 ° Den/noc ano, přepínání mechanicky (IRC) Video komprese H.264; H265; MJPEG, H.264+/H.265+ Snímací prvek 1/2,7" CMOS Maximální rozlišení 2592 x 1944 Max. snímková rychlost 30 fps @ 2688 x 1520 Napájení 12 V DC; PoE Spotřeba 10 - 15 W Maximální spotřeba 15 W Redukce šumu ano Poplachový vstup / výstup 1/1 Slot pro (micro)SD kartu ano Mechanická odolnost IK10 Pracovní teplota -30 - 60 °C Další funkce detekce sabotáže, detekce ztráty sítě, 4 streamy | PSV | ks | 4 |  | 0 |  | 0 | 0
72 | Instalační krabice pro IP bullet kamery | PSV | ks | 4 |  | 0 |  | 0 | 0
73 | Provedení kamerové zkoušky za účasti zástupce investora | PSV | ks | 4 |  | 0 |  | 0 | 0
74 | Konfigurace záznamového zařízení včetně naprogramování | PSV | kpl | 1 |  | 0 |  | 0 | 0
Switche, servery, pracovní stanice aj. VSS včetně příslušenství
75 | Průmyslový switch pro kruhovou topologii s 2x SFP slot, 1x GE port, 4x Fast Ethernet port s PoE, podpora UPOE, POH, 802.3af/at/bt, max. 95W na port, maximální celkový odebíraný výkon PoE přes všechny porty je 170W, přepěťové ochrany FE portů 1000A, 2x DI s podporou vyvážených smyček, 1x programovatelné NO/NC RELÉ výstup, 2x RS485 / 1x RS422 BUS (podpora MIOS modulů, TCP server, UDP mode), USB port pro lokální management, redundantní vstup napájení, přepěťové ochrany na všech vstupech, EVENT MANAGEMENT: SMTP, TCP eventy, ETH eventy, HTTP klient (řízení kamer), 8x IPWatchdog.... , provozní teplota –40…+70°C, VLAN, QoS, IGMP, SNMPv2/v3, SNTP, instalace na rovný podklad nebo DIN35, 12VDC/24VDC/48VDC/12VAC/24VAC/56VDC | PSV | ks | 1 |  | 0 |  | 0 | 0
76 | Small Form-factor Pluggable transceivery,1000BaseBX (2G), Tx1310nm/Rx1550nm, MM/SM univerzální, WDM (obousměrná komunikace po jednom vláknu), rozsah pracovních teplot od -40 do +70 °C, 3.3VDC, optický konektor SC/PC | PSV | ks | 1 |  | 0 |  | 0 | 0
77 | Small Form-factor Pluggable transceivery, 1000BaseBX (2G), Tx1550nm/Rx1310nm , MM/SM univerzální, WDM (obousměrná komunikace po jednom vláknu), rozsah pracovních teplot od -40 do +70 °C, 3.3VDC, optický konektor SC/PC | PSV | ks | 1 |  | 0 |  | 0 | 0
78 | Cisco Catalyst 2960CX-8PC-L | PSV | ks | 1 |  | 0 |  | 0 | 0
79 | Přesun VG převodníku z RD360 do nového racku včetně napájecího adaptéru a zapojení patchcordů | PSV | ks | 2 |  | 0 |  | 0 | 0
80 | Zapojení, konfigurace, oživení aktivních prvků | PSV | kpl | 1 |  | 0 |  | 0 | 0
Průrazy, ucpávky
81 | Provedení průrazu vč.zapravení do L=60cm | M | kpl | 4 |  | 0 |  | 0 | 0
82 | Provedení protipožární ucpávky proškolenou osobou (standard Hilti) | M | ks | 4 |  | 0 |  | 0 | 0
Výkopy
83 | Vytýčení tras ve volném terénu | M | m | 13 |  | 0 |  | 0 | 0
84 | Sejmutí drnu, včetně nařezání a uložení | M | m2 | 13 |  | 0 |  | 0 | 0
85 | Kabelová rýha šířka 50cmú hloubka 60cm v zemině 3. třídy | M | m | 13 |  | 0 |  | 0 | 0
86 | Kabelové lože z kopaného písku v rýze 50 cm tl. 10cm | M | m | 13 |  | 0 |  | 0 | 0
87 | Fólie výstražná z PVC šířky 22cm | M | m | 13 |  | 0 |  | 0 | 0
88 | Ruční zához kabelové rýhy 50cm šíř.60cm hl.zem.tř.3 | M | m | 13 |  | 0 |  | 0 | 0
89 | Hutnění zeminy vrstvy 20cm | M | m | 13 |  | 0 |  | 0 | 0
90 | Položení drnu/m2 | M | m2 | 13 |  | 0 |  | 0 | 0
91 | Osetí povrchu travou/m2 | M | m2 | 13 |  | 0 |  | 0 | 0
Zakončení optického kabelu
92 | Svár optického vlákna SM | PSV | ks | 96 |  | 0 |  | 0 | 0
93 | Odmaštění a příprava konce kabelu(kab.forma) | PSV | ks | 8 |  | 0 |  | 0 | 0
Instalace metalických ukončovacích prvků - zapojení
94 | Ukončení kabelu FTP 4páry na keystone | PSV | ks | 26 |  | 0 |  | 0 | 0
95 | Zapojení 1 páru tel.kabelu na svorkovnici | PSV | ks | 20 |  | 0 |  | 0 | 0
Měření
96 | Měření opt.vlákna met.OTDR SM, 2 vln.délky - obousměrně | PSV | ks | 96 |  | 0 |  | 0 | 0
97 | Měření metalické linky FTP vč.certif.protokolu | PSV | ks | 12 |  | 0 |  | 0 | 0
Demontáže a přesuny
98 | Demontáž stávajcího žlabu 62/50 (přechod z budovy 221 na potrubní most) včetně ošetření stávající kabeláže proti poškození |  | kpl | 1 |  | 0 |  | 0 | 0
99 | Demontáž 2ks optických kabelů v rozvodně 360 ze stávajícího rozváděče, trasa v délce 35m. Ošetření konců optické kabeláže proti poškození, řádné označení kabelů a délek rezerv pro možnost protažení do nové rozvodny. |  | kpl | 1 |  | 0 |  | 0 | 0
100 | Přepojení portů RJ45 do jiného patch panelu (RD221, RD222) |  | ks | 6 |  | 0 |  | 0 | 0
101 | Přepojení stávajících telefonních linek 10 ks na UR360 - nové kabelové vedení do nového RD360 |  | kpl | 1 |  | 0 |  | 0 | 0
102 | Demontáž stávajícího rozvaděče RD360 v rozvodně 360 včetně telefonního propoje a 2ks datových zásuvek |  | kpl | 1 |  | 0 |  | 0 | 0
Ostatní náklady
103 | Úklidové práce po instalaci a ekologická likvidace vzniklého odpadu včetně přebytečné zeminy |  | kpl | 1 |  | 0 |  | 0 | 0
104 | Stavební přípomoce, průrazy, zapravení aj. |  | kpl | 1 |  | 0 |  | 0 | 0
105 | Koordinace s ostatními profesemi |  | kpl | 1 |  | 0 |  | 0 | 0
106 | Autorský dozor |  | hod | 40 |  | 0 |  | 0 | 0
107 | Výrobní a dílenská dokumentace |  | kpl | 1 |  | 0 |  | 0 | 0
108 | SBI oživení okruhů CCTV, závěrečný test CCTV, umístění symbolů CCTV, nastavení operátorských práv CCTV, oživení okruhů CCTV, závěrečné testy CCTV, Koordinace s realizátorem části CCTV, Zavedení a konfigurace okruhů do SBI Master, SBI VP, nastavení replikací, včetně certifikátů, Oživení okruhů v SBI Master, nastavení práv operátorů, nastavení kamerových matic, SBI vytvoření a úprava podkladů, aj. |  | kpl | 1 |  | 0 |  | 0 | 0
109 | Konfigurační tabulky, IP adresy, podklady pro impletaci do grafické nadstavby, předávací dokumentace |  | kpl | 1 |  | 0 |  | 0 | 0
110 | Geodetické zaměření instalované optické kabeláže pro zanesení dat do systému Gramis (papírová i digitální forma předání 3x) v celkové délce vedení cca 1600m |  | kpl | 1 |  | 0 |  | 0 | 0
111 | Projektová dokumentace skutečního provedení stavby VSS - OBIA |  | kpl | 1 |  | 0 |  | 0 | 0
112 | Projektová dokumentace skutečního provedení stavby LAN - OIT |  | kpl | 1 |  | 0 |  | 0 | 0
MEZISOUČET: | [8 empty] | 0
113 | Prořez |  |  | 5% | 0 |  |  |  | 0
114 | Materiál podružný |  |  | 3% | 0 |  |  |  | 0
115 | PPV pro elektromontáže |  |  | 2% | 0 |  |  |  | 0
116 | ZRN (ř. 1-11) | [7 empty] | 0
Vedlejší rozpočtové náklady
p.č. | popis |  |  | % | základ |  |  |  | cena /Kč/
117 | Přesun dodávek |  |  | 1% | 0 |  |  |  | 0
118 | Zařízení staveniště |  |  | 1% | 0 |  |  |  | 0
119 | Mimostaveništní doprava |  |  | 4% | 0 |  |  |  | 0
120 | Provozní vlivy | [7 empty] | 0
121 | Výrobní a dílenská dokumentace | [7 empty] | 0
122 | Vzorkování | [7 empty] | 0
123 | Vytyčení stávajících inženýrských sítí před zahájením prací a jejich ochrana | [7 empty] | 0
124 | Průzkumy a měření, případné doplňující průzkumy | [7 empty] | 0
125 | Kompletační činnost | [7 empty] | 0
126 | Zaškolení obsluhy, návody, štítky apod. | [7 empty] | 0
127 | Revize | [7 empty] | 0
128 | Pomocná a montážní lešení | [7 empty] | 0
129 | VRN (ř. 13-24) | [7 empty] | 0
Celkové náklady
CENA bez DPH | [8 empty] | 0
DODAVATEL VYPLNÍ POUZE ŠEDIVÉ BUŃKY
Uchazeč si je plně vědom, že kontrola výkazu výměr je součástí zadávacích podmínek. Všechna zařízení, systémy a konstrukce budou oceňovány a dodávány plně funkční, tj. včetně všech komponentů, upevňovacích prvků, podpor a prostupů atd. Ceny obsahují náklady na přesun hmot a případný odvoz sutě, pokud není v zadávacích podmínkách uvedeno jinak.