## Pokyny pro vyplnění
Pokyny pro vyplnění
Ve všech listech tohoto souboru můžete měnit pouze buňky s modrým pozadím. Jedná se o tyto údaje : - údaje o firmě - jednotkové ceny položek zadané na maximálně dvě desetinná místa

## Stavba
#RTSROZP# | Soupis stavebních prací, dodávek a služeb
| Stavba: |  | 23006 | Rekonstrukce ČS EO Hostomice
| Zadavatel | [5 empty] | IČO:
DIČ:
| Projektant: | [5 empty] | IČO:
DIČ:
| Zhotovitel: | [5 empty] | IČO:
DIČ:
Vypracoval:
| Rozpis ceny | [6 empty] | Celkem
HSV | HSV | [6 empty] | 0
PSV | PSV | [6 empty] | 0
MON | MON | [6 empty] | 0
VN | Vedlejší náklady | [6 empty] | 0
ON | Ostatní náklady | [6 empty] | 0
| Celkem | [6 empty] | 0
Rekapitulace daní
| Základ pro sníženou DPH |  |  | 15 | % | 0 |  |  | CZK
| Snížená DPH |  |  | 15 | % | 0 |  |  | CZK
| Základ pro základní DPH |  |  | 21 | % | 0 |  |  | CZK
| Základní DPH |  |  | 21 | % | 0 |  |  | CZK
0 | Zaokrouhlení |  |  |  |  | 0 |  |  | CZK
0 | Cena celkem bez DPH |  |  |  |  | 0 |  |  | CZK
| Cena celkem s DPH |  |  |  |  | 0 |  |  | CZK
|  | v |  |  | dne
|  |  | Za zhotovitele |  |  |  | Za objednatele
Rekapitulace dílčích částí
#CASTI>> | Číslo | Název |  |  | Základ pro sníženou DPH | Základ pro základní DPH | DPH celkem | Cena celkem | %
1 | Stavba |  |  |  | 0 | 0 |  | 0
2 |  | Ostatní a vedlejší náklady |  |  | 0 | 0 |  | 0
3 | VRN | Vedlejší rozpočtové náklady |  |  | 0 | 0 |  | 0
2 |  | Stavební objekt
2 | PS 01 | Strojně technologická část |  |  | 0 | 0 |  | 0
3 | 01 | Strojní část |  |  | 0 | 0 |  | 0
3 | 02 | Demontáže |  |  | 0 | 0 |  | 0
2 | SO 01 | Demolice |  |  | 0 | 0 |  | 0
3 | 01 | Stavební část |  |  | 0 | 0 |  | 0
2 | SO 02 | Kiosek |  |  | 0 | 0 |  | 0
3 | 01 | Architektonicko-stavební řešení |  |  | 0 | 0 |  | 0
3 | 02 | Stavebně konstrukční řešení |  |  | 0 | 0 |  | 0
3 | 03 | Vytápění |  |  | 0 | 0 |  | 0
3 | 04 | Vzduchotechnika |  |  | 0 | 0 |  | 0
3 | 05 | Elektro část |  |  | 0 | 0 |  | 0
3 | 06 | Zdravotechnická instalace |  |  | 0 | 0 |  | 0
3 | 07 | Slaboproudé rozvody |  |  | 0 | 0 |  | 0
2 | SO 03 | Komunikace |  |  | 0 | 0 |  | 0
3 | 01 | Stavební část |  |  | 0 | 0 |  | 0
2 | SO 04 | Přípojka NN |  |  | 0 | 0 |  | 0
3 | 01 | Přípojka NN |  |  | 0 | 0 |  | 0
2 | SO 05 | Přípojka vody a kanalizace |  |  | 0 | 0 |  | 0
3 | 01 | Stavební část |  |  | 0 | 0 |  | 0
| Celkem za stavbu |  |  |  | 0 | 0 | 0 | 0 | 0
#POPS | Popis stavby: 23006 - Rekonstrukce ČS EO Hostomice
#POPO | Popis objektu: PS 01 - Strojně technologická část
#POPR | Popis rozpočtu: 01 - Strojní část
#POPR | Popis rozpočtu: 02 - Demontáže
#POPO | Popis objektu: SO 01 - Demolice
#POPR | Popis rozpočtu: 01 - Stavební část
#POPO | Popis objektu: SO 02 - Kiosek
#POPR | Popis rozpočtu: 01 - Architektonicko-stavební řešení
#POPR | Popis rozpočtu: 02 - Stavebně konstrukční řešení
#POPR | Popis rozpočtu: 03 - Vytápění
#POPR | Popis rozpočtu: 04 - Vzduchotechnika
#POPR | Popis rozpočtu: 05 - Elektro část
#POPR | Popis rozpočtu: 06 - Zdravotechnická instalace
#POPR | Popis rozpočtu: 07 - Slaboproudé rozvody
#POPO | Popis objektu: SO 03 - Komunikace
#POPR | Popis rozpočtu: 01 - Stavební část
#POPO | Popis objektu: SO 04 - Přípojka NN
#POPR | Popis rozpočtu: 01 - Přípojka NN
#POPO | Popis objektu: SO 05 - Přípojka vody a kanalizace
#POPR | Popis rozpočtu: 01 - Stavební část
#POPO | Popis objektu: V - Vedlejší rozpočtové náklady
#POPR | Popis rozpočtu: VRN - Vedlejší rozpočtové náklady
Rekapitulace dílů
| Číslo | Název |  |  | Typ dílu |  |  | Celkem | %
| 001 | 1 - Zemní práce |  |  | HSV |  |  | 0
| 1 | Zemní práce |  |  | HSV |  |  | 0
| 18 | Povrchové úpravy terénu |  |  | HSV |  |  | 0
| 2 | Základy a zvláštní zakládání |  |  | HSV |  |  | 0
| 27 | Základy |  |  | HSV |  |  | 0
| 3 | Svislé a kompletní konstrukce |  |  | HSV |  |  | 0
| 342 | Stěny a příčky montované lehké |  |  | HSV |  |  | 0
| 4 | Vodorovné konstrukce |  |  | HSV |  |  | 0
| 4.1 | Vodorovné konstrukce - těžká montáž |  |  | HSV |  |  | 0
| 5 | Komunikace |  |  | HSV |  |  | 0
| 61 | Úpravy povrchů vnitřní |  |  | HSV |  |  | 0
| 62 | Úpravy povrchů vnější |  |  | HSV |  |  | 0
| 63 | Podlahy a podlahové konstrukce |  |  | HSV |  |  | 0
| 64 | Výplně otvorů |  |  | HSV |  |  | 0
| 8 | Trubní vedení |  |  | HSV |  |  | 0
| 89 | Ostatní konstrukce na trubním vedení |  |  | HSV |  |  | 0
| 9 | Ostatní konstrukce a práce |  |  | HSV |  |  | 0
| 9.2 | Ostatní konstrukce a práce - záchytný a zádržný systém proti pádu z výšky a do hloubky |  |  | HSV |  |  | 0
| 91 | Doplňující práce na komunikaci |  |  | HSV |  |  | 0
| 93 | Dokončovací práce inženýrských staveb |  |  | HSV |  |  | 0
| 94 | 94 - Lešení |  |  | HSV |  |  | 0
| 94 | Lešení a stavební výtahy |  |  | HSV |  |  | 0
| 95 | Dokončovací konstrukce na pozemních stavbách |  |  | HSV |  |  | 0
| 96 | Bourání konstrukcí |  |  | HSV |  |  | 0
| 97 | Přesuny suti a vybouraných hmot |  |  | HSV |  |  | 0
| 98 | Demolice |  |  | HSV |  |  | 0
| 99 | Staveništní přesun hmot |  |  | HSV |  |  | 0
| 711 | Izolace proti vodě |  |  | PSV |  |  | 0
| 712 | Povlakové krytiny |  |  | PSV |  |  | 0
| 713 | 713 - Izolace tepelné |  |  | PSV |  |  | 0
| 713 | Izolace tepelné |  |  | PSV |  |  | 0
| 721 | 721 - Vnitřní kanalizace |  |  | PSV |  |  | 0
| 721 | Vnitřní kanalizace |  |  | PSV |  |  | 0
| 722a | 722 - Venkovní vodovod |  |  | PSV |  |  | 0
| 722b | 722 - Vnitřní vodovod |  |  | PSV |  |  | 0
| 724 | 724 - Strojní zařízení |  |  | PSV |  |  | 0
| 725 | 725 - Zařizovací předměty |  |  | PSV |  |  | 0
| 728_01 | Zařízení č.1 - Větrání zázemí čerpací stanice |  |  | PSV |  |  | 0
| 728_02 | Zařízení č.2 - Větrání radonu |  |  | PSV |  |  | 0
| 728_03 | Zařízení č.4 - Chlazení promítací kabiny - Split systém |  |  | PSV |  |  | 0
| 728_04 | Lešení |  |  | PSV |  |  | 0
| 728_05 | Montážní, spojovací a těsnící materiál |  |  | PSV |  |  | 0
| 728_06 | Hodinové zúčtovací sazby |  |  | PSV |  |  | 0
| 732 | 732 - Strojovny |  |  | PSV |  |  | 0
| 733 | 733 - Rozvod potrubí |  |  | PSV |  |  | 0
| 734 | 734 - Armatury |  |  | PSV |  |  | 0
| 735 | 735 - Otopná tělesa |  |  | PSV |  |  | 0
| 736 | 736 - Podlahové vytápění |  |  | PSV |  |  | 0
| 762 | Konstrukce tesařské |  |  | PSV |  |  | 0
| 764 | Konstrukce klempířské |  |  | PSV |  |  | 0
| 766 | Konstrukce truhlářské |  |  | PSV |  |  | 0
| 767 | 767 - Konstrukce zámečnícké |  |  | PSV |  |  | 0
| 767 | Konstrukce zámečnické |  |  | PSV |  |  | 0
| 771 | Podlahy z dlaždic a obklady |  |  | PSV |  |  | 0
| 777 | Podlahy ze syntetických hmot |  |  | PSV |  |  | 0
| 781 | Obklady keramické |  |  | PSV |  |  | 0
| 783 | Nátěry |  |  | PSV |  |  | 0
| 784 | Malby |  |  | PSV |  |  | 0
| 787 | 789 - HZS |  |  | PSV |  |  | 0
| _15 | Potrubí - DEMONTÁŽE (DO ŠROTU) |  |  | MON |  |  | 0
| 1 | Stroje a zařízení - DEMONTÁŽE |  |  | MON |  |  | 0
| 1 | Výdejní stojany a zařízení |  |  | MON |  |  | 0
| 3 | Stáčecí šachta |  |  | MON |  |  | 0
| 4 | Armatury |  |  | MON |  |  | 0
| 5_1 | Potrubí - TRUBKY ocelové BEZEŠVÉ PN40 |  |  | MON |  |  | 0
| 5_2 | Potrubí - TRUBKOVÉ OBLOUKY PN40 |  |  | MON |  |  | 0
| 5_3 | Potrubí - PŘECHODY POTRUBÍ PN40 |  |  | MON |  |  | 0
| 5_4 | Potrubí - T-KUSY |  |  | MON |  |  | 0
| 6 | PŘÍRUBY - Příruby PN 6 |  |  | MON |  |  | 0
| 6 | PŘÍRUBY - PŘÍRUBY PN 16 |  |  | MON |  |  | 0
| 7 | OSTATNÍ |  |  | MON |  |  | 0
| 734 | Armatury |  |  | MON |  |  | 0
| 8 | Nátěry |  |  | MON |  |  | 0
| 9 | Ostatní - související práce |  |  | MON |  |  | 0
| M21_01 | Rozvaděč RMS1 |  |  | MON |  |  | 0
| M21_01 | Specifikace dodávky HDS |  |  | MON |  |  | 0
| M21_02 | Dodávky |  |  | MON |  |  | 0
| M21_02 | Specifikace dodávky RE |  |  | MON |  |  | 0
| M21_03 | Elektromontáže |  |  | MON |  |  | 0
| M21_03 | Elektromontáže - Demontáže |  |  | MON |  |  | 0
| M21_04 | Elektromontáže |  |  | MON |  |  | 0
| M21_04 | Montážní materiál a práce |  |  | MON |  |  | 0
| M21_05 | Elektromontáže - hod.zúčt.sazby |  |  | MON |  |  | 0
| M21_06 | Montážní práce - hromosvod a uzemnění |  |  | MON |  |  | 0
| M21_07 | Montážní práce - hrom.a uzem. - hod.zúčt.sazby |  |  | MON |  |  | 0
| M21_08 | Nátěry |  |  | MON |  |  | 0
| M21_09 | Zemní práce |  |  | MON |  |  | 0
| M22_01 | Elektromontáže - Přeložka Slp telefonní |  |  | MON |  |  | 0
| M22_02 | Elektromontáže - Kabely MaR + ASŘ vnější |  |  | MON |  |  | 0
| M22_03 | Montážní materiál a práce |  |  | MON |  |  | 0
| M23 | Montáže potrubí |  |  | MON |  |  | 0
| M46 | Zemní práce při montážích |  |  | MON |  |  | 0
| D96 | Přesuny suti a vybouraných hmot |  |  | PSU |  |  | 0
| VN | Vedlejší náklady |  |  | VN |  |  | 0
| VRN | Vedlejší rozpočtové náklady |  |  | VN |  |  | 0
| Cena celkem | [6 empty] | 0 | 0
Note on D11: Název
Note on I11: IČO
Note on D12: Ulice
Note on I12: DIČ
Note on D13: PSČ
Note on E13: Místo

## VzorPolozky (hidden)
Položkový rozpočet
S:
O:
R:

## V VRN Naklady
Soupis vedlejších a ostatních nákladů | [23 empty] | #TypZaznamu#
S: | 23006 | Rekonstrukce ČS EO Hostomice | [21 empty] | STA
O: | V | Vedlejší rozpočtové náklady | [18 empty] | NAK |  |  | OBJ
R: | VRN | Vedlejší rozpočtové náklady | [21 empty] | ROZ
P.č. | Číslo položky | Název položky | MJ | Množství | Cena / MJ | Celkem | Dodávka | Dodávka celk. | Montáž | Montáž celk. | DPH | Cena s DPH | Ceník | Cen. soustava / platnost | Cenová úroveň | Nhod / MJ | Nhod celk. | Dodavatel | Typ položky | Stav položky
Díl: | VRN | Vedlejší rozpočtové náklady |  |  |  | 0 |  | 0 |  | 0 |  | 0 |  |  |  |  | 0 | [6 empty] | DIL
1 | 004111020R02 | Dodavatelská, předávací dokumentace | % | 0.5 |  | 0 |  | 0 |  | 0 | 21 | 0 |  | Vlastní | Indiv | 0 | 0 |  | VRN | Běžná |  |  |  | POL99_2
|  | Náklady spojené s vypracováním dodavatelské dokumentace, většinou v obsahu a rozsahu dodavatelské dokumentace pro provádění stavby, ale mohou zde být obsaženy i náklady na jiné stupně projektové dokumentace, pokud jsou součástí požadavků objednatele. | [21 empty] | POP | Náklady spojené s vypracováním dodavatelské dokumentace, většinou v obsahu a rozsahu dodavatelské dokumentace pro provádění stavby, ale mohou zde být obsaženy i náklady na jiné stupně projektové dokumentace, pokud jsou součástí požadavků objednatele.
2 | 00511 R | Geodetické práce | % | 0.1 |  | 0 |  | 0 |  | 0 | 21 | 0 |  | RTS 23/ I | Indiv | 0 | 0 |  | VRN | Běžná |  |  |  | POL99_2
3 | 005121 R | Zařízení staveniště | % | 3 |  | 0 |  | 0 |  | 0 | 21 | 0 |  | RTS 23/ I | Indiv | 0 | 0 |  | VRN | Běžná |  |  |  | POL99_2
|  | Veškeré náklady spojené s vybudováním, provozem a odstraněním zařízení staveniště. | [21 empty] | POP
4 | 005122 R | Provozní vlivy | % | 0.6 |  | 0 |  | 0 |  | 0 | 21 | 0 |  | RTS 23/ I | Indiv | 0 | 0 |  | VRN | Běžná |  |  |  | POL99_2
|  | Náklady na ztížené podmínky provádění tam, kde jsou stavební práce zcela nebo zčásti omezovány provozem jiných osob. Jde zejména o zvýšené náklady související s omezením provozem v areálu objednatele nebo o náklady v důsledku nezbytného respektování stávající dopravy ovlivňující stavební práce. | [21 empty] | POP | Náklady na ztížené podmínky provádění tam, kde jsou stavební práce zcela nebo zčásti omezovány provozem jiných osob. Jde zejména o zvýšené náklady související s omezením provozem v areálu objednatele nebo o náklady v důsledku nezbytného respektování stávající dopravy ovlivňující stavební práce.
5 | 005123 R | Územní vlivy | % | 0.3 |  | 0 |  | 0 |  | 0 | 21 | 0 |  | RTS 23/ I | Indiv | 0 | 0 |  | VRN | Běžná |  |  |  | POL99_2
|  | Náklady na ztížené podmínky provádění tam, kde se vyskytují omezující vlivy konkrétního prostředí, které mají prokazatelný vliv na provádění stavebních prací, Jedná se zejména o náklady související s extrémními podmínkami místa provádění. | [21 empty] | POP | Náklady na ztížené podmínky provádění tam, kde se vyskytují omezující vlivy konkrétního prostředí, které mají prokazatelný vliv na provádění stavebních prací, Jedná se zejména o náklady související s extrémními podmínkami místa provádění.
6 | 005122010R | Provoz objednatele | % | 0.05 |  | 0 |  | 0 |  | 0 | 21 | 0 |  | RTS 23/ I | Indiv | 0 | 0 |  | VRN | Běžná |  |  |  | POL99_2
|  | Náklady na ztížené provádění stavebních prací v důsledku nepřerušeného provozu na staveništi nebo v případech nepřerušeného provozu v objektech v nichž se stavební práce provádí. | [21 empty] | POP | Náklady na ztížené provádění stavebních prací v důsledku nepřerušeného provozu na staveništi nebo v případech nepřerušeného provozu v objektech v nichž se stavební práce provádí.
7 | 005124010R01 | Inženýrská, koordinační a kompletační činnost | % | 1.25 |  | 0 |  | 0 |  | 0 | 21 | 0 |  | Vlastní | Indiv | 0 | 0 |  | VRN | Běžná |  |  |  | POL99_2
|  | Inženýrská a kompletační činnost. Koordinace stavebních a technologických dodávek stavby. | [21 empty] | POP
8 | 00521 R01 | Elektrická energie | % | 0.1 |  | 0 |  | 0 |  | 0 | 21 | 0 |  | Vlastní | Indiv | 0 | 0 |  | VRN | Běžná |  |  |  | POL99_2
9 | 005211010R | Předání a převzetí staveniště | % | 0.025 |  | 0 |  | 0 |  | 0 | 21 | 0 |  | RTS 23/ I | Indiv | 0 | 0 |  | VRN | Běžná |  |  |  | POL99_2
|  | Náklady spojené s účastí zhotovitele na předání a převzetí staveniště. | [21 empty] | POP
10 | 005211020R | Ochrana stávaj. inženýrských sítí na staveništi | % | 0.05 |  | 0 |  | 0 |  | 0 | 21 | 0 |  | RTS 23/ I | Indiv | 0 | 0 |  | VRN | Běžná |  |  |  | POL99_2
|  | Náklady na přezkoumání podkladů objednatele o stavu inženýrských sítí probíhajících staveništěm nebo dotčenými stavbou i mimo území staveniště, kontrola vytýčení jejich skutečné trasy a provedení ochranných opatření pro zabezpečení stávajících inženýrských sítí. | [21 empty] | POP | Náklady na přezkoumání podkladů objednatele o stavu inženýrských sítí probíhajících staveništěm nebo dotčenými stavbou i mimo území staveniště, kontrola vytýčení jejich skutečné trasy a provedení ochranných opatření pro zabezpečení stávajících inženýrských sítí.
11 | 005211030R | Dočasná dopravní opatření | % | 0.25 |  | 0 |  | 0 |  | 0 | 21 | 0 |  | RTS 23/ I | Indiv | 0 | 0 |  | VRN | Běžná |  |  |  | POL99_2
|  | Náklady na vyhotovení návrhu dočasného dopravního značení, jeho projednání s dotčenými orgány a organizacemi, dodání dopravních značek a světelné signalizace, jejich rozmístění a přemísťování a jejich údržba v průběhu výstavby včetně následného odstranění po ukončení stavebních prací. | [21 empty] | POP | Náklady na vyhotovení návrhu dočasného dopravního značení, jeho projednání s dotčenými orgány a organizacemi, dodání dopravních značek a světelné signalizace, jejich rozmístění a přemísťování a jejich údržba v průběhu výstavby včetně následného odstranění po ukončení stavebních prací.
12 | 00523 R 01 | Výchozí revize, TIČR | % | 0.5 |  | 0 |  | 0 |  | 0 | 21 | 0 |  | Vlastní | Indiv | 0 | 0 |  | VRN | Běžná |  |  |  | POL99_2
|  | Náklady zhotovitele, související s prováděním revizí předepsaných technickými normami nebo objednatelem a které jsou pro provedení díla nezbytné. | [21 empty] | POP | Náklady zhotovitele, související s prováděním revizí předepsaných technickými normami nebo objednatelem a které jsou pro provedení díla nezbytné.
13 | 005211080R | Bezpečnostní a hygienická opatření na staveništi | % | 1.25 |  | 0 |  | 0 |  | 0 | 21 | 0 |  | RTS 23/ I | Indiv | 0 | 0 |  | VRN | Běžná |  |  |  | POL99_2
|  | Náklady na ochranu staveniště před vstupem nepovolaných osob, včetně příslušného značení, náklady na osvětlení staveniště, náklady na vypracování potřebné dokumentace pro provoz staveniště z hlediska požární ochrany (požární řád a poplachová směrnice) a z hlediska provozu staveniště (provozně dopravní řád). Náklady na současné vládní a epidemiologické opatření, které jsou nezbytné a nutné k legislativnímu dodržení nařízení. | [21 empty] | POP | Náklady na ochranu staveniště před vstupem nepovolaných osob, včetně příslušného značení, náklady na osvětlení staveniště, náklady na vypracování potřebné dokumentace pro provoz staveniště z hlediska požární ochrany (požární řád a poplachová směrnice) a z hlediska provozu staveniště (provozně dopravní řád). Náklady na současné vládní a epidemiologické opatření, které jsou nezbytné a nutné k legislativnímu dodržení nařízení.
14 | 00523 R 02 | Stavební zkouška | % | 0.05 |  | 0 |  | 0 |  | 0 | 21 | 0 |  | Vlastní | Indiv | 0 | 0 |  | VRN | Běžná |  |  |  | POL99_2
|  | Náklady zhotovitele, související s prováděním stavebních zkoušek předepsaných technickými normami nebo objednatelem a které jsou pro provedení díla nezbytné. | [21 empty] | POP | Náklady zhotovitele, související s prováděním stavebních zkoušek předepsaných technickými normami nebo objednatelem a které jsou pro provedení díla nezbytné.
15 | 005231020R | Individuální a komplexní vyzkoušení | % | 0.33 |  | 0 |  | 0 |  | 0 | 21 | 0 |  | RTS 23/ I | Indiv | 0 | 0 |  | VRN | Běžná |  |  |  | POL99_2
|  | Náklady na individuální zkoušky dodaných a smontovaných technologických zařízení včetně komplexního vyzkoušení. | [21 empty] | POP | Náklady na individuální zkoušky dodaných a smontovaných technologických zařízení včetně komplexního vyzkoušení.
16 | 005231030R | Zkušební provoz | % | 0.1 |  | 0 |  | 0 |  | 0 | 21 | 0 |  | RTS 23/ I | Indiv | 0 | 0 |  | VRN | Běžná |  |  |  | POL99_2
|  | Náklady zhotovitele na účast na zkušebním provozu včetně všech rizik vyplývajících z nutnosti zásahu či úprav zkoušeného zařízení. | [21 empty] | POP | Náklady zhotovitele na účast na zkušebním provozu včetně všech rizik vyplývajících z nutnosti zásahu či úprav zkoušeného zařízení.
17 | 005231040R | Provozní řády | % | 0.05 |  | 0 |  | 0 |  | 0 | 21 | 0 |  | RTS 23/ I | Indiv | 0 | 0 |  | VRN | Běžná |  |  |  | POL99_2
|  | Náklady zhotovitele na vypracování provozních řádů pro zkušební či trvalý provoz včetně nákladů na předání všech návodů k obsluze a údržbě pro technologická zařízení a včetně zaškolení obsluhy objednatele. | [21 empty] | POP | Náklady zhotovitele na vypracování provozních řádů pro zkušební či trvalý provoz včetně nákladů na předání všech návodů k obsluze a údržbě pro technologická zařízení a včetně zaškolení obsluhy objednatele.
18 | 00524 R | Předání a převzetí díla | % | 0.05 |  | 0 |  | 0 |  | 0 | 21 | 0 |  | RTS 23/ I | Indiv | 0 | 0 |  | VRN | Běžná |  |  |  | POL99_2
|  | Náklady zhotovitele, které vzniknou v souvislosti s povinnostmi zhotovitele při předání a převzetí díla. | [21 empty] | POP | Náklady zhotovitele, které vzniknou v souvislosti s povinnostmi zhotovitele při předání a převzetí díla.
19 | 005241010R | Dokumentace skutečného provedení | % | 0.5 |  | 0 |  | 0 |  | 0 | 21 | 0 |  | RTS 23/ I | Indiv | 0 | 0 |  | VRN | Běžná |  |  |  | POL99_2
|  | Náklady na vyhotovení dokumentace skutečného provedení stavby a její předání objednateli v požadované formě a požadovaném počtu. | [21 empty] | POP | Náklady na vyhotovení dokumentace skutečného provedení stavby a její předání objednateli v požadované formě a požadovaném počtu.
20 | 005261010R | Pojištění dodavatele a pojištění díla | % | 0.5 |  | 0 |  | 0 |  | 0 | 21 | 0 |  | RTS 23/ I | Indiv | 0 | 0 |  | VRN | Běžná |  |  |  | POL99_2
|  | Náklady spojené s povinným pojištěním dodavatele nebo stavebního díla či jeho části, v rozsahu obchodních podmínek. | [21 empty] | POP | Náklady spojené s povinným pojištěním dodavatele nebo stavebního díla či jeho části, v rozsahu obchodních podmínek.
21 | 005231021R | Záruční listy, návody | % | 0.05 |  | 0 |  | 0 |  | 0 | 21 | 0 |  | Vlastní | Indiv | 0 | 0 |  | VRN | Běžná |  |  |  | POL99_2
22 | 005231022R | Prohlášení o shodě | % | 0.05 |  | 0 |  | 0 |  | 0 | 21 | 0 |  | Vlastní | Indiv | 0 | 0 |  | VRN | Běžná |  |  |  | POL99_2
23 | 005231023R | Zaškolení obsluhy vč.protokolu | % | 0.1 |  | 0 |  | 0 |  | 0 | 21 | 0 |  | Vlastní | Indiv | 0 | 0 |  | VRN | Běžná |  |  |  | POL99_2
|  | Náklady na zaškolení obsluhy včetně vyhotovení protokolu. | [21 empty] | POP
24 | 005231080R01 | Náklady na přesun hmot montáží | % | 0.33 |  | 0 |  | 0 |  | 0 | 21 | 0 |  | Vlastní | Indiv | 0 | 0 |  | VRN | Běžná |  |  |  | POL99_8
25 | 005231080R03 | Náklady na opravy v záruce montáží | % | 1.5 |  | 0 |  | 0 |  | 0 | 21 | 0 |  | Vlastní | Indiv | 0 | 0 |  | VRN | Běžná |  |  |  | POL99_8
26 | 005231080R04 | Nákladní automibilová doprava montáží | % | 5 |  | 0 |  | 0 |  | 0 | 21 | 0 |  | Vlastní | Indiv | 0 | 0 |  | VRN | Běžná |  |  |  | POL99_8
27 | 005231080R05 | Podíl přidružených výkonů montáží | % | 1.5 |  | 0 |  | 0 |  | 0 | 21 | 0 |  | Vlastní | Indiv | 0 | 0 |  | VRN | Běžná |  |  |  | POL99_8
28 | 005231080R06 | Podíl přidružených výkonů zemních prací | % | 0.1 |  | 0 |  | 0 |  | 0 | 21 | 0 |  | Vlastní | Indiv | 0 | 0 |  | VRN | Běžná |  |  |  | POL99_8
[22 empty] | 15 | 21 | DPH
| Celkem |  |  |  |  | 0 | [15 empty] | 0 | 0 | SUM
END
Note on O6: Jedná se o informaci, zda se jedná o položku, která je do rozpočtu zadána z cenové soustavy RTS, nebo vlastní.
Note on P6: Jedná se o název CÚ, která je zadána u položky rozpočtu

## PS 01 01 Pol
Položkový soupis prací a dodávek | [23 empty] | #TypZaznamu#
S: | 23006 | Rekonstrukce ČS EO Hostomice | [21 empty] | STA
O: | PS 01 | Strojně technologická část | [18 empty] | STA |  |  | OBJ
R: | 01 | Strojní část | [21 empty] | ROZ
P.č. | Číslo položky | Název položky | MJ | Množství | Cena / MJ | Celkem | Dodávka | Dodávka celk. | Montáž | Montáž celk. | DPH | Cena s DPH | Ceník | Cen. soustava / platnost | Cenová úroveň | Nhod / MJ | Nhod celk. | Dodavatel | Typ položky | Stav položky
Díl: | 1 | Výdejní stojany a zařízení |  |  |  | 0 |  | 0 |  | 0 |  | 0 |  |  |  |  | 0 | [6 empty] | DIL
1 | 1.1 | Výdejní stojan 1-produktový, jednostranný s rekuperací par, sací systém | ks | 1 |  | 0 |  | 0 |  | 0 | 21 | 0 |  | Vlastní | Indiv | 0 | 0 |  | Práce | Běžná |  |  |  | POL1_1
|  | Poz. VS 01 | [21 empty] | POP
|  | TATSUNO EUROPE a.s., typ OCEAN EURO - BMP 4021.OWR/UH, 1 pistole - Q = 120 l/min. (Dodávka investora) | [21 empty] | POP | TATSUNO EUROPE a.s., typ OCEAN EURO - BMP 4021.OWR/UH, 1 pistole - Q = 120 l/min. (Dodávka investora)
2 | 1.2 | DEMONTÁŽ a ZPĚTNÁ MONTÁŽ - Výdejní stojan 4-produktový, oboustranný s rekuperací par, sací systém | ks | 1 |  | 0 |  | 0 |  | 0 | 21 | 0 |  | Vlastní | Indiv | 0 | 0 |  | Práce | Běžná |  |  |  | POL1_1
|  | Poz. VS 02 - STÁVAJÍCÍ | [21 empty] | POP
|  | TATSUNO EUROPE a.s., typ OCEAN EURO BMP 4048.OWD/H, 8 pistolí | [21 empty] | POP
3 | 1.3 | Výdejní stojan 4-produktový, jednostranný s rekuperací par, sací systém | ks | 1 |  | 0 |  | 0 |  | 0 | 21 | 0 |  | Vlastní | Indiv | 0 | 0 |  | Práce | Běžná |  |  |  | POL1_1
|  | Poz. VS 03 | [21 empty] | POP
|  | TATSUNO EUROPE a.s., typ OCEAN EURO BMP 4044.OWL, 4 pistole - Q = 4 x 40 l/min. (Dodávka investora) | [21 empty] | POP | TATSUNO EUROPE a.s., typ OCEAN EURO BMP 4044.OWL, 4 pistole - Q = 4 x 40 l/min. (Dodávka investora)
4 | 1.4 | Šachta výdejního stojanu VS 01 | ks | 1 |  | 0 |  | 0 |  | 0 | 21 | 0 |  | Vlastní | Indiv | 0 | 0 |  | Práce | Běžná |  |  |  | POL1_1
|  | svařenec z ocelového plechu tl. 4 mm - 1046 x 529 x 250 mm + profilových tyčíi L50x50x5 (~4 m), včteně nátěrů, dle výkr. č. -305 | [21 empty] | POP | svařenec z ocelového plechu tl. 4 mm - 1046 x 529 x 250 mm + profilových tyčíi L50x50x5 (~4 m), včteně nátěrů, dle výkr. č. -305
5 | 1.5 | Šachta výdejního stojanu VS 02 a VS 03 | ks | 2 |  | 0 |  | 0 |  | 0 | 21 | 0 |  | Vlastní | Indiv | 0 | 0 |  | Práce | Běžná |  |  |  | POL1_1
|  | svařenec z ocelového plechu tl. 4 mm - 1525 x 529 x 250 mm + profilových tyčíi L50x50x5 (~6 m), včteně nátěrů, dle výkr. č. -306 | [21 empty] | POP | svařenec z ocelového plechu tl. 4 mm - 1525 x 529 x 250 mm + profilových tyčíi L50x50x5 (~6 m), včteně nátěrů, dle výkr. č. -306
6 | 1.6 | MONTÁŽ - skladovací a výdejní kontejner ADBLUE, 3000 l, 1 pistole Q = 40 l/min. | ks | 1 |  | 0 |  | 0 |  | 0 | 21 | 0 |  | Vlastní | Indiv | 0 | 0 |  | Práce | Běžná |  |  |  | POL1_1
|  | Pozice K 01 | [21 empty] | POP
7 | 1.7 | Podzemní dvouplášťová nádrž, 5 m3, vč. ocelové šachty s poklopem | ks | 1 |  | 0 |  | 0 |  | 0 | 21 | 0 |  | Vlastní | Indiv | 0 | 0 |  | Práce | Běžná |  |  |  | POL1_1
|  | Pozice H 05 | [21 empty] | POP
|  | (průměr 1610 mm, délka 2800 mm) | [21 empty] | POP
8 | 1.8 | Nádstavba ocelové šachty hav. nádrže - Plech P4 - 1000x1000-180 mm | ks | 1 |  | 0 |  | 0 |  | 0 | 21 | 0 |  | Vlastní | Indiv | 0 | 0 |  | Práce | Běžná |  |  |  | POL1_1
9 | 1.9 | Prostupy potrubí ocelovými šachtami | sada | 1 |  | 0 |  | 0 |  | 0 | 21 | 0 |  | Vlastní | Indiv | 0 | 0 |  | Práce | Běžná |  |  |  | POL1_1
Díl: | 3 | Stáčecí šachta |  |  |  | 0 |  | 0 |  | 0 |  | 0 |  |  |  |  | 0 | [6 empty] | DIL
10 | 3.1 | Stáčecí šachta | ks | 1 |  | 0 |  | 0 |  | 0 | 21 | 0 |  | Vlastní | Indiv | 0 | 0 |  | Práce | Běžná |  |  |  | POL1_1
|  | Pozice S 01 | [21 empty] | POP
|  | Svařenec z ocelového plechu tl. 4 mm - 1350 x 700 x 580 mm + válcovaného profilu L50x50x5 (~4,5 m), včteně nátěrů, dle výkr. -303 | [21 empty] | POP | Svařenec z ocelového plechu tl. 4 mm - 1350 x 700 x 580 mm + válcovaného profilu L50x50x5 (~4,5 m), včteně nátěrů, dle výkr. -303
Díl: | 4 | Armatury |  |  |  | 0 |  | 0 |  | 0 |  | 0 |  |  |  |  | 0 | [6 empty] | DIL
11 | 4.1 | Zpětný ventil C 09 402 040; DN80 | ks | 1 |  | 0 |  | 0 |  | 0 | 21 | 0 |  | Vlastní | Indiv | 0 | 0 |  | Práce | Běžná |  |  |  | POL1_1
12 | 4.2 | Zpětný ventil C 09 402 040; DN50 | ks | 8 |  | 0 |  | 0 |  | 0 | 21 | 0 |  | Vlastní | Indiv | 0 | 0 |  | Práce | Běžná |  |  |  | POL1_1
13 | 4.3 | Pojistka deflagrační koncová DN50; ADAST J 371.50/1/P7AE | ks | 2 |  | 0 |  | 0 |  | 0 | 21 | 0 |  | Vlastní | Indiv | 0 | 0 |  | Práce | Běžná |  |  |  | POL1_1
14 | 4.4 | Pojistka deflagrační koncová ventilová s přetlako-podtl. ventilem DN50; ADAST J 341.50/1/P7AE | ks | 1 |  | 0 |  | 0 |  | 0 | 21 | 0 |  | Vlastní | Indiv | 0 | 0 |  | Práce | Běžná |  |  |  | POL1_1
15 | 4.5 | Pojistka jednosměrně detonační rohová DN50, ADAST J 474.50/1/P4AD | ks | 6 |  | 0 |  | 0 |  | 0 | 21 | 0 |  | Vlastní | Indiv | 0 | 0 |  | Práce | Běžná |  |  |  | POL1_1
16 | 4.6 | Pojistka obousměrně detonační přímá DN50, ADAST J 134.50/P7AD2 | ks | 1 |  | 0 |  | 0 |  | 0 | 21 | 0 |  | Vlastní | Indiv | 0 | 0 |  | Práce | Běžná |  |  |  | POL1_1
17 | 4.7 | Šroubení koncové + víčko DN50, ELAFLEX VK 50 + MB 50, mater. CS | ks | 12 |  | 0 |  | 0 |  | 0 | 21 | 0 |  | Vlastní | Indiv | 0 | 0 |  | Práce | Běžná |  |  |  | POL1_1
18 | 4.8 | Šroubení koncové + víčko DN80, ELAFLEX VK 80 + MB 80, mater. CS | ks | 4 |  | 0 |  | 0 |  | 0 | 21 | 0 |  | Vlastní | Indiv | 0 | 0 |  | Práce | Běžná |  |  |  | POL1_1
Díl: | 5_1 | Potrubí - TRUBKY ocelové BEZEŠVÉ PN40 |  |  |  | 0 |  | 0 |  | 0 |  | 0 |  |  |  |  | 0 | [6 empty] | DIL
19 | 5.1 | Trubka DN25, pr. 33,7 x 2,6; ČSN 42 5715, mater. P265GH | bm | 3 |  | 0 |  | 0 |  | 0 | 21 | 0 |  | Vlastní | Indiv | 0 | 0 |  | Práce | Běžná |  |  |  | POL1_1
20 | 5.2 | Trubka DN40, pr. 48,3 x 2,6; ČSN 42 5715, mater. P265GH | bm | 13 |  | 0 |  | 0 |  | 0 | 21 | 0 |  | Vlastní | Indiv | 0 | 0 |  | Práce | Běžná |  |  |  | POL1_1
21 | 5.3 | Trubka DN50, pr. 60,3 x 2,9; ČSN 42 5715, mater. P265GH | bm | 270 |  | 0 |  | 0 |  | 0 | 21 | 0 |  | Vlastní | Indiv | 0 | 0 |  | Práce | Běžná |  |  |  | POL1_1
22 | 5.4 | Trubka DN50, pr. 60,3 x 2,9; ČSN 42 5715, mater. P265GH s izolací Bralen | bm | 90 |  | 0 |  | 0 |  | 0 | 21 | 0 |  | Vlastní | Indiv | 0 | 0 |  | Práce | Běžná |  |  |  | POL1_1
23 | 5.5 | Trubka DN50, pr. 60,3 x 2,9; ČSN 42 5715, mater. P265GH s izolací Bralen | bm | 90 |  | 0 |  | 0 |  | 0 | 21 | 0 |  | Vlastní | Indiv | 0 | 0 |  | Práce | Běžná |  |  |  | POL1_1
|  | (el. chráničky) | [21 empty] | POP
24 | 5.6 | Trubka DN80, pr. 88,9 x 3,6; ČSN 42 5715, mater. P265GH | bm | 140 |  | 0 |  | 0 |  | 0 | 21 | 0 |  | Vlastní | Indiv | 0 | 0 |  | Práce | Běžná |  |  |  | POL1_1
25 | 5.7 | Trubka DN80, pr. 88,9 x 3,6; ČSN 42 5715, mater. P265GH s izolací Bralen | bm | 200 |  | 0 |  | 0 |  | 0 | 21 | 0 |  | Vlastní | Indiv | 0 | 0 |  | Práce | Běžná |  |  |  | POL1_1
26 | 5.10 | Trubka DN100, pr. 114,3 x 4; ČSN 42 5715, mater. P265GH | bm | 2 |  | 0 |  | 0 |  | 0 | 21 | 0 |  | Vlastní | Indiv | 0 | 0 |  | Práce | Běžná |  |  |  | POL1_1
|  | (plnění hav. nádrže) | [21 empty] | POP
27 | 5.11 | Trubka DN100, pr. 114,3 x 4; ČSN 42 5715, mater. P265GH s izolací Bralen | bm | 130 |  | 0 |  | 0 |  | 0 | 21 | 0 |  | Vlastní | Indiv | 0 | 0 |  | Práce | Běžná |  |  |  | POL1_1
28 | 5.12 | Trubka DN150, pr. 168,3 x 5; ČSN 42 5715, mater. P265GH | bm | 0.3 |  | 0 |  | 0 |  | 0 | 21 | 0 |  | Vlastní | Indiv | 0 | 0 |  | Práce | Běžná |  |  |  | POL1_1
|  | (prostup šachtou havar. nádrže) | [21 empty] | POP
Díl: | 5_2 | Potrubí - TRUBKOVÉ OBLOUKY PN40 |  |  |  | 0 |  | 0 |  | 0 |  | 0 |  |  |  |  | 0 | [6 empty] | DIL
29 | 5.17 | Oblouk DN 50 typ 3D, 90°; EN 10253; mater. P265GH | ks | 30 |  | 0 |  | 0 |  | 0 | 21 | 0 |  | Vlastní | Indiv | 0 | 0 |  | Práce | Běžná |  |  |  | POL1_1
30 | 5.18 | Oblouk DN 50 typ 5D, 45°; EN 10253; mater. P265GH | ks | 12 |  | 0 |  | 0 |  | 0 | 21 | 0 |  | Vlastní | Indiv | 0 | 0 |  | Práce | Běžná |  |  |  | POL1_1
|  | (sací vnitřní ve dvouplášti) | [21 empty] | POP
31 | 5.19 | Oblouk DN 50 typ 5D, 90°; EN 10253; mater. P265GH | ks | 28 |  | 0 |  | 0 |  | 0 | 21 | 0 |  | Vlastní | Indiv | 0 | 0 |  | Práce | Běžná |  |  |  | POL1_1
|  | (sací vnitřní ve dvouplášti) | [21 empty] | POP
32 | 5.20 | Oblouk DN 80 typ 3D, 90°; EN 10253; mater. P265GH | ks | 4 |  | 0 |  | 0 |  | 0 | 21 | 0 |  | Vlastní | Indiv | 0 | 0 |  | Práce | Běžná |  |  |  | POL1_1
33 | 5.21 | Oblouk DN 80 typ 3D, 90°; EN 10253; mater. P265GH | ks | 25 |  | 0 |  | 0 |  | 0 | 21 | 0 |  | Vlastní | Indiv | 0 | 0 |  | Práce | Běžná |  |  |  | POL1_1
|  | (sací vnější dvouplášť) | [21 empty] | POP
34 | 5.22 | Oblouk DN 80 typ 3D, 90°; EN 10253; mater. P265GH | ks | 8 |  | 0 |  | 0 |  | 0 | 21 | 0 |  | Vlastní | Indiv | 0 | 0 |  | Práce | Běžná |  |  |  | POL1_1
|  | (stáčecí vnitřní ve dvouplášti) | [21 empty] | POP
35 | 5.23 | Oblouk DN 80 typ 3D, 45°; EN 10253; mater. P265GH | ks | 8 |  | 0 |  | 0 |  | 0 | 21 | 0 |  | Vlastní | Indiv | 0 | 0 |  | Práce | Běžná |  |  |  | POL1_1
|  | (stáčecí vnitřní ve dvouplášti) | [21 empty] | POP
36 | 5.24 | Oblouk DN 80 typ 3D, 45°; EN 10253; mater. P265GH | ks | 12 |  | 0 |  | 0 |  | 0 | 21 | 0 |  | Vlastní | Indiv | 0 | 0 |  | Práce | Běžná |  |  |  | POL1_1
|  | (sací vnější dvouplášť) | [21 empty] | POP
37 | 5.25 | Oblouk DN 80 typ 3D, 30°; EN 10253; mater. P265GH | ks | 4 |  | 0 |  | 0 |  | 0 | 21 | 0 |  | Vlastní | Indiv | 0 | 0 |  | Práce | Běžná |  |  |  | POL1_1
38 | 5.26 | Oblouk DN 100 typ 3D, 90°; EN 10253; mater. P265GH | ks | 8 |  | 0 |  | 0 |  | 0 | 21 | 0 |  | Vlastní | Indiv | 0 | 0 |  | Práce | Běžná |  |  |  | POL1_1
|  | (stáčecí vnější dvouplášť) | [21 empty] | POP
39 | 5.27 | Oblouk DN 100 typ 3D, 45°; EN 10253; mater. P265GH | ks | 8 |  | 0 |  | 0 |  | 0 | 21 | 0 |  | Vlastní | Indiv | 0 | 0 |  | Práce | Běžná |  |  |  | POL1_1
|  | (stáčecí vnější dvouplášť) | [21 empty] | POP
40 | 5.28 | Oblouk DN 100 typ 3D, 90°; EN 10253; mater. P265GH | ks | 1 |  | 0 |  | 0 |  | 0 | 21 | 0 |  | Vlastní | Indiv | 0 | 0 |  | Práce | Běžná |  |  |  | POL1_1
|  | (plnění havarijní nádrže) | [21 empty] | POP
Díl: | 5_3 | Potrubí - PŘECHODY POTRUBÍ PN40 |  |  |  | 0 |  | 0 |  | 0 |  | 0 |  |  |  |  | 0 | [6 empty] | DIL
41 | 5.27 | Přechod přímý DN25 / DN50, mater. P265GH | ks | 2 |  | 0 |  | 0 |  | 0 | 21 | 0 |  | Vlastní | Indiv | 0 | 0 |  | R-položka | Běžná |  |  |  | POL12_1
42 | 5.28 | Přechod přímý DN32 / DN50, mater. P265GH | ks | 25 |  | 0 |  | 0 |  | 0 | 21 | 0 |  | Vlastní | Indiv | 0 | 0 |  | R-položka | Běžná |  |  |  | POL12_1
43 | 5.29 | Přechod přímý DN50 / DN80, mater. P265GH | ks | 3 |  | 0 |  | 0 |  | 0 | 21 | 0 |  | Vlastní | Indiv | 0 | 0 |  | Práce | Běžná |  |  |  | POL1_1
44 | 5.30 | Přechod přímý DN100 / DN80, mater. P265GH | ks | 1 |  | 0 |  | 0 |  | 0 | 21 | 0 |  | Vlastní | Indiv | 0 | 0 |  | Práce | Běžná |  |  |  | POL1_1
Díl: | 5_4 | Potrubí - T-KUSY |  |  |  | 0 |  | 0 |  | 0 |  | 0 |  |  |  |  | 0 | [6 empty] | DIL
45 | 5.31 | T-kus se stejnými hrdly 50/50, mater. P265GH | ks | 4 |  | 0 |  | 0 |  | 0 | 21 | 0 |  | Vlastní | Indiv | 0 | 0 |  | Práce | Běžná |  |  |  | POL1_1
46 | 5.32 | T-kus se stejnými hrdly 50/50, mater. P265GH | ks | 3 |  | 0 |  | 0 |  | 0 | 21 | 0 |  | Vlastní | Indiv | 0 | 0 |  | Práce | Běžná |  |  |  | POL1_1
47 | 5.33 | T-kus se nestejnými hrdly 50/25, mater. P265GH | ks | 15 |  | 0 |  | 0 |  | 0 | 21 | 0 |  | Vlastní | Indiv | 0 | 0 |  | Práce | Běžná |  |  |  | POL1_1
48 | 5.34 | T-kus se nestejnými hrdly 50/40, mater. P265GH | ks | 15 |  | 0 |  | 0 |  | 0 | 21 | 0 |  | Vlastní | Indiv | 0 | 0 |  | Práce | Běžná |  |  |  | POL1_1
49 | 5.35 | T-kus se nestejnými hrdly 80/50, mater. P265GH | ks | 1 |  | 0 |  | 0 |  | 0 | 21 | 0 |  | Vlastní | Indiv | 0 | 0 |  | Práce | Běžná |  |  |  | POL1_1
50 | 5.36 | T-kus se nestejnými hrdly 100/80, mater. P265GH | ks | 1 |  | 0 |  | 0 |  | 0 | 21 | 0 |  | Vlastní | Indiv | 0 | 0 |  | Práce | Běžná |  |  |  | POL1_1
Díl: | 6 | PŘÍRUBY - Příruby PN 6 |  |  |  | 0 |  | 0 |  | 0 |  | 0 |  |  |  |  | 0 | [6 empty] | DIL
51 | 6.1 | Příruba plochá DN 50, TYP 01, PN 6; mater. P265GH | ks | 35 |  | 0 |  | 0 |  | 0 | 21 | 0 |  | Vlastní | Indiv | 0 | 0 |  | Práce | Běžná |  |  |  | POL1_1
52 | 6.2 | Příruba plochá DN 80, TYP 01, PN 6; mater. P265GH | ks | 35 |  | 0 |  | 0 |  | 0 | 21 | 0 |  | Vlastní | Indiv | 0 | 0 |  | Práce | Běžná |  |  |  | POL1_1
53 | 6.3 | Příruba plochá DN 100, TYP 01, PN 6; mater. P265GH | ks | 6 |  | 0 |  | 0 |  | 0 | 21 | 0 |  | Vlastní | Indiv | 0 | 0 |  | Práce | Běžná |  |  |  | POL1_1
54 | 6.4 | Příruba zaslepovací DN 50, TYP 05, PN 6, mater. P265GH | ks | 8 |  | 0 |  | 0 |  | 0 | 21 | 0 |  | Vlastní | Indiv | 0 | 0 |  | Práce | Běžná |  |  |  | POL1_1
55 | 6.5 | Příruba zaslepovací DN 50, TYP 05, PN 6, mater. P265GH | ks | 1 |  | 0 |  | 0 |  | 0 | 21 | 0 |  | Vlastní | Indiv | 0 | 0 |  | Práce | Běžná |  |  |  | POL1_1
|  | (vrtaná pro nátrubek G 3/4") | [21 empty] | POP
56 | 6.6 | Příruba zaslepovací DN 50, TYP 05, PN 6, mater. P265GH | ks | 2 |  | 0 |  | 0 |  | 0 | 21 | 0 |  | Vlastní | Indiv | 0 | 0 |  | Práce | Běžná |  |  |  | POL1_1
|  | (vrtaná se závitem M16x1,5) | [21 empty] | POP
57 | 6.7 | Příruba zaslepovací DN 80, TYP 05, PN 6, mater. P265GH | ks | 10 |  | 0 |  | 0 |  | 0 | 21 | 0 |  | Vlastní | Indiv | 0 | 0 |  | Práce | Běžná |  |  |  | POL1_1
58 | 6.8 | Příruba zaslepovací DN 80, TYP 05, PN 6, mater. P265GH | ks | 5 |  | 0 |  | 0 |  | 0 | 21 | 0 |  | Vlastní | Indiv | 0 | 0 |  | Práce | Běžná |  |  |  | POL1_1
|  | (vrtaná pr. 62 mm) | [21 empty] | POP
59 | 6.9 | Příruba oválná se závitem G1 1/4", PN 6, mater. P265GH, DIN 2558 | ks | 12 |  | 0 |  | 0 |  | 0 | 21 | 0 |  | Vlastní | Indiv | 0 | 0 |  | Práce | Běžná |  |  |  | POL1_1
60 | 6.10 | Víko nádrže (přední) - příruba DN600 | ks | 4 |  | 0 |  | 0 |  | 0 | 21 | 0 |  | Vlastní | Indiv | 0 | 0 |  | Práce | Běžná |  |  |  | POL1_1
Díl: | 6 | PŘÍRUBY - PŘÍRUBY PN 16 |  |  |  | 0 |  | 0 |  | 0 |  | 0 |  |  |  |  | 0 | [6 empty] | DIL
61 | 6.11 | Příruba plochá DN 50, TYP 01, PN 16; mater. P265GH | ks | 7 |  | 0 |  | 0 |  | 0 | 21 | 0 |  | Vlastní | Indiv | 0 | 0 |  | Práce | Běžná |  |  |  | POL1_1
62 | 6.12 | Př. spoj přemostěný DN 25, PN 6, 4x M10x50, ČSN 13 1092, (n-šroubů, n-matic, 2n-věj. podložek, 1x, těsnění) | sada | 2 |  | 0 |  | 0 |  | 0 | 21 | 0 |  | Vlastní | Indiv | 0 | 0 |  | Práce | Běžná |  |  |  | POL1_1
|  | PŘÍRUBOVÉ SPOJE PN 6 ( šroub, matice, podložka, těsnění ) - Materiálové provedení spojovacího materiálu pro přírubové spoje: Šrouby:: M..x..-8.8-A3L, Zn ČSN EN 24014, mater. 12040.6, Matice: M..-8-A3L, Zn, ČSN EN 24032, mater. 12050.6, Vějířovitá podložka, Zn, DIN 6798, mater. 11 701, Těsnění ploché, Temaplus, tl. 2 mm | [21 empty] | POP | PŘÍRUBOVÉ SPOJE PN 6 ( šroub, matice, podložka, těsnění ) - Materiálové provedení spojovacího materiálu pro přírubové spoje: Šrouby:: M..x..-8.8-A3L, Zn ČSN EN 24014, mater. 12040.6, Matice: M..-8-A3L, Zn, ČSN EN 24032, mater. 12050.6, Vějířovitá podložka, Zn, DIN 6798, mater. 11 701, Těsnění ploché, Temaplus, tl. 2 mm
63 | 6.13 | Př. spoj přemostěný DN 50, PN 6, 4x M12x55, ČSN 13 1092, (n-šroubů, n-matic, 2n-věj. podložek, 1x, těsnění) | sada | 48 |  | 0 |  | 0 |  | 0 | 21 | 0 |  | Vlastní | Indiv | 0 | 0 |  | Práce | Běžná |  |  |  | POL1_1
|  | PŘÍRUBOVÉ SPOJE PN 6 ( šroub, matice, podložka, těsnění ) - Materiálové provedení spojovacího materiálu pro přírubové spoje: Šrouby:: M..x..-8.8-A3L, Zn ČSN EN 24014, mater. 12040.6, Matice: M..-8-A3L, Zn, ČSN EN 24032, mater. 12050.6, Vějířovitá podložka, Zn, DIN 6798, mater. 11 701, Těsnění ploché, Temaplus, tl. 2 mm | [21 empty] | POP | PŘÍRUBOVÉ SPOJE PN 6 ( šroub, matice, podložka, těsnění ) - Materiálové provedení spojovacího materiálu pro přírubové spoje: Šrouby:: M..x..-8.8-A3L, Zn ČSN EN 24014, mater. 12040.6, Matice: M..-8-A3L, Zn, ČSN EN 24032, mater. 12050.6, Vějířovitá podložka, Zn, DIN 6798, mater. 11 701, Těsnění ploché, Temaplus, tl. 2 mm
64 | 6.14 | Př. spoj přemostěný DN 80, PN 6, 4x M16x60, ČSN 13 1092, (n-šroubů, n-matic, 2n-věj. podložek, 1x, těsnění) | sada | 35 |  | 0 |  | 0 |  | 0 | 21 | 0 |  | Vlastní | Indiv | 0 | 0 |  | Práce | Běžná |  |  |  | POL1_1
|  | PŘÍRUBOVÉ SPOJE PN 6 ( šroub, matice, podložka, těsnění ) - Materiálové provedení spojovacího materiálu pro přírubové spoje: Šrouby:: M..x..-8.8-A3L, Zn ČSN EN 24014, mater. 12040.6, Matice: M..-8-A3L, Zn, ČSN EN 24032, mater. 12050.6, Vějířovitá podložka, Zn, DIN 6798, mater. 11 701, Těsnění ploché, Temaplus, tl. 2 mm | [21 empty] | POP | PŘÍRUBOVÉ SPOJE PN 6 ( šroub, matice, podložka, těsnění ) - Materiálové provedení spojovacího materiálu pro přírubové spoje: Šrouby:: M..x..-8.8-A3L, Zn ČSN EN 24014, mater. 12040.6, Matice: M..-8-A3L, Zn, ČSN EN 24032, mater. 12050.6, Vějířovitá podložka, Zn, DIN 6798, mater. 11 701, Těsnění ploché, Temaplus, tl. 2 mm
65 | 6.15 | Př. spoj přemostěný DN 100, PN 6, 4x M16x60, ČSN 13 1092, (n-šroubů, n-matic, 2n-věj. podložek, 1x, těsnění) | sada | 6 |  | 0 |  | 0 |  | 0 | 21 | 0 |  | Vlastní | Indiv | 0 | 0 |  | Práce | Běžná |  |  |  | POL1_1
|  | PŘÍRUBOVÉ SPOJE PN 6 ( šroub, matice, podložka, těsnění ) - Materiálové provedení spojovacího materiálu pro přírubové spoje: Šrouby:: M..x..-8.8-A3L, Zn ČSN EN 24014, mater. 12040.6, Matice: M..-8-A3L, Zn, ČSN EN 24032, mater. 12050.6, Vějířovitá podložka, Zn, DIN 6798, mater. 11 701, Těsnění ploché, Temaplus, tl. 2 mm | [21 empty] | POP | PŘÍRUBOVÉ SPOJE PN 6 ( šroub, matice, podložka, těsnění ) - Materiálové provedení spojovacího materiálu pro přírubové spoje: Šrouby:: M..x..-8.8-A3L, Zn ČSN EN 24014, mater. 12040.6, Matice: M..-8-A3L, Zn, ČSN EN 24032, mater. 12050.6, Vějířovitá podložka, Zn, DIN 6798, mater. 11 701, Těsnění ploché, Temaplus, tl. 2 mm
66 | 6.16 | Př. spoj přemostěný DN 150, PN 6, 8x M16x65, ČSN 13 1092, (n-šroubů, n-matic, 2n-věj. podložek, 1x, těsnění) | sada | 1 |  | 0 |  | 0 |  | 0 | 21 | 0 |  | Vlastní | Indiv | 0 | 0 |  | Práce | Běžná |  |  |  | POL1_1
|  | PŘÍRUBOVÉ SPOJE PN 6 ( šroub, matice, podložka, těsnění ) - Materiálové provedení spojovacího materiálu pro přírubové spoje: Šrouby:: M..x..-8.8-A3L, Zn ČSN EN 24014, mater. 12040.6, Matice: M..-8-A3L, Zn, ČSN EN 24032, mater. 12050.6, Vějířovitá podložka, Zn, DIN 6798, mater. 11 701, Těsnění ploché, Temaplus, tl. 2 mm | [21 empty] | POP | PŘÍRUBOVÉ SPOJE PN 6 ( šroub, matice, podložka, těsnění ) - Materiálové provedení spojovacího materiálu pro přírubové spoje: Šrouby:: M..x..-8.8-A3L, Zn ČSN EN 24014, mater. 12040.6, Matice: M..-8-A3L, Zn, ČSN EN 24032, mater. 12050.6, Vějířovitá podložka, Zn, DIN 6798, mater. 11 701, Těsnění ploché, Temaplus, tl. 2 mm
67 | 6.17 | Př. spoj přemostěný DN 200, PN 6, 8x M16x70, ČSN 13 1092, (n-šroubů, n-matic, 2n-věj. podložek, 1x, těsnění) | sada | 2 |  | 0 |  | 0 |  | 0 | 21 | 0 |  | Vlastní | Indiv | 0 | 0 |  | Práce | Běžná |  |  |  | POL1_1
|  | PŘÍRUBOVÉ SPOJE PN 6 ( šroub, matice, podložka, těsnění ) - Materiálové provedení spojovacího materiálu pro přírubové spoje: Šrouby:: M..x..-8.8-A3L, Zn ČSN EN 24014, mater. 12040.6, Matice: M..-8-A3L, Zn, ČSN EN 24032, mater. 12050.6, Vějířovitá podložka, Zn, DIN 6798, mater. 11 701, Těsnění ploché, Temaplus, tl. 2 mm | [21 empty] | POP | PŘÍRUBOVÉ SPOJE PN 6 ( šroub, matice, podložka, těsnění ) - Materiálové provedení spojovacího materiálu pro přírubové spoje: Šrouby:: M..x..-8.8-A3L, Zn ČSN EN 24014, mater. 12040.6, Matice: M..-8-A3L, Zn, ČSN EN 24032, mater. 12050.6, Vějířovitá podložka, Zn, DIN 6798, mater. 11 701, Těsnění ploché, Temaplus, tl. 2 mm
68 | 6.18 | Př. spoj přemostěný DN 600, PN 6, 16x M20, ČSN 13 1092, (n-šroubů, n-matic, 2n-věj. podložek, 1x, těsnění) | sada | 4 |  | 0 |  | 0 |  | 0 | 21 | 0 |  | Vlastní | Indiv | 0 | 0 |  | Práce | Běžná |  |  |  | POL1_1
|  | PŘÍRUBOVÉ SPOJE PN 6 ( šroub, matice, podložka, těsnění ) - Materiálové provedení spojovacího materiálu pro přírubové spoje: Šrouby:: M..x..-8.8-A3L, Zn ČSN EN 24014, mater. 12040.6, Matice: M..-8-A3L, Zn, ČSN EN 24032, mater. 12050.6, Vějířovitá podložka, Zn, DIN 6798, mater. 11 701, Těsnění ploché, Temaplus, tl. 2 mm | [21 empty] | POP | PŘÍRUBOVÉ SPOJE PN 6 ( šroub, matice, podložka, těsnění ) - Materiálové provedení spojovacího materiálu pro přírubové spoje: Šrouby:: M..x..-8.8-A3L, Zn ČSN EN 24014, mater. 12040.6, Matice: M..-8-A3L, Zn, ČSN EN 24032, mater. 12050.6, Vějířovitá podložka, Zn, DIN 6798, mater. 11 701, Těsnění ploché, Temaplus, tl. 2 mm
69 | 6.19 | Př. spoj DN 50 / PN16, 4x M16x65, ČSN 13 1092, (n-šroubů, n-matic, 2n-věj. podložek, 1x těsnění) | sada | 7 |  | 0 |  | 0 |  | 0 | 21 | 0 |  | Vlastní | Indiv | 0 | 0 |  | Práce | Běžná |  |  |  | POL1_1
|  | PŘÍRUBOVÉ SPOJE PN 16 ( šroub, matice, podložka, těsnění ) - Materiálové provedení spojovacího materiálu pro přírubové spoje: Šrouby:: M..x..-8.8-A3L, Zn ČSN EN 24014, mater. 12040.6, Matice: M..-8-A3L, Zn, ČSN EN 24032, mater. 12050.6, Vějířovitá podložka, Zn, DIN 6798, mater. 11 701, Těsnění ploché, Temaplus, tl. 2 mm | [21 empty] | POP | PŘÍRUBOVÉ SPOJE PN 16 ( šroub, matice, podložka, těsnění ) - Materiálové provedení spojovacího materiálu pro přírubové spoje: Šrouby:: M..x..-8.8-A3L, Zn ČSN EN 24014, mater. 12040.6, Matice: M..-8-A3L, Zn, ČSN EN 24032, mater. 12050.6, Vějířovitá podložka, Zn, DIN 6798, mater. 11 701, Těsnění ploché, Temaplus, tl. 2 mm
Díl: | 7 | OSTATNÍ |  |  |  | 0 |  | 0 |  | 0 |  | 0 |  |  |  |  | 0 | [6 empty] | DIL
70 | 7.1 | Varná vsuvka DN 40 s vnějším závitem G1 1/4" , mater. P265GH | ks | 12 |  | 0 |  | 0 |  | 0 | 21 | 0 |  | Vlastní | Indiv | 0 | 0 |  | Práce | Běžná |  |  |  | POL1_7
71 | 7.2 | Varná vsuvka DN 50 s vnějším závitem G2" , mater. P265GH | ks | 15 |  | 0 |  | 0 |  | 0 | 21 | 0 |  | Vlastní | Indiv | 0 | 0 |  | Práce | Běžná |  |  |  | POL1_7
72 | 7.3 | Varná vsuvka DN 80 s vnějším závitem G3", mater. P265GH | ks | 5 |  | 0 |  | 0 |  | 0 | 21 | 0 |  | Vlastní | Indiv | 0 | 0 |  | Práce | Běžná |  |  |  | POL1_7
73 | 7.4 | Nátrubek s vnitř. závitem G 1/4:" , mater. P265GH (odvzdušnění dvoupl.potrubí) | ks | 16 |  | 0 |  | 0 |  | 0 | 21 | 0 |  | Vlastní | Indiv | 0 | 0 |  | Práce | Běžná |  |  |  | POL1_7
74 | 7.5 | Zátka G 1/4:" , mater. P265GH (odvzdušnění dvoupl.potrubí) | ks | 16 |  | 0 |  | 0 |  | 0 | 21 | 0 |  | Vlastní | Indiv | 0 | 0 |  | Práce | Běžná |  |  |  | POL1_7
75 | 7.6 | Zaslepovací kroužek na dvouplášť. potrubí DN100/DN80, Plech tl. 3 mm - Ř108 mm | ks | 12 |  | 0 |  | 0 |  | 0 | 21 | 0 |  | Vlastní | Indiv | 0 | 0 |  | Práce | Běžná |  |  |  | POL1_7
76 | 7.7 | Zaslepovací kroužek na dvouplášť. potrubí DN80/DN50, Plech tl. 3 mm - Ř83 mm | ks | 20 |  | 0 |  | 0 |  | 0 | 21 | 0 |  | Vlastní | Indiv | 0 | 0 |  | Práce | Běžná |  |  |  | POL1_7
77 | 7.8 | Měrná tyč | ks | 4 |  | 0 |  | 0 |  | 0 | 21 | 0 |  | Vlastní | Indiv | 0 | 0 |  | Práce | Běžná |  |  |  | POL1_7
78 | 7.9 | Sítko 0,45/0,28, mat.423313, ČSN 153110 | ks | 4 |  | 0 |  | 0 |  | 0 | 21 | 0 |  | Vlastní | Indiv | 0 | 0 |  | Práce | Běžná |  |  |  | POL1_7
79 | 7.10 | Samolepící izolační páska, např. Serviwrap R30A, 1 role=15 m šíře 50 mm | role | 20 |  | 0 |  | 0 |  | 0 | 21 | 0 |  | Vlastní | Indiv | 0 | 0 |  | Práce | Běžná |  |  |  | POL1_7
Díl: | 8 | Nátěry |  |  |  | 0 |  | 0 |  | 0 |  | 0 |  |  |  |  | 0 | [6 empty] | DIL
80 | 8.1 | Nátěry vnitřních ploch šachet (pod VS + stáčecí šachta)1x zákl. nátěr epoxidový, 2x vrchní, dvousložkový epoxidový nátěr | m2 | 25 |  | 0 |  | 0 |  | 0 | 21 | 0 |  | Vlastní | Indiv | 0 | 0 |  | Práce | Běžná |  |  |  | POL1_1
81 | 8.2 | Nátěry potrubí v šachtách a nad zemí1x zákl. nátěr epoxidový, 2x vrchní dvousložkový epoxidový, nátěr | m2 | 10 |  | 0 |  | 0 |  | 0 | 21 | 0 |  | Vlastní | Indiv | 0 | 0 |  | Práce | Běžná |  |  |  | POL1_1
82 | 8.3 | Nátěry potrubí ve dvouplášti1x zákl. nátěr syntetický S2300 | m2 | 70 |  | 0 |  | 0 |  | 0 | 21 | 0 |  | Vlastní | Indiv | 0 | 0 |  | Práce | Běžná |  |  |  | POL1_1
83 | 8.4 | Vnější izolační nátěry šachet (proti zemní vlhkosti)1x zákl. nátěr , 1x epoxidehtový nátěr tl. 300, µm | m2 | 50 |  | 0 |  | 0 |  | 0 | 21 | 0 |  | Vlastní | Indiv | 0 | 0 |  | Práce | Běžná |  |  |  | POL1_1
Díl: | 9 | Ostatní - související práce |  |  |  | 0 |  | 0 |  | 0 |  | 0 |  |  |  |  | 0 | [6 empty] | DIL
84 | 9.1 | TLAKOVÉ A TĚSNOSTNÍ ZKOUŠKY VČETNĚ POTŘEBNÉHO MATERIÁLU - DLE EN 13 0480-5; KOMPLET S PROTOKOLY | sada | 1 |  | 0 |  | 0 |  | 0 | 21 | 0 |  | Vlastní | Indiv | 0 | 0 |  | Práce | Běžná |  |  |  | POL1_1
85 | 9.2 | Kalibrace komor nádrží - kalibrace jednotlivých komor pro skladování PHM, včetně dopravy, vyhotovení, kalibračních tabulek | sada | 1 |  | 0 |  | 0 |  | 0 | 21 | 0 |  | Vlastní | Indiv | 0 | 0 |  | Práce | Běžná |  |  |  | POL1_1
86 | 9.3 | ZNAČENÍ POTRUBÍ - ŠTÍTKY DLE ČSN 13 0072 | sada | 1 |  | 0 |  | 0 |  | 0 | 21 | 0 |  | Vlastní | Indiv | 0 | 0 |  | Práce | Běžná |  |  |  | POL1_1
87 | 9.4 | ZNAČENÍ ARMATUR - ŠTÍTKY DLE ČSN 13 0072 | sada | 1 |  | 0 |  | 0 |  | 0 | 21 | 0 |  | Vlastní | Indiv | 0 | 0 |  | Práce | Běžná |  |  |  | POL1_1
88 | 9.5 | DEMONTAZE, samostatny list | sada | 1 |  | 0 |  | 0 |  | 0 | 21 | 0 |  | Vlastní | Indiv | 0 | 0 |  | Práce | Běžná |  |  |  | POL1_1
89 | 9.6 | Zvedací mechanismy, manipulce | sada | 1 |  | 0 |  | 0 |  | 0 | 21 | 0 |  | Vlastní | Indiv | 0 | 0 |  | Práce | Běžná |  |  |  | POL1_1
[22 empty] | 15 | 21 | DPH
| Celkem |  |  |  |  | 0 | [15 empty] | 0 | 0 | SUM
END
Note on O6: Jedná se o informaci, zda se jedná o položku, která je do rozpočtu zadána z cenové soustavy RTS, nebo vlastní.
Note on P6: Jedná se o název CÚ, která je zadána u položky rozpočtu

## PS 01 02 Pol
Položkový soupis prací a dodávek | [23 empty] | #TypZaznamu#
S: | 23006 | Rekonstrukce ČS EO Hostomice | [21 empty] | STA
O: | PS 01 | Strojně technologická část | [18 empty] | STA |  |  | OBJ
R: | 02 | Demontáže | [21 empty] | ROZ
P.č. | Číslo položky | Název položky | MJ | Množství | Cena / MJ | Celkem | Dodávka | Dodávka celk. | Montáž | Montáž celk. | DPH | Cena s DPH | Ceník | Cen. soustava / platnost | Cenová úroveň | Nhod / MJ | Nhod celk. | Dodavatel | Typ položky | Stav položky
Díl: | 1 | Stroje a zařízení - DEMONTÁŽE |  |  |  | 0 |  | 0 |  | 0 |  | 0 |  |  |  |  | 0 | [6 empty] | DIL
1 | 1.1 | Havarijní nádrž - podzemní dvouplášťová nádrž, 5 m3, vč. ocelové šachty s poklopem | ks | 1 |  | 0 |  | 0 |  | 0 | 21 | 0 |  | Vlastní | Indiv | 0 | 0 |  | Práce | Běžná |  |  |  | POL1_1
|  | (průměr 1610 mm, délka 2800 mm) | [21 empty] | POP
2 | 1.2 | Výdejní stojan 4-produktový, oboustranný s rekuperací par, sací systém | ks | 1 |  | 0 |  | 0 |  | 0 | 21 | 0 |  | Vlastní | Indiv | 0 | 0 |  | Práce | Běžná |  |  |  | POL1_1
|  | TATSUNO EUROPE a.s., typ OCEAN EURO BMP 4048.OWD/H, 8 pistolí | [21 empty] | POP
3 | 1.3 | Šachta výdejního stojanu | ks | 1 |  | 0 |  | 0 |  | 0 | 21 | 0 |  | Vlastní | Indiv | 0 | 0 |  | Práce | Běžná |  |  |  | POL1_1
|  | Svařenec z ocelového plechu tl. 4 mm - 1525 x 529 x 250 mm + profilových tyčíi L50x50x5 | [21 empty] | POP
4 | 1.4 | Stáčecí šachta | ks | 1 |  | 0 |  | 0 |  | 0 | 21 | 0 |  | Vlastní | Indiv | 0 | 0 |  | Práce | Běžná |  |  |  | POL1_1
|  | Svařenec z ocelového plechu tl. 4 mm - 1350 x 700 x 580 mm + válcovaného profilu L50x50x5 (~4,5 m) | [21 empty] | POP
5 | 1.5 | PŘÍRUBY NÁDRŽÍ VČ. ARMATUR; ČIŠTĚNÍ NÁDRŽÍ | sada | 1 |  | 0 |  | 0 |  | 0 | 21 | 0 |  | Vlastní | Indiv | 0 | 0 |  | Práce | Běžná |  |  |  | POL1_1
6 | 1.6 | Kontejner AdBlue - skladovací a výdejní kontejner ADBLUE, objem 3000 l | ks | 1 |  | 0 |  | 0 |  | 0 | 21 | 0 |  | Vlastní | Indiv | 0 | 0 |  | Práce | Běžná |  |  |  | POL1_1
Díl: | _15 | Potrubí - DEMONTÁŽE (DO ŠROTU) |  |  |  | 0 |  | 0 |  | 0 |  | 0 |  |  |  |  | 0 | [6 empty] | DIL
7 | 2.1 | Měření hladiny v nádrži - Kontinuální sonda PS-1 ULTRA | ks | 6 |  | 0 |  | 0 |  | 0 | 21 | 0 |  | Vlastní | Indiv | 0 | 0 |  | Práce | Běžná |  |  |  | POL1_1
8 | 2.3 | Měření hladiny limitní, sonda Dinel | ks | 1 |  | 0 |  | 0 |  | 0 | 21 | 0 |  | Vlastní | Indiv | 0 | 0 |  | Práce | Běžná |  |  |  | POL1_1
9 | 2.4 | Trubka DN25, pr. 33,7 x 2,6; ČSN 42 5715, mater. P265GH | bm | 3 |  | 0 |  | 0 |  | 0 | 21 | 0 |  | Vlastní | Indiv | 0 | 0 |  | Práce | Běžná |  |  |  | POL1_1
10 | 2.5 | Trubka DN40, pr. 48,3 x 2,6; ČSN 42 5715, mater. P265GH | bm | 13 |  | 0 |  | 0 |  | 0 | 21 | 0 |  | Vlastní | Indiv | 0 | 0 |  | Práce | Běžná |  |  |  | POL1_1
11 | 2.6 | Trubka DN50, pr. 60,3 x 2,9; ČSN 42 5715, mater. P265GH | bm | 270 |  | 0 |  | 0 |  | 0 | 21 | 0 |  | Vlastní | Indiv | 0 | 0 |  | Práce | Běžná |  |  |  | POL1_1
12 | 2.7 | Trubka DN80, pr. 88,9 x 3,6; ČSN 42 5715, mater. P265GH | bm | 300 |  | 0 |  | 0 |  | 0 | 21 | 0 |  | Vlastní | Indiv | 0 | 0 |  | Práce | Běžná |  |  |  | POL1_1
Díl: | 734 | Armatury |  |  |  | 0 |  | 0 |  | 0 |  | 0 |  |  |  |  | 0 | [6 empty] | DIL
13 | 4.1 | Zpětný ventil | ks | 8 |  | 0 |  | 0 |  | 0 | 21 | 0 |  | Vlastní | Indiv | 0 | 0 |  | Práce | Běžná |  |  |  | POL1_7
14 | 4.2 | Pojistka deflagrační koncová DN50; ADAST J 371.50/1/P7AE | ks | 2 |  | 0 |  | 0 |  | 0 | 21 | 0 |  | Vlastní | Indiv | 0 | 0 |  | Práce | Běžná |  |  |  | POL1_7
15 | 4.3 | Pojistka deflagrační koncová ventilová s přetlako-podtl. ventilem DN50; ADAST J 341.50/1/P7AE | ks | 1 |  | 0 |  | 0 |  | 0 | 21 | 0 |  | Vlastní | Indiv | 0 | 0 |  | Práce | Běžná |  |  |  | POL1_7
16 | 4.4 | Pojistka jednosměrně detonační rohová DN50, ADAST J 474.50/1/P4AD | ks | 6 |  | 0 |  | 0 |  | 0 | 21 | 0 |  | Vlastní | Indiv | 0 | 0 |  | Práce | Běžná |  |  |  | POL1_7
17 | 4.5 | Pojistka obousměrně detonační přímá DN50, ADAST J 134.50/P7AD2 | ks | 1 |  | 0 |  | 0 |  | 0 | 21 | 0 |  | Vlastní | Indiv | 0 | 0 |  | Práce | Běžná |  |  |  | POL1_7
[22 empty] | 15 | 21 | DPH
| Celkem |  |  |  |  | 0 | [15 empty] | 0 | 0 | SUM
END
Note on O6: Jedná se o informaci, zda se jedná o položku, která je do rozpočtu zadána z cenové soustavy RTS, nebo vlastní.
Note on P6: Jedná se o název CÚ, která je zadána u položky rozpočtu

## SO 01 01 Pol
Položkový soupis prací a dodávek | [27 empty] | #TypZaznamu#
S: | 23006 | Rekonstrukce ČS EO Hostomice | [25 empty] | STA
O: | SO 01 | Demolice | [22 empty] | STA |  |  | OBJ
R: | 01 | Stavební část | [25 empty] | ROZ
P.č. | Číslo položky | Název položky | MJ | Množství | Cena / MJ | Celkem | Dodávka | Dodávka celk. | Montáž | Montáž celk. | DPH | Cena s DPH | Hmotnost / MJ | Hmotnost celk.(t) | Dem. hmotnost / MJ | Dem. hmotnost celk.(t) | Ceník | Cen. soustava / platnost | Cenová úroveň | Nhod / MJ | Nhod celk. | Dodavatel | Typ položky | Stav položky
Díl: | 1 | Zemní práce |  |  |  | 0 |  | 0 |  | 0 |  | 0 |  | 107.17 |  | 88.16 |  |  |  |  | 298.04 | [6 empty] | DIL
1 | 113106231R00 | Rozebrání vozovek a ploch s jakoukoliv výplní spár v jakékoliv ploše, ze zámkové dlažky, kladených do lože z kameniva | m2 | 96.21 |  | 0 |  | 0 |  | 0 | 21 | 0 | 0 | 0 | 0.225 | 21.65 | 822-1 | RTS 23/ I | RTS 23/ I | 0.142 | 13.66 |  | Práce | Běžná |  |  |  | POL1_
|  | s přemístěním hmot na skládku na vzdálenost do 3 m nebo s naložením na dopravní prostředek | [25 empty] | SPI
2 | 113107618R00 | Odstranění podkladů nebo krytů z kameniva hrubého drceného, v ploše jednotlivě nad 50 m2, tloušťka vrstvy 180 mm | m2 | 96.21 |  | 0 |  | 0 |  | 0 | 21 | 0 | 0 | 0 | 0.396 | 38.1 | 822-1 | RTS 23/ I | RTS 23/ I | 0.0678 | 6.52 |  | Práce | Běžná |  |  |  | POL1_
3 | 113111115R00 | Odstranění podkladů nebo krytů z kameniva zpevněného cementem, v ploše jednotlivě do 50 m2, tloušťka vrstvy 150 mm | m2 | 65.5 |  | 0 |  | 0 |  | 0 | 21 | 0 | 0 | 0 | 0.38314 | 25.1 | 822-1 | RTS 23/ I | RTS 23/ I | 0.54 | 35.37 |  | Práce | Běžná |  |  |  | POL1_
4 | 113204111R00 | Vytrhání obrub záhonových | m | 26.5 |  | 0 |  | 0 |  | 0 | 21 | 0 | 0 | 0 | 0.125 | 3.31 | 822-1 | RTS 23/ I | RTS 23/ I | 0.08 | 2.12 |  | Práce | Běžná |  |  |  | POL1_
|  | s vybouráním lože, s přemístěním hmot na skládku na vzdálenost do 3 m nebo naložením na dopravní prostředek | [25 empty] | SPI |  | s vybouráním lože, s přemístěním hmot na skládku na vzdálenost do 3 m nebo naložením na dopravní prostředek
5 | 121101103R00 | Sejmutí ornice s přemístěním na vzdálenost přes 100 do 250 m | m3 | 23.64 |  | 0 |  | 0 |  | 0 | 21 | 0 | 0 | 0 | 0 | 0 | 800-1 | RTS 23/ I | RTS 23/ I | 0.0134 | 0.32 |  | Práce | Běžná |  |  |  | POL1_
|  | nebo lesní půdy, s vodorovným přemístěním na hromady v místě upotřebení nebo na dočasné či trvalé skládky se složením | [25 empty] | SPI |  | nebo lesní půdy, s vodorovným přemístěním na hromady v místě upotřebení nebo na dočasné či trvalé skládky se složením
|  | nádrže : 118,2*0,2 |  | 23.64 | [23 empty] | VV | 0
6 | 131201111R00 | Hloubení nezapažených jam a zářezů do 100 m3, v hornině 3, hloubení strojně | m3 | 390 |  | 0 |  | 0 |  | 0 | 21 | 0 | 0 | 0 | 0 | 0 | 800-1 | RTS 23/ I | RTS 23/ I | 0.12 | 46.8 |  | Práce | Běžná |  |  |  | POL1_
|  | kromě zářezů se šikmými stěnami pro podzemní vedení, s urovnáním dna do předepsaného profilu a spádu, s případným nutným přemístěním ve výkopišti a dále buď s přemístěním výkopku na přilehlém terénu na vzdálenost do 3 m od okraje jámy nebo s naložením na dopravní prostředek, | [25 empty] | SPI |  | kromě zářezů se šikmými stěnami pro podzemní vedení, s urovnáním dna do předepsaného profilu a spádu, s případným nutným přemístěním ve výkopišti a dále buď s přemístěním výkopku na přilehlém terénu na vzdálenost do 3 m od okraje jámy nebo s naložením na dopravní prostředek,
|  | kiosek : 160 |  | 160 | [23 empty] | VV | 0
|  | nádrž : 230 |  | 230 | [23 empty] | VV | 0
7 | 131201119R00 | Hloubení nezapažených jam a zářezů příplatek za lepivost, v hornině 3, | m3 | 390 |  | 0 |  | 0 |  | 0 | 21 | 0 | 0 | 0 | 0 | 0 | 800-1 | RTS 23/ I | RTS 23/ I | 0.0431 | 16.81 |  | Práce | Běžná |  |  |  | POL1_
|  | kromě zářezů se šikmými stěnami pro podzemní vedení, s urovnáním dna do předepsaného profilu a spádu, s případným nutným přemístěním ve výkopišti a dále buď s přemístěním výkopku na přilehlém terénu na vzdálenost do 3 m od okraje jámy nebo s naložením na dopravní prostředek, | [25 empty] | SPI |  | kromě zářezů se šikmými stěnami pro podzemní vedení, s urovnáním dna do předepsaného profilu a spádu, s případným nutným přemístěním ve výkopišti a dále buď s přemístěním výkopku na přilehlém terénu na vzdálenost do 3 m od okraje jámy nebo s naložením na dopravní prostředek,
8 | 162301101R00 | Vodorovné přemístění výkopku z horniny 1 až 4, na vzdálenost přes 50 do 500 m | m3 | 390 |  | 0 |  | 0 |  | 0 | 21 | 0 | 0 | 0 | 0 | 0 | 800-1 | RTS 23/ I | RTS 23/ I | 0.011 | 4.29 |  | Práce | Běžná |  |  |  | POL1_
|  | po suchu, bez naložení výkopku, avšak se složením bez rozhrnutí, zpáteční cesta vozidla. | [25 empty] | SPI
9 | 162701105R00 | Vodorovné přemístění výkopku z horniny 1 až 4, na vzdálenost přes 9 000 do 10 000 m | m3 | 66.98 |  | 0 |  | 0 |  | 0 | 21 | 0 | 0 | 0 | 0 | 0 | 800-1 | RTS 23/ I | RTS 23/ I | 0.011 | 0.74 |  | Práce | Běžná |  |  |  | POL1_
|  | po suchu, bez naložení výkopku, avšak se složením bez rozhrnutí, zpáteční cesta vozidla. | [25 empty] | SPI
|  | dovoz zeminy : 66,98 |  | 66.98 | [23 empty] | VV | 0
10 | 162701109R00 | Vodorovné přemístění výkopku příplatek k ceně za každých dalších i započatých 1 000 m přes 10 000 m z horniny 1 až 4 | m3 | 669.8 |  | 0 |  | 0 |  | 0 | 21 | 0 | 0 | 0 | 0 | 0 | 800-1 | RTS 23/ I | RTS 23/ I | 0 | 0 |  | Práce | Běžná |  |  |  | POL1_
|  | po suchu, bez naložení výkopku, avšak se složením bez rozhrnutí, zpáteční cesta vozidla. | [25 empty] | SPI
11 | 171201201R00 | Uložení sypaniny na dočasnou skládku tak, že na 1 m2 plochy připadá přes 2 m3 výkopku nebo ornice | m3 | 390 |  | 0 |  | 0 |  | 0 | 21 | 0 | 0 | 0 | 0 | 0 | 800-1 | RTS 23/ I | RTS 23/ I | 0.009 | 3.51 |  | Práce | Běžná |  |  |  | POL1_
12 | 174101101R00 | Zásyp sypaninou se zhutněním jam, šachet, rýh nebo kolem objektů v těchto vykopávkách | m3 | 456.98 |  | 0 |  | 0 |  | 0 | 21 | 0 | 0 | 0 | 0 | 0 | 800-1 | RTS 23/ I | RTS 23/ I | 0.202 | 92.31 |  | Práce | Běžná |  |  |  | POL1_
|  | z jakékoliv horniny s uložením výkopku po vrstvách, | [25 empty] | SPI
|  | včetně strojního přemístění materiálu pro zásyp ze vzdálenosti do 10 m od okraje zásypu | [25 empty] | POP
|  | kiosek : 212,38 |  | 212.38 | [23 empty] | VV | 0
|  | nádrž : 244,6 |  | 244.6 | [23 empty] | VV | 0
13 | 180402111R00 | Založení trávníku parkový trávník, výsevem, v rovině nebo na svahu do 1:5 | m2 | 118.2 |  | 0 |  | 0 |  | 0 | 21 | 0 | 0 | 0 | 0 | 0 | 823-1 | RTS 23/ I | RTS 23/ I | 0.06 | 7.09 |  | Práce | Běžná |  |  |  | POL1_
|  | na půdě předem připravené s pokosením, naložením, odvozem odpadu do 20 km a se složením, | [25 empty] | SPI
14 | 181101101R00 | Úprava pláně v zářezech v hornině 1 až 4, bez zhutnění | m2 | 150 |  | 0 |  | 0 |  | 0 | 21 | 0 | 0 | 0 | 0 | 0 | 800-1 | RTS 23/ I | RTS 23/ I | 0.013 | 1.95 |  | Práce | Běžná |  |  |  | POL1_
|  | vyrovnáním výškových rozdílů, ploch vodorovných a ploch do sklonu 1 : 5. | [25 empty] | SPI
|  | kiosek : 90 |  | 90 | [23 empty] | VV | 0
|  | nádrž : 60 |  | 60 | [23 empty] | VV | 0
15 | 181301104R00 | Rozprostření a urovnání ornice v rovině v souvislé ploše do 500 m2, tloušťka vrstvy přes 200 do 250 mm | m2 | 118.2 |  | 0 |  | 0 |  | 0 | 21 | 0 | 0 | 0 | 0 | 0 | 800-1 | RTS 23/ I | RTS 23/ I | 0.332 | 39.24 |  | Práce | Běžná |  |  |  | POL1_
|  | s případným nutným přemístěním hromad nebo dočasných skládek na místo potřeby ze vzdálenosti do 30 m, v rovině nebo ve svahu do 1 : 5, | [25 empty] | SPI |  | s případným nutným přemístěním hromad nebo dočasných skládek na místo potřeby ze vzdálenosti do 30 m, v rovině nebo ve svahu do 1 : 5,
|  | 118,2 |  | 118.2 | [23 empty] | VV | 0
16 | 182101101R00 | Svahování v zářezech v hornině 1 až 4 | m2 | 213.36 |  | 0 |  | 0 |  | 0 | 21 | 0 | 0 | 0 | 0 | 0 | 800-1 | RTS 23/ I | RTS 23/ I | 0.128 | 27.31 |  | Práce | Běžná |  |  |  | POL1_
|  | trvalých svahů do projektovaných profilů s potřebným přemístěním výkopku při svahování v zářezech, | [25 empty] | SPI
|  | kiosek : 95,16 |  | 95.16 | [23 empty] | VV | 0
|  | nádrž : 118,2 |  | 118.2 | [23 empty] | VV | 0
17 | 00572410R | směs travní parková, pro mírnou zátěž | kg | 3.546 |  | 0 |  | 0 |  | 0 | 21 | 0 | 0.001 | 0 | 0 | 0 | SPCM | RTS 23/ I | RTS 23/ I | 0 | 0 |  | Specifikace | Běžná |  |  |  | POL3_
|  | 0,03*118,2 |  | 3.546 | [23 empty] | VV | 0
18 | 5832101R.1 | Zemina recyklovaná nákup | t | 107.168 |  | 0 |  | 0 |  | 0 | 21 | 0 | 1 | 107.17 | 0 | 0 |  | Vlastní | Indiv | 0 | 0 |  | Specifikace | Běžná |  |  |  | POL3_
|  | 66,98*1,6 |  | 107.168 | [23 empty] | VV | 0
Díl: | 2 | Základy a zvláštní zakládání |  |  |  | 0 |  | 0 |  | 0 |  | 0 |  | 0 |  | 0 |  |  |  |  | 9 | [6 empty] | DIL
19 | 215901101RT5 | Zhutnění podloží z rostlé horniny 1 až 4 pod násypy z hornin soudržných do 92% PS a nesoudržných sypkých relativní ulehlosti l(d) do 0,8 vibrační deskou | m2 | 60 |  | 0 |  | 0 |  | 0 | 21 | 0 | 0 | 0 | 0 | 0 | 800-1 | RTS 23/ I | RTS 23/ I | 0.15 | 9 |  | Práce | Běžná |  |  |  | POL1_
|  | z rostlé horniny tř.1 - 4 pod násypy z hornin soudržných do 92% PS a hornin nesoudržných sypkých relativní ulehlosti I(d) do 0,8 | [25 empty] | SPI |  | z rostlé horniny tř.1 - 4 pod násypy z hornin soudržných do 92% PS a hornin nesoudržných sypkých relativní ulehlosti I(d) do 0,8
|  | nádrže : 6*10 |  | 60 | [23 empty] | VV | 0
Díl: | 91 | Doplňující práce na komunikaci |  |  |  | 0 |  | 0 |  | 0 |  | 0 |  | 2.95 |  | 0 |  |  |  |  | 21.12 | [6 empty] | DIL
20 | 914991103R00 | Montáž nájem a demontáž dočasné zábrany vč. sloupků a podstavců | m | 44 |  | 0 |  | 0 |  | 0 | 21 | 0 | 0.067 | 2.95 | 0 | 0 |  | Vlastní | Kalkul | 0.48 | 21.12 |  | Práce | Běžná |  |  |  | POL1_
|  | (12+10)*2 |  | 44 | [23 empty] | VV | 0
Díl: | 93 | Dokončovací práce inženýrských staveb |  |  |  | 0 |  | 0 |  | 0 |  | 0 |  | 0 |  | 0 |  |  |  |  | 28.19 | [6 empty] | DIL
21 | 938901130R00 | Odčerpání obsehu nádrže | ks | 2 |  | 0 |  | 0 |  | 0 | 21 | 0 | 0 | 0 | 0 | 0 |  | Vlastní | Kalkul | 0.096 | 0.19 |  | Práce | Běžná |  |  |  | POL1_
|  | Včetně odstranění zbytků nečistot zametením nebo seškrábáním, naložení, ručního vodorovného přemístění za prvních 10 m, svislého přemístění za prvních 3,5 m, opláchnutí vyčištěných míst proudem tlakové vody. | [25 empty] | POP |  | Včetně odstranění zbytků nečistot zametením nebo seškrábáním, naložení, ručního vodorovného přemístění za prvních 10 m, svislého přemístění za prvních 3,5 m, opláchnutí vyčištěných míst proudem tlakové vody.
22 | 938901133R00 | Čištění - vyčištění nádrže tlakovou vodou | ks | 2 |  | 0 |  | 0 |  | 0 | 21 | 0 | 0 | 0 | 0 | 0 |  | Vlastní | Kalkul | 7 | 14 |  | Práce | Běžná |  |  |  | POL1_
|  | Včetně odstranění zbytků nečistot zametením nebo seškrábáním, naložení, ručního vodorovného přemístění za prvních 10 m, svislého přemístění za prvních 3,5 m, opláchnutí vyčištěných míst proudem tlakové vody. | [25 empty] | POP |  | Včetně odstranění zbytků nečistot zametením nebo seškrábáním, naložení, ručního vodorovného přemístění za prvních 10 m, svislého přemístění za prvních 3,5 m, opláchnutí vyčištěných míst proudem tlakové vody.
23 | 938901412R00 | Dekontaminace nádrže na TO | ks | 2 |  | 0 |  | 0 |  | 0 | 21 | 0 | 1e-05 | 0 | 0 | 0 |  | Vlastní | Kalkul | 2 | 4 |  | Práce | Běžná |  |  |  | POL1_
|  | Včetně dodání a zamíchání chlornanu sodného do m3 vody použité k dezinfekci. | [25 empty] | POP
24 | 938901533R00 | Demontáž podzemní ocelové nádrže na TO | ks | 2 |  | 0 |  | 0 |  | 0 | 21 | 0 | 0 | 0 | 0 | 0 |  | Vlastní | Kalkul | 5 | 10 |  | Práce | Běžná |  |  |  | POL1_
|  | Včetně odstranění zbytků nečistot zametením nebo seškrábáním, naložení, ručního vodorovného přemístění za prvních 10 m, svislého přemístění za prvních 3,5 m, opláchnutí vyčištěných míst proudem tlakové vody. | [25 empty] | POP |  | Včetně odstranění zbytků nečistot zametením nebo seškrábáním, naložení, ručního vodorovného přemístění za prvních 10 m, svislého přemístění za prvních 3,5 m, opláchnutí vyčištěných míst proudem tlakové vody.
Díl: | 94 | Lešení a stavební výtahy |  |  |  | 0 |  | 0 |  | 0 |  | 0 |  | 0.35 |  | 0 |  |  |  |  | 14.29 | [6 empty] | DIL
25 | 941955004R00 | Lešení lehké pracovní pomocné pomocné, o výšce lešeňové podlahy přes 2,5 do 3,5 m | m2 | 54.96 |  | 0 |  | 0 |  | 0 | 21 | 0 | 0.00635 | 0.35 | 0 | 0 | 800-3 | RTS 23/ I | RTS 23/ I | 0.26 | 14.29 |  | Práce | Běžná |  |  |  | POL1_
|  | kiosek : (16,1+6,8)*2*1,2 |  | 54.96 | [23 empty] | VV | 0
Díl: | 95 | Dokončovací konstrukce na pozemních stavbách |  |  |  | 0 |  | 0 |  | 0 |  | 0 |  | 0 |  | 0 |  |  |  |  | 40.31 | [6 empty] | DIL
26 | 952901411R00 | Vyčištění budov a ostatních objektů ostatních objektů (např. kanálů, zásobníků, kůlen apod.) - vynesení zbytků stavebního rumu, kropení a 2 x zametení podlah, oprášení stěn a výplní otvorů jakékoliv výšky podlaží | m2 | 290 |  | 0 |  | 0 |  | 0 | 21 | 0 | 0 | 0 | 0 | 0 | 801-1 | RTS 23/ I | RTS 23/ I | 0.139 | 40.31 |  | Práce | Běžná |  |  |  | POL1_
|  | 15*6+12*10+8*10 |  | 290 | [23 empty] | VV | 0
Díl: | 96 | Bourání konstrukcí |  |  |  | 0 |  | 0 |  | 0 |  | 0 |  | 0.26 |  | 200.42 |  |  |  |  | 547.08 | [6 empty] | DIL
27 | 961044111R00 | Bourání základů z betonu prostého | m3 | 26.064 |  | 0 |  | 0 |  | 0 | 21 | 0 | 0 | 0 | 2 | 52.13 | 801-3 | RTS 23/ I | RTS 23/ I | 6.436 | 167.75 |  | Práce | Běžná |  |  |  | POL1_
|  | nebo vybourání otvorů průřezové plochy přes 4 m2 v základech, | [25 empty] | SPI
|  | (13,7+4,4)*2*0,6*1,2 |  | 26.064 | [23 empty] | VV | 0
28 | 962031125R00 | Bourání příček z cihel pálených děrovaných, tloušťky 140 mm | m2 | 65.6 |  | 0 |  | 0 |  | 0 | 21 | 0 | 0.00067 | 0.04 | 0.204 | 13.38 | 801-3 | RTS 23/ I | RTS 23/ I | 0.254 | 16.66 |  | Práce | Běžná |  |  |  | POL1_
|  | nebo vybourání otvorů průřezové plochy přes 4 m2 v příčkách, včetně pomocného lešení o výšce podlahy do 1900 mm a pro zatížení do 1,5 kPa (150 kg/m2), | [25 empty] | SPI |  | nebo vybourání otvorů průřezové plochy přes 4 m2 v příčkách, včetně pomocného lešení o výšce podlahy do 1900 mm a pro zatížení do 1,5 kPa (150 kg/m2),
|  | 9,84/0,15 |  | 65.6 | [23 empty] | VV | 0
29 | 962032432R00 | Bourání zdiva nadzákladového z dutých cihel nebo tvárnic pálených nebo nepálených, na maltu vápenou nebo vápenocementovou | m3 | 31.3839 |  | 0 |  | 0 |  | 0 | 21 | 0 | 0.0011 | 0.03 | 1.175 | 36.88 | 801-3 | RTS 23/ I | RTS 23/ I | 1.283 | 40.27 |  | Práce | Běžná |  |  |  | POL1_
|  | nebo vybourání otvorů průřezové plochy přes 4 m2 ve zdivu nadzákladovém, včetně pomocného lešení o výšce podlahy do 1900 mm a pro zatížení do 1,5 kPa (150 kg/m2) | [25 empty] | SPI |  | nebo vybourání otvorů průřezové plochy přes 4 m2 ve zdivu nadzákladovém, včetně pomocného lešení o výšce podlahy do 1900 mm a pro zatížení do 1,5 kPa (150 kg/m2)
|  | (13,7+4,4)*2*0,35*2,5-(1,2*0,6*0,35*3+(4,18+3,9)*1,76*0,35+1,7*2,36*0,35+1,06*2,36*2*0,35)+(13,7+4,4)*2*0,95*0,25 |  | 31.3839 | [23 empty] | VV | 0
30 | 962032631R00 | Bourání zdiva nadzákladového komínového z jakýchkoliv cihel pálených, šamotových nebo vápenopískových nad střechou, na maltu vápenou nebo vápenocementovou | m3 | 0.656 |  | 0 |  | 0 |  | 0 | 21 | 0 | 0 | 0 | 1.594 | 1.05 | 801-3 | RTS 23/ I | RTS 23/ I | 2.42 | 1.59 |  | Práce | Běžná |  |  |  | POL1_
|  | nebo vybourání otvorů průřezové plochy přes 4 m2 ve zdivu nadzákladovém, včetně pomocného lešení o výšce podlahy do 1900 mm a pro zatížení do 1,5 kPa (150 kg/m2) | [25 empty] | SPI |  | nebo vybourání otvorů průřezové plochy přes 4 m2 ve zdivu nadzákladovém, včetně pomocného lešení o výšce podlahy do 1900 mm a pro zatížení do 1,5 kPa (150 kg/m2)
|  | 0,4*0,4*4,1 |  | 0.656 | [23 empty] | VV | 0
31 | 962052314R00 | Bourání zdiva železobetonového piliřů | m3 | 0.87 |  | 0 |  | 0 |  | 0 | 21 | 0 | 0.01249 | 0.01 | 2.4 | 2.09 | 801-3 | RTS 23/ I | RTS 23/ I | 8.933 | 7.77 |  | Práce | Běžná |  |  |  | POL1_
|  | nebo vybourání otvorů průřezové plochy přes 4 m2 ve zdivu železobetonovém, včetně pomocného lešení o výšce podlahy do 1900 mm a pro zatížení do 1,5 kPa (150 kg/m2), | [25 empty] | SPI |  | nebo vybourání otvorů průřezové plochy přes 4 m2 ve zdivu železobetonovém, včetně pomocného lešení o výšce podlahy do 1900 mm a pro zatížení do 1,5 kPa (150 kg/m2),
32 | 963051113R00 | Bourání železobetonových stropů deskových tloušťky přes 80 mm | m3 | 8.55 |  | 0 |  | 0 |  | 0 | 21 | 0 | 0.00666 | 0.06 | 2.4 | 20.52 | 801-3 | RTS 23/ I | RTS 23/ I | 6.72 | 57.46 |  | Práce | Běžná |  |  |  | POL1_
|  | včetně pomocného lešení o výšce podlahy do 1900 mm a pro zatížení do 1,5 kPa (150 kg/m2), | [25 empty] | SPI
33 | 964051111R00 | Bourání samostatných trámů, průvlaků nebo pasů ze železobetonu průřezu do 0,1 m2 | m3 | 2.172 |  | 0 |  | 0 |  | 0 | 21 | 0 | 0.00771 | 0.02 | 2.4 | 5.21 | 801-3 | RTS 23/ I | RTS 23/ I | 14.752 | 32.04 |  | Práce | Běžná |  |  |  | POL1_
|  | bez přerušení výztuže, včetně pomocného lešení o výšce podlahy do 1900 mm a pro zatížení do 1,5 kPa (150 kg/m2), | [25 empty] | SPI |  | bez přerušení výztuže, včetně pomocného lešení o výšce podlahy do 1900 mm a pro zatížení do 1,5 kPa (150 kg/m2),
|  | věnec : (13,7+4,4)*2*0,3*0,2 |  | 2.172 | [23 empty] | VV | 0
34 | 965042141R00 | Bourání podkladů pod dlažby nebo litých celistvých dlažeb a mazanin betonových nebo z litého asfaltu, tloušťky do 100 mm, plochy přes 4 m2 | m3 | 7.28 |  | 0 |  | 0 |  | 0 | 21 | 0 | 0 | 0 | 2.2 | 16.02 | 801-3 | RTS 23/ I | RTS 23/ I | 7.195 | 52.38 |  | Práce | Běžná |  |  |  | POL1_
35 | 965042141R00 | Bourání podkladů pod dlažby nebo litých celistvých dlažeb a mazanin betonových nebo z litého asfaltu, tloušťky do 100 mm, plochy přes 4 m2 | m3 | 12.14 |  | 0 |  | 0 |  | 0 | 21 | 0 | 0 | 0 | 2.2 | 26.71 | 801-3 | RTS 23/ I | RTS 23/ I | 7.195 | 87.35 |  | Práce | Běžná |  |  |  | POL1_
|  | základová deska : 12,14 |  | 12.14 | [23 empty] | VV | 0
36 | 965049112R00 | Bourání podkladů pod dlažby nebo litých celistvých dlažeb a mazanin příplatek za bourání mazanin vyztužených svařovanou sítí, tloušťky přes 100 mm | m3 | 7.28 |  | 0 |  | 0 |  | 0 | 21 | 0 | 0 | 0 | 0 | 0 | 801-3 | RTS 23/ I | RTS 23/ I | 4.029 | 29.33 |  | Práce | Běžná |  |  |  | POL1_
37 | 965081713R00 | Bourání podlah z keramických dlaždic, tloušťky do 10 mm, plochy přes 1 m2 | m2 | 38.75 |  | 0 |  | 0 |  | 0 | 21 | 0 | 0 | 0 | 0.02 | 0.78 | 801-3 | RTS 23/ I | RTS 23/ I | 0.147 | 5.7 |  | Práce | Běžná |  |  |  | POL1_
|  | bez podkladního lože, s jakoukoliv výplní spár | [25 empty] | SPI
|  | podlaha : 21,89+2,83+1,31*2+3,12+2,96 |  | 33.42 | [23 empty] | VV | 0
|  | soklík : (3,7+7,77+1,41+2,01+0,93*2+1,41*2+1,76*2+1,78*2)*2*0,1 |  | 5.33 | [23 empty] | VV | 0
38 | 965082933RT2 | Odstranění násypu pod podlahami a ochranného na střechách tloušťky do 200 mm, plochy přes 2 m2 | m3 | 14.89 |  | 0 |  | 0 |  | 0 | 21 | 0 | 0 | 0 | 1.4 | 20.85 | 801-3 | RTS 23/ I | RTS 23/ I | 1.051 | 15.65 |  | Práce | Běžná |  |  |  | POL1_
|  | pod deskou : 12,14 |  | 12.14 | [23 empty] | VV | 0
|  | pod základy : 2,75 |  | 2.75 | [23 empty] | VV | 0
39 | 968061113R00 | Vyvěšení nebo zavěšení dřevěných křídel oken, plochy přes 1,5 m2 | kus | 3 |  | 0 |  | 0 |  | 0 | 21 | 0 | 0 | 0 | 0 | 0 | 801-3 | RTS 23/ I | RTS 23/ I | 0.06 | 0.18 |  | Práce | Běžná |  |  |  | POL1_
|  | oken, dveří a vrat, s uložením a opětovným zavěšením po provedení stavebních změn, | [25 empty] | SPI
40 | 968072455R00 | Vybourání a vyjmutí kovových rámů a rolet rámů, včetně pomocného lešení o výšce podlahy do 1900 mm a pro zatížení do 1,5 kPa (150 kg/m2) dveřních zárubní, plochy do 2 m2 | m2 | 6.2 |  | 0 |  | 0 |  | 0 | 21 | 0 | 0.00117 | 0.01 | 0.076 | 0.47 | 801-3 | RTS 23/ I | RTS 23/ I | 0.939 | 5.82 |  | Práce | Běžná |  |  |  | POL1_
|  | 1,4+1,6*3 |  | 6.2 | [23 empty] | VV | 0
41 | 968083001R00 | Vybourání plastových výplní otvorů oken, do 1 m2 | m2 | 2.16 |  | 0 |  | 0 |  | 0 | 21 | 0 | 0.00219 | 0 | 0.01 | 0.02 | 801-3 | RTS 23/ I | RTS 23/ I | 0.52 | 1.12 |  | Práce | Běžná |  |  |  | POL1_
|  | 0,72*3 |  | 2.16 | [23 empty] | VV | 0
42 | 968083004R00 | Vybourání plastových výplní otvorů oken, nad 4 m2 | m2 | 18.2328 |  | 0 |  | 0 |  | 0 | 21 | 0 | 0.00082 | 0.01 | 0.055 | 1 | 801-3 | RTS 23/ I | RTS 23/ I | 0.32 | 5.83 |  | Práce | Běžná |  |  |  | POL1_
|  | 4,18*1,76+3,9*1,76+1,7*2,36 |  | 18.2328 | [23 empty] | VV | 0
43 | 968083012R00 | Vybourání plastových výplní otvorů prosklených dveří, nad 2 m2 | m2 | 4.248 |  | 0 |  | 0 |  | 0 | 21 | 0 | 0.001 | 0 | 0.0412 | 0.18 | 801-3 | RTS 23/ I | RTS 23/ I | 0.498 | 2.12 |  | Práce | Běžná |  |  |  | POL1_
|  | 0,9*2,36*2 |  | 4.248 | [23 empty] | VV | 0
44 | 978059631R00 | Odsekání a odebrání obkladů stěn z obkladaček vnějších z jakýchkoliv materiálů, plochy přes 2 m2 | m2 | 11.19 |  | 0 |  | 0 |  | 0 | 21 | 0 | 0 | 0 | 0.089 | 1 | 801-3 | RTS 23/ I | RTS 23/ I | 0.39 | 4.36 |  | Práce | Běžná |  |  |  | POL1_
|  | včetně otlučení podkladní omítky až na zdivo, | [25 empty] | SPI
45 | 978059531R00 | Odsekání a odebrání obkladů stěn z obkládaček vnitřních z jakýchkoliv materiálů, plochy přes 2 m2 | m2 | 29.592 |  | 0 |  | 0 |  | 0 | 21 | 0 | 0 | 0 | 0.068 | 2.01 | 801-3 | RTS 23/ I | RTS 23/ I | 0.3 | 8.88 |  | Práce | Běžná |  |  |  | POL1_
|  | včetně otlučení podkladní omítky až na zdivo, | [25 empty] | SPI
|  | (1,78+1,76)*2*1,80 |  | 12.744 | [23 empty] | VV | 0
|  | (0,93+1,41)*2*1,80*2 |  | 16.848 | [23 empty] | VV | 0
46 | 721242804R00 | Demontáž lapačů střešních splavenin DN 125 | kus | 2 |  | 0 |  | 0 |  | 0 | 21 | 0 | 0 | 0 | 0.02517 | 0.05 | 800-721 | RTS 23/ I | RTS 23/ I | 0.465 | 0.93 |  | Práce | Běžná |  |  |  | POL1_
47 | 968095021R00 | Bourání vnitřních parapetů včetně jejich likvidace | ks | 5 |  | 0 |  | 0 |  | 0 | 21 | 0 | 0.015 | 0.08 | 0.01113 | 0.06 |  | Vlastní | Indiv | 0.083 | 0.42 |  | Práce | Běžná |  |  |  | POL1_
48 | 976074151R00 | Vybourání čistící rohože v chodníku vč.rámu | kus | 1 |  | 0 |  | 0 |  | 0 | 21 | 0 | 0 | 0 | 0.009 | 0.01 |  | Vlastní | Kalkul | 3.468 | 3.47 |  | Práce | Běžná |  |  |  | POL1_
Díl: | 97 | Přesuny suti a vybouraných hmot |  |  |  | 0 |  | 0 |  | 0 |  | 0 |  | 0 |  | 0 |  |  |  |  | 0 | [6 empty] | DIL
49 | 979951111R00 | Výkup kovů železný šrot, tloušťky do 4 mm | t | 0.891 |  | 0 |  | 0 |  | 0 | 21 | 0 | 0 | 0 | 0 | 0 | 801-3 | RTS 23/ I | RTS 23/ I | 0 | 0 |  | Práce | Běžná |  |  |  | POL1_
|  | Pro vyjádření výnosu ve prospěch zhotovitele je nutné jednotkovou cenu uvést se záporným znaménkem. (Získaná částka ponižuje náklad stavby.) | [25 empty] | POP |  | Pro vyjádření výnosu ve prospěch zhotovitele je nutné jednotkovou cenu uvést se záporným znaménkem. (Získaná částka ponižuje náklad stavby.)
|  | 0,15+0,27+0,471 |  | 0.891 | [23 empty] | VV | 0
50 | 979990146R00 | Poplatek za skládku za uložení, čistý polystyren, čistá minerální a skelná vata, , skupina 17 06 04 z Katalogu odpadů | t | 0.332 |  | 0 |  | 0 |  | 0 | 21 | 0 | 0 | 0 | 0 | 0 | 801-3 | RTS 23/ I | RTS 23/ I | 0 | 0 |  | Práce | Běžná |  |  |  | POL1_
Díl: | 98 | Demolice |  |  |  | 0 |  | 0 |  | 0 |  | 0 |  | 0.04 |  | 15.42 |  |  |  |  | 77.54 | [6 empty] | DIL
51 | 981512114R00 | Demolice konstrukcí objektů jiným způsobem, ze železobetonu | m3 | 6.4 |  | 0 |  | 0 |  | 0 | 21 | 0 | 0.00674 | 0.04 | 2.41 | 15.42 | 800-6 | RTS 23/ I | RTS 23/ I | 12.115 | 77.54 |  | Práce | Běžná |  |  |  | POL1_
|  | ŽB jímka vč.základu : 5,8 |  | 5.8 | [23 empty] | VV | 0
|  | ŽB základ nádrže na TO : 0,6 |  | 0.6 | [23 empty] | VV | 0
Díl: | 711 | Izolace proti vodě |  |  |  | 0 |  | 0 |  | 0 |  | 0 |  | 0 |  | 0.31 |  |  |  |  | 2.64 | [6 empty] | DIL
52 | 711140101R00 | Odstranění izolace proti vodě - pásy přitavením vodorovné, 1 vrstva | m2 | 64.4 |  | 0 |  | 0 |  | 0 | 21 | 0 | 0 | 0 | 0.00487 | 0.31 | 800-711 | RTS 23/ I | RTS 23/ I | 0.041 | 2.64 |  | Práce | Běžná |  |  |  | POL1_
|  | 14*4,6 |  | 64.4 | [23 empty] | VV | 0
Díl: | 712 | Povlakové krytiny |  |  |  | 0 |  | 0 |  | 0 |  | 0 |  | 0 |  | 0.43 |  |  |  |  | 3.76 | [6 empty] | DIL
53 | 712300831RT3 | Odstranění povlakové krytiny a mechu na střechách plochých do 10° povlakové krytiny jednovrstvé, z ploch jednotlivě přes 20 m | m2 | 72.34 |  | 0 |  | 0 |  | 0 | 21 | 0 | 0 | 0 | 0.006 | 0.43 | 800-711 | RTS 23/ I | RTS 23/ I | 0.052 | 3.76 |  | Práce | Běžná |  |  |  | POL1_
Díl: | 713 | Izolace tepelné |  |  |  | 0 |  | 0 |  | 0 |  | 0 |  | 0 |  | 0.33 |  |  |  |  | 4.31 | [6 empty] | DIL
54 | 713102111R00 | Odstranění tepelné izolace z desek, lamel, rohoží, pásů a foukané izolace podlah, volně uložené, z desek z expandovaného polystyrenu, tloušťky do 100 mm | m2 | 45.36 |  | 0 |  | 0 |  | 0 | 21 | 0 | 0 | 0 | 0.002 | 0.09 | 800-713 | RTS 23/ I | RTS 23/ I | 0.038 | 1.72 |  | Práce | Běžná |  |  |  | POL1_
|  | 21,89+2,83+1,31+1,31+11,94+3,12+2,96 |  | 45.36 | [23 empty] | VV | 0
55 | 713104112R00 | Odstranění tepelné izolace z desek, lamel, rohoží, pásů a foukané izolace plochých střech, volně uložené, z desek z expandovaného polystyrenu, tloušťky od 100 mm do 200 mm | m2 | 60.28 |  | 0 |  | 0 |  | 0 | 21 | 0 | 0 | 0 | 0.004 | 0.24 | 800-713 | RTS 23/ I | RTS 23/ I | 0.043 | 2.59 |  | Práce | Běžná |  |  |  | POL1_
|  | 13,7*4,4 |  | 60.28 | [23 empty] | VV | 0
Díl: | 764 | Konstrukce klempířské |  |  |  | 0 |  | 0 |  | 0 |  | 0 |  | 0.01 |  | 0.28 |  |  |  |  | 7.7 | [6 empty] | DIL
56 | 764321820R00 | Demontáž oplechování říms pod nadřímsovým žlabem, rš 500 mm, sklonu do 30° | m | 27.9 |  | 0 |  | 0 |  | 0 | 21 | 0 | 0 | 0 | 0.00426 | 0.12 | 800-764 | RTS 23/ I | RTS 23/ I | 0.069 | 1.93 |  | Práce | Běžná |  |  |  | POL1_
|  | 13,7+14,2 |  | 27.9 | [23 empty] | VV | 0
57 | 764331850R00 | Demontáž lemování zdí na střechách s tvrdou krytinou, rš 400 a 500 mm, sklonu do 30° | m | 22.5 |  | 0 |  | 0 |  | 0 | 21 | 0 | 0 | 0 | 0.00298 | 0.07 | 800-764 | RTS 23/ I | RTS 23/ I | 0.0575 | 1.29 |  | Práce | Běžná |  |  |  | POL1_
|  | 13,7+4,4*2 |  | 22.5 | [23 empty] | VV | 0
58 | 764352810R00 | Demontáž žlabů podokapních půlkruhových rovných, rš 330 mm, sklonu do 30° | m | 13.7 |  | 0 |  | 0 |  | 0 | 21 | 0 | 0 | 0 | 0.00336 | 0.05 | 800-764 | RTS 23/ I | RTS 23/ I | 0.069 | 0.95 |  | Práce | Běžná |  |  |  | POL1_
|  | 13,7 |  | 13.7 | [23 empty] | VV | 0
59 | 764359810R00 | Demontáž žlabů kotlíku kónického, , sklonu do 30° | kus | 2 |  | 0 |  | 0 |  | 0 | 21 | 0 | 0 | 0 | 0.00115 | 0 | 800-764 | RTS 23/ I | RTS 23/ I | 0.092 | 0.18 |  | Práce | Běžná |  |  |  | POL1_
60 | 764410850R00 | Demontáž oplechování parapetů rš od 100 do 330 mm | m | 11.68 |  | 0 |  | 0 |  | 0 | 21 | 0 | 0 | 0 | 0.00135 | 0.02 | 800-764 | RTS 23/ I | RTS 23/ I | 0.092 | 1.07 |  | Práce | Běžná |  |  |  | POL1_
|  | 1,2*3+4,18+3,9 |  | 11.68 | [23 empty] | VV | 0
61 | 764454802R00 | Demontáž odpadních trub nebo součástí trub kruhových , o průměru 120 mm | m | 7 |  | 0 |  | 0 |  | 0 | 21 | 0 | 0 | 0 | 0.00285 | 0.02 | 800-764 | RTS 23/ I | RTS 23/ I | 0.069 | 0.48 |  | Práce | Běžná |  |  |  | POL1_
|  | 3,5*2 |  | 7 | [23 empty] | VV | 0
62 | 764454902R01 | Provizorní napojení dešťového svodu pomocí flexibilního potrubí | m | 7 |  | 0 |  | 0 |  | 0 | 21 | 0 | 0.00179 | 0.01 | 0 | 0 |  | Vlastní | RTS 23/ I | 0.25645 | 1.8 |  | Práce | Běžná |  |  |  | POL1_
Díl: | 767 | Konstrukce zámečnické |  |  |  | 0 |  | 0 |  | 0 |  | 0 |  | 0.15 |  | 0 |  |  |  |  | 56.98 | [6 empty] | DIL
63 | 767914160R00 | Dodávka, montáž a demontáž oplocení H do 1,8 m vč.uzamykatelných vstupů a bezpečnostního značení | m | 120 |  | 0 |  | 0 |  | 0 | 21 | 0 | 0 | 0 | 0 | 0 |  | Vlastní | Indiv | 0.47 | 56.4 |  | Práce | Běžná |  |  |  | POL1_
64 | 767996891R00 | Demontáž ocelových mříží | ks | 4 |  | 0 |  | 0 |  | 0 | 21 | 0 | 0.025 | 0.1 | 0.001 | 0 |  | Vlastní | Indiv | 0.097 | 0.39 |  | Práce | Běžná |  |  |  | POL1_
65 | 767996892R00 | Demontáž ocelových poklopů nádrží | ks | 2 |  | 0 |  | 0 |  | 0 | 21 | 0 | 0.025 | 0.05 | 0.001 | 0 |  | Vlastní | Indiv | 0.097 | 0.19 |  | Práce | Běžná |  |  |  | POL1_
Díl: | D96 | Přesuny suti a vybouraných hmot |  |  |  | 0 |  | 0 |  | 0 |  | 0 |  | 0 |  | 0 |  |  |  |  | 814.62 | [6 empty] | DIL
66 | 979081121R00 | Odvoz suti a vybouraných hmot na skládku příplatek za každý další 1 km | t | 3053.1677 |  | 0 |  | 0 |  | 0 | 21 | 0 | 0 | 0 | 0 | 0 | 801-3 | RTS 23/ I | RTS 23/ I | 0 | 0 |  | Práce | Běžná |  |  |  | POL1_
67 | 979082121R00 | Vnitrostaveništní doprava suti a vybouraných hmot příplatek k ceně za každých dalších 5 m | t | 610.6335 |  | 0 |  | 0 |  | 0 | 21 | 0 | 0 | 0 | 0 | 0 | 801-3 | RTS 23/ I | RTS 23/ I | 0.105 | 64.12 |  | Práce | Běžná |  |  |  | POL1_
|  | 305,31677*2 |  | 610.6335 | [23 empty] | VV | 0
68 | 979990101R00 | Poplatek za skládku za uložení, směsi betonu a cihel, , skupina 17 01 01 a 17 01 02 z Katalogu odpadů | t | 302.331 |  | 0 |  | 0 |  | 0 | 21 | 0 | 0 | 0 | 0 | 0 | 801-3 | RTS 23/ I | RTS 23/ I | 0 | 0 |  | Práce | Běžná |  |  |  | POL1_
69 | 979990121R00 | Poplatek za skládku za uložení, asfaltové pásy, , skupina 17 03 02 z Katalogu odpadů | t | 0.314 |  | 0 |  | 0 |  | 0 | 21 | 0 | 0 | 0 | 0 | 0 | 801-3 | RTS 23/ I | RTS 23/ I | 0 | 0 |  | Práce | Běžná |  |  |  | POL1_
70 | 979990122R00 | Poplatek za skládku za uložení, PVC střešní krytina, , skupina 17 02 03 z Katalogu odpadů | t | 0.434 |  | 0 |  | 0 |  | 0 | 21 | 0 | 0 | 0 | 0 | 0 | 801-3 | RTS 23/ I | RTS 23/ I | 0 | 0 |  | Práce | Běžná |  |  |  | POL1_
71 | 979990163R00 | Poplatek za skládku za uložení, plast+sklo, , skupina 17 09 04 z Katalogu odpadů | t | 1.024 |  | 0 |  | 0 |  | 0 | 21 | 0 | 0 | 0 | 0 | 0 | 801-3 | RTS 23/ I | RTS 23/ I | 0 | 0 |  | Práce | Běžná |  |  |  | POL1_
72 | 979012112R00 | Svislá doprava suti a vybouraných hmot svislá doprava suti na výšku do 3,5 m, | t | 305.3258 |  | 0 |  | 0 |  | 0 | 21 | 0 | 0 | 0 | 0 | 0 | 821-1 | RTS 23/ I | RTS 23/ I | 0.749 | 228.69 |  | Přesun suti | Běžná |  |  |  | POL8_
|  | s popřípadným nutným naložením do dopravního zařízení, s vyprázdněním dopravního zařízení na hromadu nebo do dopravního prostředku, vč. příplatku za každých dalších i započatých 3,5 m výšky nad 3,5 m, | [25 empty] | SPI |  | s popřípadným nutným naložením do dopravního zařízení, s vyprázdněním dopravního zařízení na hromadu nebo do dopravního prostředku, vč. příplatku za každých dalších i započatých 3,5 m výšky nad 3,5 m,
73 | 979086112R00 | Vodorovná doprava suti a vybouraných hmot nakládání nebo překládání suti a vybouraných hmot na dopravní prostředek při vodorovné dopravě, , | t | 305.3258 |  | 0 |  | 0 |  | 0 | 21 | 0 | 0 | 0 | 0 | 0 | 832-1 | RTS 23/ I | RTS 23/ I | 0.277 | 84.58 |  | Přesun suti | Běžná |  |  |  | POL8_
|  | bez naložení, s vyložením a hrubým urovnáním | [25 empty] | SPI
|  | Včetně: | [25 empty] | POP
|  | - při vodorovné dopravě po suchu : přepravy za ztížených provozních podmínek, | [25 empty] | POP
|  | - při vodorovné dopravě po vodě : vyložení na hromady na suchu nebo na přeložení na dopravní prostředek na suchu do 15 m vodorovně a současně do 4 m svisle, | [25 empty] | POP |  | - při vodorovné dopravě po vodě : vyložení na hromady na suchu nebo na přeložení na dopravní prostředek na suchu do 15 m vodorovně a současně do 4 m svisle,
|  | - při nakládání nebo překládání : dopravy do 15 m vodorovně a současně do 4 m svisle. | [25 empty] | POP
74 | 979081111R00 | Odvoz suti a vybouraných hmot na skládku do 1 km | t | 305.3258 |  | 0 |  | 0 |  | 0 | 21 | 0 | 0 | 0 | 0 | 0 | 801-3 | RTS 23/ I | RTS 23/ I | 0.49 | 149.61 |  | Přesun suti | Běžná |  |  |  | POL8_
|  | Včetně naložení na dopravní prostředek a složení na skládku, bez poplatku za skládku. | [25 empty] | POP
75 | 979082111R00 | Vnitrostaveništní doprava suti a vybouraných hmot do 10 m | t | 305.3258 |  | 0 |  | 0 |  | 0 | 21 | 0 | 0 | 0 | 0 | 0 | 801-3 | RTS 23/ I | RTS 23/ I | 0.942 | 287.62 |  | Přesun suti | Běžná |  |  |  | POL8_
Díl: | VN | Vedlejší náklady |  |  |  | 0 |  | 0 |  | 0 |  | 0 |  | 0 |  | 0 |  |  |  |  | 0 | [6 empty] | DIL
76 | 00411023 R | Vyklizení stavby nábytek,zařozovací předměty | Soubor | 1 |  | 0 |  | 0 |  | 0 | 21 | 0 | 0 | 0 | 0 | 0 |  | Vlastní | Indiv | 0 | 0 |  | VRN | Běžná |  |  |  | POL99_8
|  | Náklady dodavatele vyplývající z povinností dodavatele stanovených obchodními podmínkami před zahájením stavebních prací. Tato skupina zahrnuje zejména náklady na přípravné činnosti. | [25 empty] | POP |  | Náklady dodavatele vyplývající z povinností dodavatele stanovených obchodními podmínkami před zahájením stavebních prací. Tato skupina zahrnuje zejména náklady na přípravné činnosti.
77 | 00411024 R | Odstranění veškeré technologie el.spotřebičů | Soubor | 1 |  | 0 |  | 0 |  | 0 | 21 | 0 | 0 | 0 | 0 | 0 |  | Vlastní | Indiv | 0 | 0 |  | VRN | Běžná |  |  |  | POL99_8
|  | Náklady dodavatele vyplývající z povinností dodavatele stanovených obchodními podmínkami před zahájením stavebních prací. Tato skupina zahrnuje zejména náklady na přípravné činnosti. | [25 empty] | POP |  | Náklady dodavatele vyplývající z povinností dodavatele stanovených obchodními podmínkami před zahájením stavebních prací. Tato skupina zahrnuje zejména náklady na přípravné činnosti.
78 | 00411025 R | Odpojení objektu od inženýrských sítí | Soubor | 3 |  | 0 |  | 0 |  | 0 | 21 | 0 | 0 | 0 | 0 | 0 |  | Vlastní | Indiv | 0 | 0 |  | VRN | Běžná |  |  |  | POL99_8
|  | Náklady dodavatele vyplývající z povinností dodavatele stanovených obchodními podmínkami před zahájením stavebních prací. Tato skupina zahrnuje zejména náklady na přípravné činnosti. | [25 empty] | POP |  | Náklady dodavatele vyplývající z povinností dodavatele stanovených obchodními podmínkami před zahájením stavebních prací. Tato skupina zahrnuje zejména náklady na přípravné činnosti.
79 | 00411026 R | Odstranění a odpojení všech technických zařízení topení, elektro, voda a kanalizace | Soubor | 1 |  | 0 |  | 0 |  | 0 | 21 | 0 | 0 | 0 | 0 | 0 |  | Vlastní | Indiv | 0 | 0 |  | VRN | Běžná |  |  |  | POL99_8
|  | Náklady dodavatele vyplývající z povinností dodavatele stanovených obchodními podmínkami před zahájením stavebních prací. Tato skupina zahrnuje zejména náklady na přípravné činnosti. | [25 empty] | POP |  | Náklady dodavatele vyplývající z povinností dodavatele stanovených obchodními podmínkami před zahájením stavebních prací. Tato skupina zahrnuje zejména náklady na přípravné činnosti.
80 | 00411027 R | Demontáž všech zařizovacích předmětů vč.armatur | Soubor | 1 |  | 0 |  | 0 |  | 0 | 21 | 0 | 0 | 0 | 0 | 0 |  | Vlastní | Indiv | 0 | 0 |  | VRN | Běžná |  |  |  | POL99_8
|  | Náklady dodavatele vyplývající z povinností dodavatele stanovených obchodními podmínkami před zahájením stavebních prací. Tato skupina zahrnuje zejména náklady na přípravné činnosti. | [25 empty] | POP |  | Náklady dodavatele vyplývající z povinností dodavatele stanovených obchodními podmínkami před zahájením stavebních prací. Tato skupina zahrnuje zejména náklady na přípravné činnosti.
[26 empty] | 15 | 21 | DPH
| Celkem |  |  |  |  | 0 | [19 empty] | 0 | 0 | SUM
END
Note on S6: Jedná se o informaci, zda se jedná o položku, která je do rozpočtu zadána z cenové soustavy RTS, nebo vlastní.
Note on T6: Jedná se o název CÚ, která je zadána u položky rozpočtu

## SO 02 01 Pol
Položkový soupis prací a dodávek | [25 empty] | #TypZaznamu#
S: | 23006 | Rekonstrukce ČS EO Hostomice | [23 empty] | STA
O: | SO 02 | Kiosek | [20 empty] | STA |  |  | OBJ
R: | 01 | Architektonicko-stavební řešení | [23 empty] | ROZ
P.č. | Číslo položky | Název položky | MJ | Množství | Cena / MJ | Celkem | Dodávka | Dodávka celk. | Montáž | Montáž celk. | DPH | Cena s DPH | Hmotnost / MJ | Hmotnost celk.(t) | Ceník | Cen. soustava / platnost | Cenová úroveň | Nhod / MJ | Nhod celk. | Dodavatel | Typ položky | Stav položky
Díl: | 1 | Zemní práce |  |  |  | 0 |  | 0 |  | 0 |  | 0 |  | 0 |  |  |  |  | 265.32 | [6 empty] | DIL
1 | 131201112R00 | Hloubení nezapažených jam a zářezů do 1000 m3, v hornině 3, hloubení strojně | m3 | 215.5736 |  | 0 |  | 0 |  | 0 | 21 | 0 | 0 | 0 | 800-1 | RTS 23/ I | RTS 23/ I | 0.106 | 22.85 |  | Práce | Běžná |  |  |  | POL1_
|  | kromě zářezů se šikmými stěnami pro podzemní vedení, s urovnáním dna do předepsaného profilu a spádu, s případným nutným přemístěním ve výkopišti a dále buď s přemístěním výkopku na přilehlém terénu na vzdálenost do 3 m od okraje jámy nebo s naložením na dopravní prostředek, | [23 empty] | SPI |  | kromě zářezů se šikmými stěnami pro podzemní vedení, s urovnáním dna do předepsaného profilu a spádu, s případným nutným přemístěním ve výkopišti a dále buď s přemístěním výkopku na přilehlém terénu na vzdálenost do 3 m od okraje jámy nebo s naložením na dopravní prostředek,
|  | prům.hl. výkopu 1,30 m : ((16,52*9,97)+(19,32*12,87))*0,50*1,30 |  | 268.6793 | [21 empty] | VV | 0
|  | -1,40*1,40*0,50*10,00 |  | -9.8 | [21 empty] | VV | 0
|  | -((4,875*4,675)+(5,975*5,775))*0,50*0,55 |  | -15.7565 | [21 empty] | VV | 0
|  | -((4,195*4,67)+(5,295*5,77))*0,50*0,55 |  | -13.7893 | [21 empty] | VV | 0
|  | -229,33358 |  | -229.3336 | [21 empty] | VV | 0
|  | objem nezapažené jámy - cca 94 % : 229,33358*0,94 |  | 215.5736 | [21 empty] | VV | 0
2 | 131201119R00 | Hloubení nezapažených jam a zářezů příplatek za lepivost, v hornině 3, | m3 | 107.7868 |  | 0 |  | 0 |  | 0 | 21 | 0 | 0 | 0 | 800-1 | RTS 23/ I | RTS 23/ I | 0.0431 | 4.65 |  | Práce | Běžná |  |  |  | POL1_
|  | kromě zářezů se šikmými stěnami pro podzemní vedení, s urovnáním dna do předepsaného profilu a spádu, s případným nutným přemístěním ve výkopišti a dále buď s přemístěním výkopku na přilehlém terénu na vzdálenost do 3 m od okraje jámy nebo s naložením na dopravní prostředek, | [23 empty] | SPI |  | kromě zářezů se šikmými stěnami pro podzemní vedení, s urovnáním dna do předepsaného profilu a spádu, s případným nutným přemístěním ve výkopišti a dále buď s přemístěním výkopku na přilehlém terénu na vzdálenost do 3 m od okraje jámy nebo s naložením na dopravní prostředek,
|  | 215,57357*0,50 |  | 107.7868 | [21 empty] | VV | 0
3 | 131201202R00 | Hloubení zapažených jam a zářezů do 1000 m3, v hornině 3, strojně, s ručním dočištěním | m3 | 13.76 |  | 0 |  | 0 |  | 0 | 21 | 0 | 0 | 0 | 800-1 | RTS 23/ I | RTS 23/ I | 1.556 | 21.41 |  | Práce | Běžná |  |  |  | POL1_
|  | s urovnáním dna do předepsaného profilu a spádu, s případně nutným přemístěním výkopku ve výkopišti a dále buď s přemístěním výkopku na přilehlém terénu na vzdálenost do 3 m od kraje jámy nebo s naložením na dopravní prostředek | [23 empty] | SPI |  | s urovnáním dna do předepsaného profilu a spádu, s případně nutným přemístěním výkopku ve výkopišti a dále buď s přemístěním výkopku na přilehlém terénu na vzdálenost do 3 m od kraje jámy nebo s naložením na dopravní prostředek
|  | zápor.pažení řešeno v rámci SO 01.1 - Kiosek - demolice : | [23 empty] | VV | 0
|  | objem zapažené jámy - cca 6% - u zápor.pažení : 229,33358*0,06 |  | 13.76 | [21 empty] | VV | 0
4 | 131201209R00 | Hloubení zapažených jam a zářezů příplatek za lepivost, v hornině 3, | m3 | 6.88 |  | 0 |  | 0 |  | 0 | 21 | 0 | 0 | 0 | 800-1 | RTS 23/ I | RTS 23/ I | 0.107 | 0.74 |  | Práce | Běžná |  |  |  | POL1_
|  | s urovnáním dna do předepsaného profilu a spádu, s případně nutným přemístěním výkopku ve výkopišti a dále buď s přemístěním výkopku na přilehlém terénu na vzdálenost do 3 m od kraje jámy nebo s naložením na dopravní prostředek | [23 empty] | SPI |  | s urovnáním dna do předepsaného profilu a spádu, s případně nutným přemístěním výkopku ve výkopišti a dále buď s přemístěním výkopku na přilehlém terénu na vzdálenost do 3 m od kraje jámy nebo s naložením na dopravní prostředek
|  | 13,76001*0,50 |  | 6.88 | [21 empty] | VV | 0
5 | 139601102R00 | Ruční výkop jam, rýh a šachet v hornině 3 | m3 | 1.44 |  | 0 |  | 0 |  | 0 | 21 | 0 | 0 | 0 | 800-1 | RTS 23/ I | RTS 23/ I | 3.533 | 5.09 |  | Práce | Běžná |  |  |  | POL1_
|  | s přehozením na vzdálenost do 5 m nebo s naložením na ruční dopravní prostředek | [23 empty] | SPI
|  | základ pod TČ : 0,80*0,50*0,90*2 |  | 0.72 | [21 empty] | VV | 0
|  | základ pod kondenzační jednotku : 0,80*0,50*0,90*2 |  | 0.72 | [21 empty] | VV | 0
6 | 161101101R00 | Svislé přemístění výkopku z horniny 1 až 4, při hloubce výkopu přes 1 do 2,5 m | m3 | 18.3467 |  | 0 |  | 0 |  | 0 | 21 | 0 | 0 | 0 | 800-1 | RTS 23/ I | RTS 23/ I | 0.345 | 6.33 |  | Práce | Běžná |  |  |  | POL1_
|  | bez naložení do dopravní nádoby, ale s vyprázdněním dopravní nádoby na hromadu nebo na dopravní prostředek, | [23 empty] | SPI |  | bez naložení do dopravní nádoby, ale s vyprázdněním dopravní nádoby na hromadu nebo na dopravní prostředek,
|  | (215,57357+13,76001)*0,08 |  | 18.3467 | [21 empty] | VV | 0
7 | 162201102R00 | Vodorovné přemístění výkopku z horniny 1 až 4, na vzdálenost přes 20 do 50 m | m3 | 165.3929 |  | 0 |  | 0 |  | 0 | 21 | 0 | 0 | 0 | 800-1 | RTS 23/ I | RTS 23/ I | 0.074 | 12.24 |  | Práce | Běžná |  |  |  | POL1_
|  | po suchu, bez naložení výkopku, avšak se složením bez rozhrnutí, zpáteční cesta vozidla. | [23 empty] | SPI
|  | 82,69647*2 |  | 165.3929 | [21 empty] | VV | 0
8 | 162701105R00 | Vodorovné přemístění výkopku z horniny 1 až 4, na vzdálenost přes 9 000 do 10 000 m | m3 | 148.0771 |  | 0 |  | 0 |  | 0 | 21 | 0 | 0 | 0 | 800-1 | RTS 23/ I | RTS 23/ I | 0.011 | 1.63 |  | Práce | Běžná |  |  |  | POL1_
|  | po suchu, bez naložení výkopku, avšak se složením bez rozhrnutí, zpáteční cesta vozidla. | [23 empty] | SPI
|  | 215,57357+13,76001+1,440 |  | 230.7736 | [21 empty] | VV | 0
|  | odpočet zásypy, obsypy zeminou : -24,26463-0,780-57,65184 |  | -82.6965 | [21 empty] | VV | 0
9 | 162701109R00 | Vodorovné přemístění výkopku příplatek k ceně za každých dalších i započatých 1 000 m přes 10 000 m z horniny 1 až 4 | m3 | 1036.5398 |  | 0 |  | 0 |  | 0 | 21 | 0 | 0 | 0 | 800-1 | RTS 23/ I | RTS 23/ I | 0 | 0 |  | Práce | Běžná |  |  |  | POL1_
|  | po suchu, bez naložení výkopku, avšak se složením bez rozhrnutí, zpáteční cesta vozidla. | [23 empty] | SPI
|  | 148,07711*7 |  | 1036.5398 | [21 empty] | VV | 0
10 | 167101101R00 | Nakládání, skládání, překládání neulehlého výkopku nakládání výkopku do 100 m3, z horniny 1 až 4 | m3 | 82.6965 |  | 0 |  | 0 |  | 0 | 21 | 0 | 0 | 0 | 800-1 | RTS 23/ I | RTS 23/ I | 0.652 | 53.92 |  | Práce | Běžná |  |  |  | POL1_
|  | 24,26463+0,780+57,65184 |  | 82.6965 | [21 empty] | VV | 0
11 | 174101101R00 | Zásyp sypaninou se zhutněním jam, šachet, rýh nebo kolem objektů v těchto vykopávkách | m3 | 24.2646 |  | 0 |  | 0 |  | 0 | 21 | 0 | 0 | 0 | 800-1 | RTS 23/ I | RTS 23/ I | 0.202 | 4.9 |  | Práce | Běžná |  |  |  | POL1_
|  | z jakékoliv horniny s uložením výkopku po vrstvách, | [23 empty] | SPI
|  | včetně strojního přemístění materiálu pro zásyp ze vzdálenosti do 10 m od okraje zásypu | [23 empty] | POP
|  | uvnitř kolem zákl.pasů : (7,175+7,175+5,77+5,77)*((0,60+1,15)*0,50*0,55) |  | 12.4596 | [21 empty] | VV | 0
|  | (6,495+6,495+5,77+5,77)*((0,60+1,15)*0,50*0,55) |  | 11.8051 | [21 empty] | VV | 0
12 | 175101201R00 | Obsyp objektů bez prohození sypaniny | m3 | 0.78 |  | 0 |  | 0 |  | 0 | 21 | 0 | 0 | 0 | 800-1 | RTS 23/ I | RTS 23/ I | 2.195 | 1.71 |  | Práce | Běžná |  |  |  | POL1_
|  | sypaninou z vhodných hornin tř. 1 - 4 nebo materiálem, uloženým ve vzdálenosti do 30 m od vnějšího kraje objektu, pro jakoukoliv míru zhutnění, | [23 empty] | SPI |  | sypaninou z vhodných hornin tř. 1 - 4 nebo materiálem, uloženým ve vzdálenosti do 30 m od vnějšího kraje objektu, pro jakoukoliv míru zhutnění,
|  | zákl.patky TČ a kondenz.jednotky : ((0,80*0,50)-(0,50*0,20))*0,65*4 |  | 0.78 | [21 empty] | VV | 0
13 | 181101102R00 | Úprava pláně v zářezech v hornině 1 až 4, se zhutněním | m2 | 142.0334 |  | 0 |  | 0 |  | 0 | 21 | 0 | 0 | 0 | 800-1 | RTS 23/ I | RTS 23/ I | 0.018 | 2.56 |  | Práce | Běžná |  |  |  | POL1_
|  | vyrovnáním výškových rozdílů, ploch vodorovných a ploch do sklonu 1 : 5. | [23 empty] | SPI
|  | (16,52*9,97)+(4,875*4,67)+(4,195*4,67) |  | 207.0613 | [21 empty] | VV | 0
|  | -(5,975*5,77)-(5,295*5,77) |  | -65.0279 | [21 empty] | VV | 0
14 | 199000005R00 | Poplatky za skládku zeminy 1- 4, skupina 17 05 04 z Katalogu odpadů | t | 259.1349 |  | 0 |  | 0 |  | 0 | 21 | 0 | 0 | 0 | 800-1 | RTS 23/ I | RTS 23/ I | 0 | 0 |  | Práce | Běžná |  |  |  | POL1_
|  | 148,07711*1,75 |  | 259.1349 | [21 empty] | VV | 0
15 | 171201201R01 | Uložení sypaniny na meziskládku | m3 | 82.6965 |  | 0 |  | 0 |  | 0 | 21 | 0 | 0 | 0 |  | Vlastní | RTS 23/ I | 0.009 | 0.74 |  | Práce | Běžná |  |  |  | POL1_
16 | 175101209R01 | Obsyp objektu sypaninou | m3 | 57.6518 |  | 0 |  | 0 |  | 0 | 21 | 0 | 0 | 0 |  | Vlastní | Indiv | 2.195 | 126.55 |  | Práce | Běžná |  |  |  | POL1_
|  | vně objektu : 10,00*0,60*(0,55+0,40) |  | 5.7 | [21 empty] | VV | 0
|  | (0,60+1,15)*0,50*0,55*(16,52+0,55+0,55) |  | 8.4796 | [21 empty] | VV | 0
|  | (0,60+1,15)*0,50*0,55*(6,52+0,55+0,55) |  | 3.6671 | [21 empty] | VV | 0
|  | (0,60+1,15)*0,50*0,55*(9,97+9,97) |  | 9.5961 | [21 empty] | VV | 0
|  | (1,34+1,74)*0,50*0,40*(6,52+1,55) |  | 4.9711 | [21 empty] | VV | 0
|  | (1,34+1,74)*0,50*0,40*(9,97+9,97+1,55) |  | 13.2378 | [21 empty] | VV | 0
|  | 20,00*1,50*0,40 |  | 12 | [21 empty] | VV | 0
Díl: | 18 | Povrchové úpravy terénu |  |  |  | 0 |  | 0 |  | 0 |  | 0 |  | 7.92 |  |  |  |  | 15.5 | [6 empty] | DIL
17 | 180402111R00 | Založení trávníku parkový trávník, výsevem, v rovině nebo na svahu do 1:5 | m2 | 45 |  | 0 |  | 0 |  | 0 | 21 | 0 | 0 | 0 | 823-1 | RTS 23/ I | RTS 23/ I | 0.06 | 2.7 |  | Práce | Běžná |  |  |  | POL1_
|  | na půdě předem připravené s pokosením, naložením, odvozem odpadu do 20 km a se složením, | [23 empty] | SPI
|  | 20,00*1,50*1,50 |  | 45 | [21 empty] | VV | 0
18 | 181301102R00 | Rozprostření a urovnání ornice v rovině v souvislé ploše do 500 m2, tloušťka vrstvy přes 100 do 150 mm | m2 | 45 |  | 0 |  | 0 |  | 0 | 21 | 0 | 0 | 0 | 800-1 | RTS 23/ I | RTS 23/ I | 0.177 | 7.97 |  | Práce | Běžná |  |  |  | POL1_
|  | s případným nutným přemístěním hromad nebo dočasných skládek na místo potřeby ze vzdálenosti do 30 m, v rovině nebo ve svahu do 1 : 5, | [23 empty] | SPI |  | s případným nutným přemístěním hromad nebo dočasných skládek na místo potřeby ze vzdálenosti do 30 m, v rovině nebo ve svahu do 1 : 5,
19 | 182001111R00 | Plošná úprava terénu při nerovnostech terénu přes 50 do 100 mm, v rovině nebo na svahu do 1:5 | m2 | 45 |  | 0 |  | 0 |  | 0 | 21 | 0 | 0 | 0 | 823-1 | RTS 23/ I | RTS 23/ I | 0.09 | 4.05 |  | Práce | Běžná |  |  |  | POL1_
|  | s urovnáním povrchu, bez doplnění ornice, v hornině 1 až 4, | [23 empty] | SPI
20 | 183403114R00 | Obdělávání půdy kultivátorováním, v rovině nebo na svahu 1:5 | m2 | 45 |  | 0 |  | 0 |  | 0 | 21 | 0 | 0 | 0 | 823-1 | RTS 23/ I | RTS 23/ I | 0.001 | 0.05 |  | Práce | Běžná |  |  |  | POL1_
21 | 183403153R00 | Obdělávání půdy hrabáním, v rovině nebo na svahu 1:5 | m2 | 45 |  | 0 |  | 0 |  | 0 | 21 | 0 | 0 | 0 | 823-1 | RTS 23/ I | RTS 23/ I | 0.015 | 0.68 |  | Práce | Běžná |  |  |  | POL1_
22 | 162701105R01 | Vodorovné přemístění ornice do 10000 m | m3 | 4.95 |  | 0 |  | 0 |  | 0 | 21 | 0 | 0 | 0 |  | Vlastní | RTS 23/ I | 0.011 | 0.05 |  | Práce | Běžná |  |  |  | POL1_
|  | 45,00*0,10*1,10 |  | 4.95 | [21 empty] | VV | 0
23 | 162701109R01 | Příplatek k vod. přemístění ornice za další 1 km | m3 | 34.65 |  | 0 |  | 0 |  | 0 | 21 | 0 | 0 | 0 |  | Vlastní | RTS 23/ I | 0 | 0 |  | Práce | Běžná |  |  |  | POL1_
|  | 4,95*7 |  | 34.65 | [21 empty] | VV | 0
24 | 00572400R | směs travní parková, pro běžnou zátěž | kg | 1.8113 |  | 0 |  | 0 |  | 0 | 21 | 0 | 0.001 | 0 | SPCM | RTS 23/ I | RTS 23/ I | 0 | 0 |  | Specifikace | Běžná |  |  |  | POL3_
|  | 45,00*0,035*1,15 |  | 1.8113 | [21 empty] | VV | 0
25 | 5832011R.1 | Zemina zahradní, netříděná, ornice | t | 7.92 |  | 0 |  | 0 |  | 0 | 21 | 0 | 1 | 7.92 |  | Vlastní | RTS 23/ I | 0 | 0 |  | Specifikace | Běžná |  |  |  | POL3_
|  | 45,00*0,10*1,10*1,60 |  | 7.92 | [21 empty] | VV | 0
Díl: | 2 | Základy a zvláštní zakládání |  |  |  | 0 |  | 0 |  | 0 |  | 0 |  | 1.95 |  |  |  |  | 5.68 | [6 empty] | DIL
26 | 212753114R00 | Plastové drenážní trubky montáž ohebné plastové drenážní trubky do rýhy, DN 100, bez lože | m | 34 |  | 0 |  | 0 |  | 0 | 21 | 0 | 0 | 0 | 827-1 | RTS 23/ I | RTS 23/ I | 0.0715 | 2.43 |  | Práce | Běžná |  |  |  | POL1_
|  | viz. č.v. -01-204 Specifikace výrobků HSV : | [23 empty] | VV | 0
|  | odkaz P09 : 34,00 |  | 34 | [21 empty] | VV | 0
27 | 271531113R00 | Polštáře zhutněné pod základy kamenivo hrubé, drcené, frakce 16 - 32 mm | m3 | 0.25074 |  | 0 |  | 0 |  | 0 | 21 | 0 | 2.16 | 0.54 | 800-2 | RTS 23/ I | RTS 23/ I | 1.085 | 0.27 |  | Práce | Běžná |  |  |  | POL1_
|  | elektrošachta ŠA,ŠB : (1,25*0,6+0,96*0,96)*0,15 |  | 0.25074 | [21 empty] | VV | 0
28 | 274272110RT4 | Zdivo základové z bednicích tvárnic tloušťky 150 mm, výplň betonem C 20/25 | m2 | 3.6 |  | 0 |  | 0 |  | 0 | 21 | 0 | 0.385 | 1.39 | 801-1 | RTS 23/ I | RTS 23/ I | 0.8 | 2.88 |  | Práce | Běžná |  |  |  | POL1_
|  | s výplní betonem, bez výztuže, | [23 empty] | SPI
|  | šachta ŠA : (1,2+0,6)*2*0,6 |  | 2.16 | [21 empty] | VV | 0
|  | šachta ŠB : 0,6*4*0,6 |  | 1.44 | [21 empty] | VV | 0
29 | 279361821R00 | Výztuž základových zdí z betonářské oceli 10 505(R) | t | 0.00329 |  | 0 |  | 0 |  | 0 | 21 | 0 | 1.0211 | 0 | 801-1 | RTS 23/ I | RTS 23/ I | 29.292 | 0.1 |  | Práce | Běžná |  |  |  | POL1_
|  | včetně distančních prvků | [23 empty] | SPI
|  | ŠA,ŠB : 0,00329 |  | 0.00329 | [21 empty] | VV | 0
30 | 28611223.AR | Trubka plastová drenážní spoj: západkový; potrubí: jednovrstvé; materiál: PVC; povrch: žebrovaný; ohebná; DN = 100; vsakovací plocha = 34,0 cm2/m | m | 39.1 |  | 0 |  | 0 |  | 0 | 21 | 0 | 0.00048 | 0.02 | SPCM | RTS 23/ I | Indiv | 0 | 0 |  | Specifikace | Běžná |  |  |  | POL3_
|  | , radon, vč. záslepek : 34,00*1,15 |  | 39.1 | [21 empty] | VV | 0
Díl: | 27 | Základy |  |  |  | 0 |  | 0 |  | 0 |  | 0 |  | 73.87 |  |  |  |  | 149.11 | [6 empty] | DIL
31 | 274272120RT4 | Zdivo základové z bednicích tvárnic tloušťky 200 mm, výplň betonem C 20/25 | m2 | 2.4 |  | 0 |  | 0 |  | 0 | 21 | 0 | 0.52 | 1.25 | 801-1 | RTS 23/ I | RTS 23/ I | 0.9 | 2.16 |  | Práce | Běžná |  |  |  | POL1_
|  | s výplní betonem, bez výztuže, | [23 empty] | SPI
|  | základ pod TČ : 0,50*1,20*2 |  | 1.2 | [21 empty] | VV | 0
|  | základ pod kondenz.jednotku : 0,50*1,20*2 |  | 1.2 | [21 empty] | VV | 0
32 | 274272140RT4 | Zdivo základové z bednicích tvárnic tloušťky 300 mm, výplň betonem C 20/25 | m2 | 3.735 |  | 0 |  | 0 |  | 0 | 21 | 0 | 0.74 | 2.76 | 801-1 | RTS 23/ I | RTS 23/ I | 1.1 | 4.11 |  | Práce | Běžná |  |  |  | POL1_
|  | s výplní betonem, bez výztuže, | [23 empty] | SPI
|  | 2.stupeň zákl.pasů : 7,47*0,50 |  | 3.735 | [21 empty] | VV | 0
33 | 274272150RT4 | Zdivo základové z bednicích tvárnic tloušťky 400 mm, výplň betonem C 20/25 | m2 | 22.64 |  | 0 |  | 0 |  | 0 | 21 | 0 | 0.963 | 21.8 | 801-1 | RTS 23/ I | RTS 23/ I | 1.22 | 27.62 |  | Práce | Běžná |  |  |  | POL1_
|  | s výplní betonem, bez výztuže, | [23 empty] | SPI
|  | 2.stupeň zákl.pasů : (15,17+15,17+7,47+7,47)*0,50 |  | 22.64 | [21 empty] | VV | 0
34 | 274321411R00 | Beton základových pasů železový třídy C 25/30 | m3 | 17.5844 |  | 0 |  | 0 |  | 0 | 21 | 0 | 2.525 | 44.4 | 801-1 | RTS 23/ I | RTS 23/ I | 0.48 | 8.44 |  | Práce | Běžná |  |  |  | POL1_
|  | včetně dodávky a uložení betonu, bez výztuže | [23 empty] | SPI
|  | beton C25/30, XC2,XA1 : | [23 empty] | VV | 0
|  | 1.stupeň zákl.pasů : (15,32+15,32)*0,90*0,45 |  | 12.4092 | [21 empty] | VV | 0
|  | (6,97+6,97+6,97)*0,55*0,45 |  | 5.1752 | [21 empty] | VV | 0
35 | 274351215R00 | Bednění stěn základových pasů zřízení | m2 | 46.53 |  | 0 |  | 0 |  | 0 | 21 | 0 | 0.03916 | 1.82 | 801-1 | RTS 23/ I | RTS 23/ I | 1.05 | 48.86 |  | Práce | Běžná |  |  |  | POL1_
|  | svislé nebo šikmé (odkloněné), půdorysně přímé nebo zalomené, stěn základových pasů ve volných nebo zapažených jámách, rýhách, šachtách, včetně případných vzpěr, | [23 empty] | SPI |  | svislé nebo šikmé (odkloněné), půdorysně přímé nebo zalomené, stěn základových pasů ve volných nebo zapažených jámách, rýhách, šachtách, včetně případných vzpěr,
|  | 1.stupeň zákl.pasů : (15,32+8,77)*2*0,45 |  | 21.681 | [21 empty] | VV | 0
|  | (7,175+6,97)*2*0,45 |  | 12.7305 | [21 empty] | VV | 0
|  | (6,495+6,97)*2*0,45 |  | 12.1185 | [21 empty] | VV | 0
36 | 274351216R00 | Bednění stěn základových pasů odstranění | m2 | 46.53 |  | 0 |  | 0 |  | 0 | 21 | 0 | 0 | 0 | 801-1 | RTS 23/ I | RTS 23/ I | 0.32 | 14.89 |  | Práce | Běžná |  |  |  | POL1_
|  | svislé nebo šikmé (odkloněné), půdorysně přímé nebo zalomené, stěn základových pasů ve volných nebo zapažených jámách, rýhách, šachtách, včetně případných vzpěr, | [23 empty] | SPI |  | svislé nebo šikmé (odkloněné), půdorysně přímé nebo zalomené, stěn základových pasů ve volných nebo zapažených jámách, rýhách, šachtách, včetně případných vzpěr,
|  | Včetně očištění, vytřídění a uložení bednicího materiálu. | [23 empty] | POP
37 | 274361821R00 | Výztuž základových pasů z betonářské oceli výztuž, z oceli 10505, , | t | 1.783 |  | 0 |  | 0 |  | 0 | 21 | 0 | 1.0212 | 1.82 | 801-1 | RTS 23/ I | RTS 23/ I | 23.531 | 41.96 |  | Práce | Běžná |  |  |  | POL1_
|  | viz. v.č. -02-307 Výkaz výztuže : 1,783 |  | 1.783 | [21 empty] | VV | 0
|  | vč. dovyztužení 2.stupně zákl.konstrukcí ( beton.tvárnice ) : | [23 empty] | VV | 0
38 | 274361821R00 | Výztuž základových pasů z betonářské oceli výztuž, z oceli 10505, , | t | 0.024 |  | 0 |  | 0 |  | 0 | 21 | 0 | 1.0212 | 0.02 | 801-1 | RTS 23/ I | RTS 23/ I | 23.531 | 0.56 |  | Práce | Běžná |  |  |  | POL1_
|  | dovyztužení bet.bednících tvárnic : 0,50*1,20*4*0,010 |  | 0.024 | [21 empty] | VV | 0
|  | základy pod TČ a kondenz.jednotku : | [23 empty] | VV | 0
39 | 215901101R01 | Zhutnění podloží | m2 | 102.5729 |  | 0 |  | 0 |  | 0 | 21 | 0 | 0 | 0 |  | Vlastní | RTS 23/ I | 0.005 | 0.51 |  | Práce | Běžná |  |  |  | POL1_
|  | 205,1458/2 |  | 102.5729 | [21 empty] | VV | 0
Díl: | 3 | Svislé a kompletní konstrukce |  |  |  | 0 |  | 0 |  | 0 |  | 0 |  | 42.33 |  |  |  |  | 230.7 | [6 empty] | DIL
40 | 311271175RT1 | Zdivo nosné z tvárnic porobetonových hladkých tloušťky 200 mm, charakteristická pevnost v tlaku fk = 2,60 MPa, součinitel prostupu tepla U=0,612 W/m2.K | m2 | 10.801 |  | 0 |  | 0 |  | 0 | 21 | 0 | 0.1414 | 1.53 | 801-1 | RTS 23/ I | RTS 23/ I | 0.585 | 6.32 |  | Práce | Běžná |  |  |  | POL1_
|  | atika : (15,02+7,92+7,92)*0,35 |  | 10.801 | [21 empty] | VV | 0
41 | 311271176RT1 | Zdivo nosné z tvárnic porobetonových hladkých tloušťky 250 mm, charakteristická pevnost v tlaku fk = 1,92 MPa, součinitel prostupu tepla U=0,503 W/m2.K | m2 | 3.6986 |  | 0 |  | 0 |  | 0 | 21 | 0 | 0.16622 | 0.61 | 801-1 | RTS 23/ I | RTS 23/ I | 0.6492 | 2.4 |  | Práce | Běžná |  |  |  | POL1_
|  | m.č. 102/105 : (1,17*3,58)-(0,70*0,70) |  | 3.6986 | [21 empty] | VV | 0
42 | 311271181R00 | Zdivo nosné z tvárnic porobetonových pero-drážka tloušťky 375 mm, charakteristická pevnost v tlaku fk = 1,25 MPa, součinitel prostupu tepla U=0,213 W/m2.K | m2 | 21.49 |  | 0 |  | 0 |  | 0 | 21 | 0 | 0.11928 | 2.56 | 801-1 | RTS 23/ I | RTS 23/ I | 0.83875 | 18.02 |  | Práce | Běžná |  |  |  | POL1_
|  | sokl : (15,17+7,52)*2*0,50 |  | 22.69 | [21 empty] | VV | 0
|  | -(0,70*0,50)-(1,40*0,25)-(1,00*0,25*2) |  | -1.2 | [21 empty] | VV | 0
43 | 311271182R00 | Zdivo nosné z tvárnic porobetonových pero-drážka tloušťky 450 mm, charakteristická pevnost v tlaku fk = 1,25 MPa, součinitel prostupu tepla U=0,179 W/m2.K | m2 | 78.4575 |  | 0 |  | 0 |  | 0 | 21 | 0 | 0.1442 | 11.31 | 801-1 | RTS 23/ I | RTS 23/ I | 0.88 | 69.04 |  | Práce | Běžná |  |  |  | POL1_
|  | (7,17+7,15-1,40)*0,50 |  | 6.46 | [21 empty] | VV | 0
|  | (15,32+0,80+6,92+7,25)*(3,25-0,50) |  | 83.2975 | [21 empty] | VV | 0
|  | -(1,80*1,00)-(1,80*0,75)-(0,60*0,75*2)-(1,00*2,50*2) |  | -9.05 | [21 empty] | VV | 0
|  | -(2,25*0,25)-(1,50*0,25*2)-(1,25*0,25*3) |  | -2.25 | [21 empty] | VV | 0
44 | 311271187RT1 | tloušťky 300 mm, charakteristická pevnost v tlaku fk = 2,32 MPa, součinitel prostupu tepla U=0,362 W/m2.K | m2 | 21.6427 |  | 0 |  | 0 |  | 0 | 21 | 0 | 0.21172 | 4.58 |  | RTS 23/ I | RTS 23/ I | 0.69 | 14.93 |  | Práce | Běžná |  |  |  | POL1_
|  | (7,25*3,25)-(0,80*1,97)-(1,25*0,125)-(1,50*0,125) |  | 21.6427 | [21 empty] | VV | 0
45 | 311361821R00 | Výztuž nadzákladových zdí z betonářské oceli 10 505(R) | t | 0.0567 |  | 0 |  | 0 |  | 0 | 21 | 0 | 1.0203 | 0.06 | 801-1 | RTS 23/ I | RTS 23/ I | 25.271 | 1.43 |  | Práce | Běžná |  |  |  | POL1_
|  | včetně distančních prvků | [23 empty] | SPI
|  | dovyztužení bet.bednících tvárnic - šachta Š1-Š4 : 6,30*0,009 |  | 0.0567 | [21 empty] | VV | 0
46 | 317145313R00 | Překlady pórobetonové nenosné délky 1500 mm, šířky 125 mm, výšky 124 mm | kus | 4 |  | 0 |  | 0 |  | 0 | 21 | 0 | 0.02104 | 0.08 | 801-1 | RTS 23/ I | RTS 23/ I | 0.3225 | 1.29 |  | Práce | Běžná |  |  |  | POL1_
|  | viz. č.v. -02-314 Specifikace výrobků HSV : 4 |  | 4 | [21 empty] | VV | 0
47 | 317121047RT2 | Překlady pórobetonové nenosné délky 1240 mm, šířky 100 mm, výšky 249 mm | kus | 8 |  | 0 |  | 0 |  | 0 | 21 | 0 | 0.02651 | 0.21 | 801-1 | RTS 23/ I | RTS 23/ I | 0.242 | 1.94 |  | Práce | Běžná |  |  |  | POL1_
|  | viz. č.v. -01-204 Specifikace výrobků HSV : 8,00 |  | 8 | [21 empty] | VV | 0
48 | 317145333R00 | Překlady pórobetonové nenosné délky 1500 mm, šířky 150 mm, výšky 124 mm | kus | 1 |  | 0 |  | 0 |  | 0 | 21 | 0 | 0.02514 | 0.03 | 801-1 | RTS 23/ I | RTS 23/ I | 0.3225 | 0.32 |  | Práce | Běžná |  |  |  | POL1_
|  | viz. č.v. -01-204 Specifikace výrobků HSV : 1,00 |  | 1 | [21 empty] | VV | 0
49 | 317121043RT4 | Překlady pórobetonové nosné délky 1250 mm, výšky 249 mm, šířky 300 mm | kus | 3 |  | 0 |  | 0 |  | 0 | 21 | 0 | 0.07757 | 0.23 | 801-1 | RTS 23/ I | RTS 23/ I | 0.242 | 0.73 |  | Práce | Běžná |  |  |  | POL1_
|  | viz. č.v. -01-204 Specifikace výrobků HSV : 3,00 |  | 3 | [21 empty] | VV | 0
50 | 317121044RU1 | Překlady pórobetonové nosné délky 1490 mm, výšky 249 mm, šířky 300 mm | kus | 2 |  | 0 |  | 0 |  | 0 | 21 | 0 | 0.09575 | 0.19 | 801-1 | RTS 23/ I | RTS 23/ I | 0.301 | 0.6 |  | Práce | Běžná |  |  |  | POL1_
|  | viz. č.v. -01-204 Specifikace výrobků HSV : 2,00 |  | 2 | [21 empty] | VV | 0
51 | 317121045RT3 | Překlady pórobetonové nosné délky 2240 mm, výšky 249 mm, šířky 300 mm | kus | 1 |  | 0 |  | 0 |  | 0 | 21 | 0 | 0.14322 | 0.14 | 801-1 | RTS 23/ I | RTS 23/ I | 0.456 | 0.46 |  | Práce | Běžná |  |  |  | POL1_
|  | viz. č.v. -01-204 Specifikace výrobků HSV : 1,00 |  | 1 | [21 empty] | VV | 0
52 | 317321411R00 | Beton překladů železový třídy C 25/30 | m3 | 3.0387 |  | 0 |  | 0 |  | 0 | 21 | 0 | 2.525 | 7.67 | 801-1 | RTS 23/ I | RTS 23/ I | 1.421 | 4.32 |  | Práce | Běžná |  |  |  | POL1_
|  | beton C25/30, XC1 : | [23 empty] | VV | 0
|  | viz. č.v. -02-309 : | [23 empty] | VV | 0
|  | výztuž viz. položka "výztuž žb.věnců" : | [23 empty] | VV | 0
|  | překlad P1 : 10,55*0,30*0,57 |  | 1.804 | [21 empty] | VV | 0
|  | překlad P2 : 7,22*0,30*0,57 |  | 1.2346 | [21 empty] | VV | 0
53 | 317351107R00 | Bednění překladů, říms a klenbových pásů překladů včetně podpěrné konstrukce ve výšce 4 m neproměnného nebo proměnného průřezu nebo při tvaru zalomeném půdorysně nebo nárysně zřízení | m2 | 27.922 |  | 0 |  | 0 |  | 0 | 21 | 0 | 0.00884 | 0.25 | 801-1 | RTS 23/ I | RTS 23/ I | 1.179 | 32.92 |  | Práce | Běžná |  |  |  | POL1_
|  | vč. podpěrné konstrukce : | [23 empty] | VV | 0
|  | překlad P1 + P2 : (10,55+7,22)*2*0,65 |  | 23.101 | [21 empty] | VV | 0
|  | (10,55-0,50-0,70+6,72)*0,30 |  | 4.821 | [21 empty] | VV | 0
54 | 317351108R00 | Bednění překladů, říms a klenbových pásů překladů včetně podpěrné konstrukce ve výšce 4 m neproměnného nebo proměnného průřezu nebo při tvaru zalomeném půdorysně nebo nárysně odstranění | m2 | 27.922 |  | 0 |  | 0 |  | 0 | 21 | 0 | 0 | 0 | 801-1 | RTS 23/ I | RTS 23/ I | 0.497 | 13.88 |  | Práce | Běžná |  |  |  | POL1_
55 | 330321410R00 | Beton sloupů a pilířů železový třídy C 25/30 | m3 | 0.63 |  | 0 |  | 0 |  | 0 | 21 | 0 | 2.54 | 1.6 | 801-1 | RTS 23/ I | RTS 23/ I | 2.304 | 1.45 |  | Práce | Běžná |  |  |  | POL1_
|  | táhel, rámových stojek, vzpěr (bez výztuže), s pomocným lešením o výšce podlahy do 1,90 m a pro zatížení do 1,5 kPa, | [23 empty] | SPI |  | táhel, rámových stojek, vzpěr (bez výztuže), s pomocným lešením o výšce podlahy do 1,90 m a pro zatížení do 1,5 kPa,
|  | beton C25/30, XC1 : | [23 empty] | VV | 0
|  | viz. č.v. -02-309 : 0,70*0,30*3,00 |  | 0.63 | [21 empty] | VV | 0
|  | výztuž viz. položka "výztuž žb.věnců" : | [23 empty] | VV | 0
56 | 331351101R00 | Bednění hranatých sloupů průřezu pravoúhlého čtyřúhelníka zřízení | m2 | 6 |  | 0 |  | 0 |  | 0 | 21 | 0 | 0.03808 | 0.23 | 801-1 | RTS 23/ I | RTS 23/ I | 0.7 | 4.2 |  | Práce | Běžná |  |  |  | POL1_
|  | (pilířů), rámových stojek, táhel nebo vzpěr svislých nebo šikmých (odkloněných) o výšce do 4 m včetně vzepření | [23 empty] | SPI |  | (pilířů), rámových stojek, táhel nebo vzpěr svislých nebo šikmých (odkloněných) o výšce do 4 m včetně vzepření
|  | (0,70+0,30)*2*3,00 |  | 6 | [21 empty] | VV | 0
57 | 331351102R00 | Bednění hranatých sloupů průřezu pravoúhlého čtyřúhelníka odstranění | m2 | 6 |  | 0 |  | 0 |  | 0 | 21 | 0 | 0 | 0 | 801-1 | RTS 23/ I | RTS 23/ I | 0.3 | 1.8 |  | Práce | Běžná |  |  |  | POL1_
|  | (pilířů), rámových stojek, táhel nebo vzpěr svislých nebo šikmých (odkloněných) o výšce do 4 m včetně vzepření | [23 empty] | SPI |  | (pilířů), rámových stojek, táhel nebo vzpěr svislých nebo šikmých (odkloněných) o výšce do 4 m včetně vzepření
58 | 342255020RT2 | Příčky z cihel a tvárnic nepálených příčky z příčkovek pórobetonových tloušťky 50 mm | m2 | 2.3205 |  | 0 |  | 0 |  | 0 | 21 | 0 | 0.04646 | 0.11 | 801-1 | RTS 23/ I | RTS 23/ I | 0.51745 | 1.2 |  | Práce | Běžná |  |  |  | POL1_
|  | včetně pomocného lešení | [23 empty] | SPI
|  | m.č. 102 - obezdívka : (0,35+0,30)*3,57 |  | 2.3205 | [21 empty] | VV | 0
59 | 342255024RT1 | Příčky z cihel a tvárnic nepálených příčky z příčkovek pórobetonových tloušťky 100 mm | m2 | 46.629 |  | 0 |  | 0 |  | 0 | 21 | 0 | 0.07471 | 3.48 | 801-1 | RTS 23/ I | RTS 23/ I | 0.52915 | 24.67 |  | Práce | Běžná |  |  |  | POL1_
|  | včetně pomocného lešení | [23 empty] | SPI
|  | (4,65+2,25+3,61+1,90+1,75+1,95)*3,58 |  | 57.6738 | [21 empty] | VV | 0
|  | 0,70*0,70 |  | 0.49 | [21 empty] | VV | 0
|  | -(0,80*1,97*4)-(0,70*1,97*3)-(1,25*0,125*7) |  | -11.5348 | [21 empty] | VV | 0
60 | 342255028RT1 | Příčky z cihel a tvárnic nepálených příčky z příčkovek pórobetonových tloušťky 150 mm | m2 | 41.3132 |  | 0 |  | 0 |  | 0 | 21 | 0 | 0.11219 | 4.63 | 801-1 | RTS 23/ I | RTS 23/ I | 0.55489 | 22.92 |  | Práce | Běžná |  |  |  | POL1_
|  | včetně pomocného lešení | [23 empty] | SPI
|  | (2,35+1,92+0,60+1,75+3,10+1,82)*3,58 |  | 41.3132 | [21 empty] | VV | 0
61 | 342271211RT2 | Příčky z cihel a tvárnic nepálených příčky z cihel betonových délky 290 mm, tloušťky 65 mm | m2 | 2.97 |  | 0 |  | 0 |  | 0 | 21 | 0 | 0.1435 | 0.43 | 801-1 | RTS 23/ I | RTS 23/ I | 0.60402 | 1.79 |  | Práce | Běžná |  |  |  | POL1_
|  | včetně pomocného lešení | [23 empty] | SPI
|  | obezdívka šachet : (1,45+0,80+1,45)*0,30 |  | 1.11 | [21 empty] | VV | 0
|  | (1,00+0,90)*0,30 |  | 0.57 | [21 empty] | VV | 0
|  | (0,60+0,80+0,60)*0,30 |  | 0.6 | [21 empty] | VV | 0
|  | (0,70+0,90+0,70)*0,30 |  | 0.69 | [21 empty] | VV | 0
62 | 311112315RT3.1 | Stěna z beton.tvárnic ztraceného bednění, tl. 150 mm, zalití tvárnic betonem C 20/25 | m2 | 6.3 |  | 0 |  | 0 |  | 0 | 21 | 0 | 0.37565 | 2.37 |  | Vlastní | RTS 23/ I | 0.596 | 3.75 |  | Práce | Běžná |  |  |  | POL1_
|  | šachta Š1 : (1,15+0,60)*2*0,60 |  | 2.1 | [21 empty] | VV | 0
|  | šachta Š2 : (0,90+0,60)*2*0,60 |  | 1.8 | [21 empty] | VV | 0
|  | šachta Š3 : (0,60+0,30)*2*0,60 |  | 1.08 | [21 empty] | VV | 0
|  | šachta Š4 : (0,70+0,40)*2*0,60 |  | 1.32 | [21 empty] | VV | 0
63 | 317145333R01 | Překlad pórobetonový plochý PSF 150 x 124 x 1250 mm, světlá šířka otvoru 1100 mm | kus | 1 |  | 0 |  | 0 |  | 0 | 21 | 0 | 0.02514 | 0.03 |  | Vlastní | Indiv | 0.3225 | 0.32 |  | Práce | Běžná |  |  |  | POL1_
|  | viz. č.v. -01-204 Specifikace výrobků HSV : 1,00 |  | 1 | [21 empty] | VV | 0
Díl: | 342 | Stěny a příčky montované lehké |  |  |  | 0 |  | 0 |  | 0 |  | 0 |  | 0.13 |  |  |  |  | 9.69 | [6 empty] | DIL
64 | 347091082R00 | Příplatky k sádrokartonové předstěně, do plochy 5 m2 | m2 | 9.8808 |  | 0 |  | 0 |  | 0 | 21 | 0 | 0 | 0 | 801-1 | RTS 23/ I | RTS 23/ I | 0.2 | 1.98 |  | Práce | Běžná |  |  |  | POL1_
65 | 347013114RZ1.1 | Předstěna SDK,tl.55mm,1xoc.kce CD,1xRFI 12,5mm, bez izolace, bez minerální desky | m2 | 9.8808 |  | 0 |  | 0 |  | 0 | 21 | 0 | 0.01284 | 0.13 |  | Vlastní | RTS 23/ I | 0.78 | 7.71 |  | Práce | Běžná |  |  |  | POL1_
|  | Včetně: | [23 empty] | POP
|  | - nezbytné úpravy desek na příslušný rozměr | [23 empty] | POP
|  | - úpravy rohů, koutů a hran konstrukcí ze sádrokartonu | [23 empty] | POP
|  | - standardního tmelení Q2, to je: základní tmelení Q1+ dodatečné tmelení (tmelení najemno) a případné přebroušení. | [23 empty] | POP |  | - standardního tmelení Q2, to je: základní tmelení Q1+ dodatečné tmelení (tmelení najemno) a případné přebroušení.
|  | (0,92+0,92+0,92)*3,58 |  | 9.8808 | [21 empty] | VV | 0
Díl: | 4 | Vodorovné konstrukce |  |  |  | 0 |  | 0 |  | 0 |  | 0 |  | 17.92 |  |  |  |  | 97.89 | [6 empty] | DIL
66 | 389381001RT3 | Dobetonování prefabrikovaných konstrukcí betonem třídy C 25/30 | m3 | 0.044 |  | 0 |  | 0 |  | 0 | 21 | 0 | 2.5698 | 0.11 | 801-2 | RTS 23/ I | RTS 23/ I | 3.929 | 0.17 |  | Práce | Běžná |  |  |  | POL1_
|  | se zřízením a odstraněním bednění | [23 empty] | SPI
|  | beton C25/30, XC1, vč. bednění : | [23 empty] | VV | 0
|  | viz. č.v. -02-303, 02-309 : | [23 empty] | VV | 0
|  | dobetonovávka prefa stropu : 0,88*0,25*0,20 |  | 0.044 | [21 empty] | VV | 0
|  | výztuž viz. položka "výztuž žb.věnců" : | [23 empty] | VV | 0
67 | 417321414R00 | Železobeton ztužujících pásů a věnců třídy C 25/30 | m3 | 5.6722 |  | 0 |  | 0 |  | 0 | 21 | 0 | 2.5251 | 14.32 | 801-1 | RTS 23/ I | RTS 23/ I | 1.448 | 8.21 |  | Práce | Běžná |  |  |  | POL1_
|  | beton C25/30, XC1 : | [23 empty] | VV | 0
|  | viz. č.v. -02-309 : | [23 empty] | VV | 0
|  | výztuž viz. položka "výztuž žb.věnců" : | [23 empty] | VV | 0
|  | věnec V1 : (0,30*0,32*19,50)+(0,15*0,21*19,50) |  | 2.4863 | [21 empty] | VV | 0
|  | věnec V2 : (0,30*0,32*8,70)+(0,20*0,21*8,70) |  | 1.2006 | [21 empty] | VV | 0
|  | věnec V3 : (0,30*0,32*7,82)+(0,18*0,21*7,82) |  | 1.0463 | [21 empty] | VV | 0
|  | věnec V4 : 0,20*0,15*31,30 |  | 0.939 | [21 empty] | VV | 0
68 | 417351111R00 | Bednění bočnic ztužujících pásů a věnců včetně vzpěr obě strany, zřízení | m | 43.656 |  | 0 |  | 0 |  | 0 | 21 | 0 | 0.04965 | 2.17 | 801-1 | RTS 23/ I | RTS 23/ I | 0.94 | 41.04 |  | Práce | Běžná |  |  |  | POL1_
|  | věnec V1 : (0,35*2*19,50)+(0,21*19,50) |  | 17.745 | [21 empty] | VV | 0
|  | věnec V2 : (0,35*2*8,70)+(0,21*8,70) |  | 7.917 | [21 empty] | VV | 0
|  | věnec V3 : 0,35*2*7,82 |  | 5.474 | [21 empty] | VV | 0
|  | věnec V4 : 0,20*2*31,30 |  | 12.52 | [21 empty] | VV | 0
69 | 417351113R00 | Bednění bočnic ztužujících pásů a věnců včetně vzpěr obě strany, odstranění | m | 43.656 |  | 0 |  | 0 |  | 0 | 21 | 0 | 0 | 0 | 801-1 | RTS 23/ I | RTS 23/ I | 0.29 | 12.66 |  | Práce | Běžná |  |  |  | POL1_
70 | 417361821R00 | Výztuž ztužujících pásů a věnců z betonářské oceli 10 505(R) | t | 1.294 |  | 0 |  | 0 |  | 0 | 21 | 0 | 1.0167 | 1.32 | 801-1 | RTS 23/ I | RTS 23/ I | 27.673 | 35.81 |  | Práce | Běžná |  |  |  | POL1_
|  | Včetně distančních prvků. | [23 empty] | SPI
|  | viz. č.v. -02-309 Výkaz výztuže : 1,294 |  | 1.294 | [21 empty] | VV | 0
|  | vč. výztuže žb. překladů : | [23 empty] | VV | 0
|  | vč. výztuže žb. sloupu : | [23 empty] | VV | 0
|  | vč. výztuže žb. stropní dobetonovávky : | [23 empty] | VV | 0
|  | vč. zálivkové výztuže stropu : | [23 empty] | VV | 0
Díl: | 4.1 | Vodorovné konstrukce - těžká montáž |  |  |  | 0 |  | 0 |  | 0 |  | 0 |  | 37.82 |  |  |  |  | 24.76 | [6 empty] | DIL
71 | 411135001R00 | Montáž stropních panelů z předpjatého betonu hladkých, hmotnosti do 1,5 t, ve výšce do 18 m | kus | 3 |  | 0 |  | 0 |  | 0 | 21 | 0 | 0.19116 | 0.57 | 801-2 | RTS 23/ I | RTS 23/ I | 1.28 | 3.84 |  | Práce | Běžná |  |  |  | POL1_
|  | bez závěsných háků | [23 empty] | SPI
|  | viz. č.v. -02-303 Výkaz stropních panelů : | [23 empty] | VV | 0
|  | SP3 : 1,00 |  | 1 | [21 empty] | VV | 0
|  | SP4 : 1,00 |  | 1 | [21 empty] | VV | 0
|  | SP5 : 1,00 |  | 1 | [21 empty] | VV | 0
|  | vč. zmonilitnění spar zálivkovým betonem : | [23 empty] | VV | 0
72 | 411135002R00 | Montáž stropních panelů z předpjatého betonu hladkých, hmotnosti do 3,0 t, ve výšce do 18 m | kus | 11 |  | 0 |  | 0 |  | 0 | 21 | 0 | 0.30159 | 3.32 | 801-2 | RTS 23/ I | RTS 23/ I | 1.902 | 20.92 |  | Práce | Běžná |  |  |  | POL1_
|  | bez závěsných háků | [23 empty] | SPI
|  | viz. č.v. -02-303 Výkaz stropních panelů : | [23 empty] | VV | 0
|  | SP1 : 9,00 |  | 9 | [21 empty] | VV | 0
|  | SP2 : 1,00 |  | 1 | [21 empty] | VV | 0
|  | SP6 : 1,00 |  | 1 | [21 empty] | VV | 0
|  | vč. zmonolitnění spar zálivkovým betonem : | [23 empty] | VV | 0
73 | 593467592R.1 | Panel stropní SPIROLL H 200 mm PPD.. ( např. SPG20043 ) | m2 | 105.0641 |  | 0 |  | 0 |  | 0 | 21 | 0 | 0.296 | 31.1 |  | Vlastní | Indiv | 0 | 0 |  | Specifikace | Běžná |  |  |  | POL3_
|  | viz. č.v. -02-303 Výkaz stropních panelů : | [23 empty] | VV | 0
|  | SP1 : 7,82*1,20*9*1,02 |  | 86.1451 | [21 empty] | VV | 0
|  | SP2 : 7,82*1,20*1*1,02 |  | 9.5717 | [21 empty] | VV | 0
|  | SP3 : 4,85*0,88*1*1,02 |  | 4.3534 | [21 empty] | VV | 0
|  | SP4 : 2,72*0,88*1*1,02 |  | 2.4415 | [21 empty] | VV | 0
|  | SP5 : 7,82*0,32*1*1,02 |  | 2.5524 | [21 empty] | VV | 0
|  | vč. rozměr.úprav : | [23 empty] | VV | 0
74 | 593467592R.2 | Panel stropní SPIROLL H 200 mm PPD.. ( např. SPG20207 ) | m2 | 9.5717 |  | 0 |  | 0 |  | 0 | 21 | 0 | 0.296 | 2.83 |  | Vlastní | Indiv | 0 | 0 |  | Specifikace | Běžná |  |  |  | POL3_
|  | viz. č.v. -02-303 Výkaz stropních panelů : | [23 empty] | VV | 0
|  | SP6 : 7,82*1,20*1*1,02 |  | 9.5717 | [21 empty] | VV | 0
|  | vč. rozměr.úprav : | [23 empty] | VV | 0
Díl: | 5 | Komunikace |  |  |  | 0 |  | 0 |  | 0 |  | 0 |  | 92.34 |  |  |  |  | 49.51 | [6 empty] | DIL
75 | 451577877R00 | Podklad nebo lože pod dlažbu (přídlažbu) ze štěrkopísku tloušťky do 10 cm | m2 | 85.5 |  | 0 |  | 0 |  | 0 | 21 | 0 | 0.16192 | 13.84 | 822-1 | RTS 23/ I | RTS 23/ I | 0.05 | 4.28 |  | Práce | Běžná |  |  |  | POL1_
|  | v ploše vodorovné nebo ve sklonu do 1:5 | [23 empty] | SPI
|  | frakce 4/8 mm : 85,5 |  | 85.5 | [21 empty] | VV | 0
76 | 564851111RT4 | Podklad ze štěrkodrti s rozprostřením a zhutněním frakce 0-63 mm, tloušťka po zhutnění 150 mm | m2 | 85.5 |  | 0 |  | 0 |  | 0 | 21 | 0 | 0.378 | 32.32 | 822-1 | RTS 23/ I | RTS 23/ I | 0.026 | 2.22 |  | Práce | Běžná |  |  |  | POL1_
77 | 567122111R00 | Podklad z kameniva zpevněného cementem SC C8/10, tloušťka po zhutnění 120 mm | m2 | 85.5 |  | 0 |  | 0 |  | 0 | 21 | 0 | 0.30651 | 26.21 | 822-1 | RTS 23/ I | RTS 23/ I | 0.025 | 2.14 |  | Práce | Běžná |  |  |  | POL1_
|  | bez dilatačních spár, s rozprostřením a zhutněním, ošetřením povrchu podkladu vodou | [23 empty] | SPI
78 | 596215040R00 | Kladení zámkové dlažby do drtě tloušťka dlažby 80 mm, tloušťka lože 40 mm | m2 | 85.5 |  | 0 |  | 0 |  | 0 | 21 | 0 | 0.0739 | 6.32 | 822-1 | RTS 23/ I | RTS 23/ I | 0.478 | 40.87 |  | Práce | Běžná |  |  |  | POL1_
|  | s provedením lože z kameniva drceného, s vyplněním spár, s dvojitým hutněním a se smetením přebytečného materiálu na krajnici. S dodáním hmot pro lože a výplň spár. | [23 empty] | SPI |  | s provedením lože z kameniva drceného, s vyplněním spár, s dvojitým hutněním a se smetením přebytečného materiálu na krajnici. S dodáním hmot pro lože a výplň spár.
|  | 85,5 |  | 85.5 | [21 empty] | VV | 0
79 | 59245300R | dlažba betonová zámková, dvouvrstvá; kost; šedá; l = 200 mm; š = 165 mm; tl. 80,0 mm | m2 | 89.775 |  | 0 |  | 0 |  | 0 | 21 | 0 | 0.152 | 13.65 | SPCM | RTS 23/ I | Indiv | 0 | 0 |  | Specifikace | Běžná |  |  |  | POL3_
|  | vč. půlených a krajových : 85,5*1,05 |  | 89.775 | [21 empty] | VV | 0
Díl: | 61 | Úpravy povrchů vnitřní |  |  |  | 0 |  | 0 |  | 0 |  | 0 |  | 12.1 |  |  |  |  | 236.37 | [6 empty] | DIL
80 | 610991001R00 | Začišťovací okenní lišta pro omítku tl. 6 mm | m | 42.23 |  | 0 |  | 0 |  | 0 | 21 | 0 | 0.00015 | 0.01 | 801-1 | RTS 23/ I | RTS 23/ I | 0.05 | 2.11 |  | Práce | Běžná |  |  |  | POL1_
|  | nalepení a odříznutí po dokončení omítek | [23 empty] | SPI
|  | 2,00+6,70+7,15+2,00+2,77+1,00+2,77 |  | 24.39 | [21 empty] | VV | 0
|  | 0,75+1,80+0,75+0,75+0,60+0,75+0,75+0,60+0,75 |  | 7.5 | [21 empty] | VV | 0
|  | 1,00+1,80+1,00+2,77+1,00+2,77 |  | 10.34 | [21 empty] | VV | 0
81 | 612451121R00 | Omítky vnitřního zdiva cementové hladké | m2 | 124.7154 |  | 0 |  | 0 |  | 0 | 21 | 0 | 0.04558 | 5.68 | 801-1 | RTS 23/ I | RTS 23/ I | 0.608 | 75.83 |  | Práce | Běžná |  |  |  | POL1_
|  | v podlaží i ve schodišti, zdiva cihelného, kamenného, smíšeného nebo betonového | [23 empty] | SPI
|  | pod keram.obklady : 132,86335 |  | 132.8633 | [21 empty] | VV | 0
|  | -(0,92*2,80*3)-(0,15*2,80) |  | -8.148 | [21 empty] | VV | 0
82 | 612473186R00 | Omítky vnitřní zdiva ze suchých směsí příplatek za zabudované rohovníky | m | 39.76 |  | 0 |  | 0 |  | 0 | 21 | 0 | 0.00046 | 0.02 | 801-1 | RTS 23/ I | RTS 23/ I | 0 | 0 |  | Práce | Běžná |  |  |  | POL1_
|  | omítka vápenocementová, strojně nebo ručně nanášená v podlaží i ve schodišti na jakýkoliv druh podkladu, kompletní souvrství | [23 empty] | SPI |  | omítka vápenocementová, strojně nebo ručně nanášená v podlaží i ve schodišti na jakýkoliv druh podkladu, kompletní souvrství
|  | (1,00*2)+2,38+1,10+2,38+(3,58*3)+3,00+1,00+3,00 |  | 25.6 | [21 empty] | VV | 0
|  | 3,58+3,00+1,00+3,00+3,58 |  | 14.16 | [21 empty] | VV | 0
83 | 612481211RT8 | Vyztužení povrchu vnitřních stěn sklotextilní síťovinou s dodávkou síťoviny a stěrkového tmelu | m2 | 55.2795 |  | 0 |  | 0 |  | 0 | 21 | 0 | 0.00361 | 0.2 | 801-1 | RTS 23/ I | RTS 23/ I | 0.362 | 20.01 |  | Práce | Běžná |  |  |  | POL1_
|  | 221,11795*0,25 |  | 55.2795 | [21 empty] | VV | 0
84 | 612473189R01 | Omítka vnitř.zdiva ze such.směsi, štuková, strojně, tenkovrstvá omítka se štuk.povrchem, tl. 6 mm | m2 | 221.118 |  | 0 |  | 0 |  | 0 | 21 | 0 | 0.02798 | 6.19 |  | Vlastní | RTS 23/ I | 0.626 | 138.42 |  | Práce | Běžná |  |  |  | POL1_
|  | včetně postřiku a jádrové omítky. | [23 empty] | POP
|  | m.č. 101 : (7,40+7,52)*2*3,58 |  | 106.8272 | [21 empty] | VV | 0
|  | (2,00+6,70+7,15+2,00)*0,20 |  | 3.57 | [21 empty] | VV | 0
|  | (1,00+1,00)*0,20 |  | 0.4 | [21 empty] | VV | 0
|  | -(6,70+7,15-1,40)*2,00 |  | -24.9 | [21 empty] | VV | 0
|  | -(1,40*2,77)-(0,80*1,97) |  | -5.454 | [21 empty] | VV | 0
|  | m.č. 102 : (4,80+1,92+0,45+2,60)*2*3,58 |  | 69.9532 | [21 empty] | VV | 0
|  | (2,145+1,10+2,145)*0,15 |  | 0.8085 | [21 empty] | VV | 0
|  | (3,00+1,00+3,00)*0,20 |  | 1.4 | [21 empty] | VV | 0
|  | -(0,80*1,97*5)-(1,00*2,77)-(0,70*1,97) |  | -12.029 | [21 empty] | VV | 0
|  | m.č. 103 : (4,25+2,47)*2*3,58 |  | 48.1152 | [21 empty] | VV | 0
|  | (0,75+1,80+0,75)*0,20 |  | 0.66 | [21 empty] | VV | 0
|  | -(1,80*0,75)-(0,80*1,97) |  | -2.926 | [21 empty] | VV | 0
|  | m.č. 104 : (1,90+0,92)*2*3,58 |  | 20.1912 | [21 empty] | VV | 0
|  | -0,70*1,97*3 |  | -4.137 | [21 empty] | VV | 0
|  | m.č. 105 : (1,75+0,92)*2*3,58 |  | 19.1172 | [21 empty] | VV | 0
|  | (0,75+0,60+0,75)*0,20 |  | 0.42 | [21 empty] | VV | 0
|  | -(0,60*0,75)-(0,70*1,97) |  | -1.829 | [21 empty] | VV | 0
|  | m.č. 106 : (1,60+0,92)*2*3,58 |  | 18.0432 | [21 empty] | VV | 0
|  | -0,70*1,97 |  | -1.379 | [21 empty] | VV | 0
|  | m.č. 107 : (3,17+2,25)*2*3,58 |  | 38.8072 | [21 empty] | VV | 0
|  | (1,00+1,80+1,00)*0,20 |  | 0.76 | [21 empty] | VV | 0
|  | (0,75+0,60+0,75)*0,20 |  | 0.42 | [21 empty] | VV | 0
|  | -(1,80*1,00)-(0,60*0,75)-(0,80*1,97) |  | -3.826 | [21 empty] | VV | 0
|  | m.č. 108 : (1,80+2,25)*2*3,58 |  | 28.998 | [21 empty] | VV | 0
|  | -0,80*1,97 |  | -1.576 | [21 empty] | VV | 0
|  | m.č. 109 : (2,32+1,82)*2*3,58 |  | 29.6424 | [21 empty] | VV | 0
|  | (3,00+1,00+3,00)*0,20 |  | 1.4 | [21 empty] | VV | 0
|  | -1,00*2,77 |  | -2.77 | [21 empty] | VV | 0
|  | m.č. 110 : (1,50+2,25)*2*3,58 |  | 26.85 | [21 empty] | VV | 0
|  | -0,80*1,97 |  | -1.576 | [21 empty] | VV | 0
|  | odpočet keram.obklady : -132,86335 |  | -132.8633 | [21 empty] | VV | 0
Díl: | 62 | Úpravy povrchů vnější |  |  |  | 0 |  | 0 |  | 0 |  | 0 |  | 5.42 |  |  |  |  | 212.81 | [6 empty] | DIL
85 | 622319120RV1 | Zateplení soklu soklovým polystyrénem, tloušťky 60 mm, zakončené stěrkou s výztužnou tkaninou | m2 | 23.74 |  | 0 |  | 0 |  | 0 | 21 | 0 | 0.00969 | 0.23 | 801-1 | RTS 23/ I | RTS 23/ I | 0.857 | 20.35 |  | Práce | Běžná |  |  |  | POL1_
|  | nanesení lepicího tmelu na izolační desky, nalepení desek, zajištění talířovými hmoždinkami (6 ks/m2), přebroušení desek, natažení stěrky, vtlačení výztužné tkaniny, přehlazení stěrky. Další vrstvy podle popisu položky. Včetně rohových lišt na hranách budov. | [23 empty] | SPI |  | nanesení lepicího tmelu na izolační desky, nalepení desek, zajištění talířovými hmoždinkami (6 ks/m2), přebroušení desek, natažení stěrky, vtlačení výztužné tkaniny, přehlazení stěrky. Další vrstvy podle popisu položky. Včetně rohových lišt na hranách budov.
|  | sokl - část nad terénem : (15,32+8,42)*2*0,50 |  | 23.74 | [21 empty] | VV | 0
86 | 622432112R00 | Omítky vnější stěn z umělého kamene v přírodní barvě drtí dekorativní střednězrnné, akrylátové | m2 | 40.482 |  | 0 |  | 0 |  | 0 | 21 | 0 | 0.00618 | 0.25 | 801-1 | RTS 23/ I | RTS 23/ I | 0.5 | 20.24 |  | Práce | Běžná |  |  |  | POL1_
|  | (15,32+8,42)*2*0,90 |  | 42.732 | [21 empty] | VV | 0
|  | 0,15*0,90*2*3 |  | 0.81 | [21 empty] | VV | 0
|  | -(1,00*0,90*2)-(1,40*0,90) |  | -3.06 | [21 empty] | VV | 0
87 | 622472162R00 | Omítka vnější stěn z hotových maltových směsí silikonová z pastovité směsi stupeň složitosti 1÷2, ručně | m2 | 110.8613 |  | 0 |  | 0 |  | 0 | 21 | 0 | 0.035 | 3.88 | 801-1 | RTS 23/ I | RTS 23/ I | 0.79534 | 88.17 |  | Práce | Běžná |  |  |  | POL1_
|  | kompletní omítkové souvrství | [23 empty] | SPI
|  | od +0,77 po +4,10 : (0,80+1,80+5,12)*2,00 |  | 15.44 | [21 empty] | VV | 0
|  | (0,75+1,80+0,15)*0,15 |  | 0.405 | [21 empty] | VV | 0
|  | -1,80*0,75 |  | -1.35 | [21 empty] | VV | 0
|  | 7,60*1,30 |  | 9.88 | [21 empty] | VV | 0
|  | (7,60+2,00)*0,15 |  | 1.44 | [21 empty] | VV | 0
|  | 15,32*(3,75-0,77) |  | 45.6536 | [21 empty] | VV | 0
|  | 0,40*0,35*2 |  | 0.28 | [21 empty] | VV | 0
|  | (1,00+1,80+1,00)*0,15 |  | 0.57 | [21 empty] | VV | 0
|  | -1,80*1,00 |  | -1.8 | [21 empty] | VV | 0
|  | 8,42*(4,10-0,77) |  | 28.0386 | [21 empty] | VV | 0
|  | (7,17+2,00)*0,15 |  | 1.3755 | [21 empty] | VV | 0
|  | -7,17*2,00 |  | -14.34 | [21 empty] | VV | 0
|  | 8,42*(4,10-0,77) |  | 28.0386 | [21 empty] | VV | 0
|  | (2,00+1,00+2,00)*0,15*2 |  | 1.5 | [21 empty] | VV | 0
|  | (0,75+0,60+0,75)*0,15*2 |  | 0.63 | [21 empty] | VV | 0
|  | -(1,00*2,00*2)-(0,60*0,75*2) |  | -4.9 | [21 empty] | VV | 0
88 | 622473186R00 | Příplatek za rohovník - dodávka materiálu | m | 56.74 |  | 0 |  | 0 |  | 0 | 21 | 0 | 0.00045 | 0.03 | 801-1 | RTS 23/ I | RTS 23/ I | 0 | 0 |  | Práce | Běžná |  |  |  | POL1_
|  | (3,33*3)+1,30+(0,35*2) |  | 11.99 | [21 empty] | VV | 0
|  | 7,17+2,00+7,60+2,00+(0,80*2) |  | 20.37 | [21 empty] | VV | 0
|  | 0,75+1,80+0,75+1,00+1,80+1,00 |  | 7.1 | [21 empty] | VV | 0
|  | (0,75+0,60+0,75)*2 |  | 4.2 | [21 empty] | VV | 0
|  | (2,77+1,00+2,77)*2 |  | 13.08 | [21 empty] | VV | 0
89 | 622481211RU1 | Vyztužení povrchových úprav vnějších stěn stěrkou s výztužnou sklotextilní tkaninou, s dodávkou sítě a stěrkového tmelu | m2 | 22.49 |  | 0 |  | 0 |  | 0 | 21 | 0 | 0.00491 | 0.11 | 801-1 | RTS 23/ I | RTS 23/ I | 0.362 | 8.14 |  | Práce | Běžná |  |  |  | POL1_
|  | část na zdivu - pod část Marmolit : (15,32+8,42)*2*0,50 |  | 23.74 | [21 empty] | VV | 0
|  | 0,15*0,50*2*3 |  | 0.45 | [21 empty] | VV | 0
|  | -(1,00*0,50*2)-(1,40*0,50) |  | -1.7 | [21 empty] | VV | 0
90 | 622481211RU1 | Vyztužení povrchových úprav vnějších stěn stěrkou s výztužnou sklotextilní tkaninou, s dodávkou sítě a stěrkového tmelu | m2 | 110.8613 |  | 0 |  | 0 |  | 0 | 21 | 0 | 0.00491 | 0.54 | 801-1 | RTS 23/ I | RTS 23/ I | 0.362 | 40.13 |  | Práce | Běžná |  |  |  | POL1_
91 | 622319120R01 | Zateplovací systém, sokl, EPS P 60 mm, zakončený EPS P 60 mm | m2 | 28.488 |  | 0 |  | 0 |  | 0 | 21 | 0 | 0.01335 | 0.38 |  | Vlastní | Indiv | 1.2558 | 35.78 |  | Práce | Běžná |  |  |  | POL1_
|  | sokl - část pod terénem : (15,32+8,42)*2*0,60 |  | 28.488 | [21 empty] | VV | 0
Díl: | 63 | Podlahy a podlahové konstrukce |  |  |  | 0 |  | 0 |  | 0 |  | 0 |  | 194.97 |  |  |  |  | 193.02 | [6 empty] | DIL
92 | 631312621RM1 | Mazanina z betonu prostého tl. přes 50 do 80 mm třídy C 20/25, | m3 | 6.192 |  | 0 |  | 0 |  | 0 | 21 | 0 | 2.525 | 15.63 | 801-1 | RTS 23/ I | RTS 23/ I | 3.213 | 19.89 |  | Práce | Běžná |  |  |  | POL1_
|  | (z kameniva) hlazená dřevěným hladítkem | [23 empty] | SPI
|  | Včetně vytvoření dilatačních spár, bez zaplnění. | [23 empty] | POP
|  | viz. Příloha č.1 TZ - Skladby konstrukcí : | [23 empty] | VV | 0
|  | SP.01, SP.02 : (55,65+14,06+10,08+1,75+1,61+1,61+6,15+4,05)*0,06 |  | 5.6976 | [21 empty] | VV | 0
|  | (4,86+3,38)*0,06 |  | 0.4944 | [21 empty] | VV | 0
93 | 631313511R00 | Mazanina z betonu prostého tl. přes 80 do 120 mm třídy C 12/15, | m3 | 15.7809 |  | 0 |  | 0 |  | 0 | 21 | 0 | 2.525 | 39.85 | 801-1 | RTS 23/ I | RTS 23/ I | 2.58 | 40.71 |  | Práce | Běžná |  |  |  | POL1_
|  | (z kameniva) hlazená dřevěným hladítkem | [23 empty] | SPI
|  | Včetně vytvoření dilatačních spár, bez zaplnění. | [23 empty] | POP
|  | beton C12/15, X0 : | [23 empty] | VV | 0
|  | podkladní beton pod základ.pasy : (15,52+15,52)*1,10*0,10 |  | 3.4144 | [21 empty] | VV | 0
|  | (6,77+6,77+6,77)*0,75*0,10 |  | 1.5232 | [21 empty] | VV | 0
|  | podkladní beton pod podl.desku : (7,375+6,695)*7,47*0,10 |  | 10.5103 | [21 empty] | VV | 0
|  | -(1,45*0,60*0,10)-(0,70*0,70*0,10) |  | -0.136 | [21 empty] | VV | 0
|  | -(0,90*0,90*0,10)-(0,60*0,60*0,10) |  | -0.117 | [21 empty] | VV | 0
|  | podkladní beton pod šachty : | [23 empty] | VV | 0
|  | Š1 : 1,55*0,80*0,10 |  | 0.124 | [21 empty] | VV | 0
|  | Š2 : 1,00*1,00*0,10 |  | 0.1 | [21 empty] | VV | 0
|  | Š3 : 1,00*1,30*0,10 |  | 0.13 | [21 empty] | VV | 0
|  | Š4 : 0,90*0,80*0,10 |  | 0.072 | [21 empty] | VV | 0
|  | podkladní beton základ pod TČ : 0,80*0,50*0,10*2 |  | 0.08 | [21 empty] | VV | 0
|  | podkladní beton základ pod kondenz.jednotku : 0,80*0,50*0,10*2 |  | 0.08 | [21 empty] | VV | 0
94 | 631315711R00 | Mazanina z betonu prostého tl. přes 120 do 240 mm třídy C 25/30, | m3 | 0.5205 |  | 0 |  | 0 |  | 0 | 21 | 0 | 2.525 | 1.31 | 801-1 | RTS 23/ I | RTS 23/ I | 2.317 | 1.21 |  | Práce | Běžná |  |  |  | POL1_
|  | (z kameniva) hlazená dřevěným hladítkem | [23 empty] | SPI
|  | Včetně vytvoření dilatačních spár, bez zaplnění. | [23 empty] | POP
|  | šachtové dna : (1,45*0,60*0,15)+(0,90*0,90*0,15) |  | 0.252 | [21 empty] | VV | 0
|  | (1,00*1,30*0,15)+(0,70*0,70*0,15) |  | 0.2685 | [21 empty] | VV | 0
95 | 631315711R00 | Mazanina z betonu prostého tl. přes 120 do 240 mm třídy C 25/30, | m3 | 18.4389 |  | 0 |  | 0 |  | 0 | 21 | 0 | 2.525 | 46.56 | 801-1 | RTS 23/ I | RTS 23/ I | 2.317 | 42.72 |  | Práce | Běžná |  |  |  | POL1_
|  | (z kameniva) hlazená dřevěným hladítkem | [23 empty] | SPI
|  | Včetně vytvoření dilatačních spár, bez zaplnění. | [23 empty] | POP
|  | beton C25/30, XC1 : | [23 empty] | VV | 0
|  | žb. podlahová deska : 15,17*8,27*0,15 |  | 18.8184 | [21 empty] | VV | 0
|  | odpočet šachet : -(1,45*0,60*0,15)-(0,90*0,90*0,15) |  | -0.252 | [21 empty] | VV | 0
|  | -(0,60*0,60*0,15)-(0,70*0,70*0,15) |  | -0.1275 | [21 empty] | VV | 0
96 | 631319175R00 | Příplatek za stržení povrchu tloušťka mazaniny od 120 mm do 240 mm | m3 | 36.8778 |  | 0 |  | 0 |  | 0 | 21 | 0 | 0 | 0 | 801-1 | RTS 23/ I | RTS 23/ I | 0.205 | 7.56 |  | Práce | Běžná |  |  |  | POL1_
|  | spodní vrstvy mazaniny latí před vložením výztuže nebo pletiva pro tloušťku obou vrstev mazaniny | [23 empty] | SPI
|  | 18,43888*2 |  | 36.8778 | [21 empty] | VV | 0
97 | 631351101R00 | Bednění stěn, rýh a otvorů v podlahách zřízení | m2 | 22.1704 |  | 0 |  | 0 |  | 0 | 21 | 0 | 0.0141 | 0.31 | 801-1 | RTS 23/ I | RTS 23/ I | 0.396 | 8.78 |  | Práce | Běžná |  |  |  | POL1_
|  | podkladní beton pod základ.pasy : (15,52+8,97)*2*0,10 |  | 4.898 | [21 empty] | VV | 0
|  | (6,975+6,77)*2*0,10 |  | 2.749 | [21 empty] | VV | 0
|  | (6,295+6,77)*2*0,10 |  | 2.613 | [21 empty] | VV | 0
|  | podkladní beton pod šachty : | [23 empty] | VV | 0
|  | Š1 : (1,55+0,80+1,55)*0,13 |  | 0.507 | [21 empty] | VV | 0
|  | Š2 : (1,00+1,00)*0,13 |  | 0.26 | [21 empty] | VV | 0
|  | Š3 : (1,00+1,30+1,30)*0,10 |  | 0.36 | [21 empty] | VV | 0
|  | Š4 : (0,90+0,80+0,80)*0,10 |  | 0.25 | [21 empty] | VV | 0
|  | žb.podlahová deska : (15,17+8,27)*2*0,20 |  | 9.376 | [21 empty] | VV | 0
|  | šachtové dna : (1,45+0,10+1,456)*0,15 |  | 0.4509 | [21 empty] | VV | 0
|  | (0,90*0,90)*0,15 |  | 0.1215 | [21 empty] | VV | 0
|  | (0,70+0,70+0,70)*0,15 |  | 0.315 | [21 empty] | VV | 0
|  | (0,60+0,60+0,60)*0,15 |  | 0.27 | [21 empty] | VV | 0
98 | 631351102R00 | Bednění stěn, rýh a otvorů v podlahách odstranění | m2 | 22.1704 |  | 0 |  | 0 |  | 0 | 21 | 0 | 0 | 0 | 801-1 | RTS 23/ I | RTS 23/ I | 0.24 | 5.32 |  | Práce | Běžná |  |  |  | POL1_
99 | 631361821R00 | Výztuž mazanin z betonů a z lehkých betonů z betonářské oceli 10 505(R) | t | 0.11172 |  | 0 |  | 0 |  | 0 | 21 | 0 | 1.0185 | 0.11 | 801-1 | RTS 23/ I | RTS 23/ I | 15.293 | 1.71 |  | Práce | Běžná |  |  |  | POL1_
|  | včetně distančních prvků | [23 empty] | SPI
|  | viz. v.č. -02-308 Výkaz výztuže : 0,10640*1,05 |  | 0.11172 | [21 empty] | VV | 0
100 | 631362021R00 | Výztuž mazanin z betonů a z lehkých betonů ze svařovaných sítí ze svařovaných sítí | t | 2.8008 |  | 0 |  | 0 |  | 0 | 21 | 0 | 1.0662 | 2.99 | 801-1 | RTS 23/ I | RTS 23/ I | 15.231 | 42.66 |  | Práce | Běžná |  |  |  | POL1_
|  | včetně distančních prvků | [23 empty] | SPI
|  | viz. v.č. -02-308 Výkaz výztuže : 2,66740*1,05 |  | 2.8008 | [21 empty] | VV | 0
101 | 564761111R01 | Podklad z kameniva drceného vel.16-32 mm, tl. 20 cm | m2 | 205.1458 |  | 0 |  | 0 |  | 0 | 21 | 0 | 0.43 | 88.21 |  | Vlastní | Indiv | 0.028 | 5.74 |  | Práce | Běžná |  |  |  | POL1_
|  | po vrstvách, 2x tl. 20 cm : (7,375+6,695)*7,47*2 |  | 210.2058 | [21 empty] | VV | 0
|  | odpočet šachet : -(1,45*0,60*2)-(0,70*0,70*2) |  | -2.72 | [21 empty] | VV | 0
|  | -(0,90*0,90*2)-(0,60*0,60*2) |  | -2.34 | [21 empty] | VV | 0
102 | 631319151R01 | Příplatek za přehlaz. mazanin tl. 8 cm | m3 | 6.192 |  | 0 |  | 0 |  | 0 | 21 | 0 | 0 | 0 |  | Vlastní | RTS 23/ I | 2.7 | 16.72 |  | Práce | Běžná |  |  |  | POL1_
Díl: | 64 | Výplně otvorů |  |  |  | 0 |  | 0 |  | 0 |  | 0 |  | 0.34 |  |  |  |  | 22.11 | [6 empty] | DIL
103 | 642942111RT3 | Osazení zárubní dveřních ocelových bez dveřních křídel, do zdiva včetně kotvení, na jakoukoliv cementovou maltu, s vybetonováním prahu v zárubni a s osazením špalíků nebo latí pro dřevěný práh včetně dodávky zárubní 70 x 197 x 10 cm | kus | 3 |  | 0 |  | 0 |  | 0 | 21 | 0 | 0.02937 | 0.09 | 801-1 | RTS 23/ I | RTS 23/ I | 1.86 | 5.58 |  | Práce | Běžná |  |  |  | POL1_
|  | viz. č.v. -01-202 Specifikace výplní otvorů : | [23 empty] | VV | 0
|  | D6, D7 : 1+2 |  | 3 | [21 empty] | VV | 0
104 | 642942111RT4 | Osazení zárubní dveřních ocelových bez dveřních křídel, do zdiva včetně kotvení, na jakoukoliv cementovou maltu, s vybetonováním prahu v zárubni a s osazením špalíků nebo latí pro dřevěný práh včetně dodávky zárubní 800 x 1970 x 100 mm | kus | 4 |  | 0 |  | 0 |  | 0 | 21 | 0 | 0.02957 | 0.12 | 801-1 | RTS 23/ I | RTS 23/ I | 1.86 | 7.44 |  | Práce | Běžná |  |  |  | POL1_
|  | viz. č.v. -01-202 Specifikace výplní otvorů : | [23 empty] | VV | 0
|  | D2, D4, D5, D3 : 1+1+1+1 |  | 4 | [21 empty] | VV | 0
105 | 642942111RU4 | Osazení zárubní dveřních ocelových bez dveřních křídel, do zdiva včetně kotvení, na jakoukoliv cementovou maltu, s vybetonováním prahu v zárubni a s osazením špalíků nebo latí pro dřevěný práh včetně dodávky zárubní 800 x 1970 x 150 mm | kus | 1 |  | 0 |  | 0 |  | 0 | 21 | 0 | 0.03207 | 0.03 | 801-1 | RTS 23/ I | RTS 23/ I | 1.86 | 1.86 |  | Práce | Běžná |  |  |  | POL1_
|  | viz. č.v. -01-202 Specifikace výplní otvorů : | [23 empty] | VV | 0
|  | D1 : 1 |  | 1 | [21 empty] | VV | 0
106 | 648991113RT3.1 | Osazení parapet.desek plast. a lamin. š.nad 20cm, včetně dodávky dřevotřísk.laminát ( HPL ) parapetní desky š. 300 mm | m | 17 |  | 0 |  | 0 |  | 0 | 21 | 0 | 0.00616 | 0.1 |  | Vlastní | Indiv | 0.425 | 7.23 |  | Práce | Běžná |  |  |  | POL1_
|  | viz. č.v. -01-204 Specifikace výrobků HSV : | [23 empty] | VV | 0
|  | odkaz P01 : 17,00 |  | 17 | [21 empty] | VV | 0
Díl: | 8 | Trubní vedení |  |  |  | 0 |  | 0 |  | 0 |  | 0 |  | 0.05 |  |  |  |  | 1.36 | [6 empty] | DIL
107 | 899101111R00 | Osazení poklopů litinových a ocelových o hmotnost jednotlivě do 50 kg | kus | 2 |  | 0 |  | 0 |  | 0 | 21 | 0 | 0.00468 | 0.01 | 827-1 | RTS 23/ I | RTS 23/ I | 0.68 | 1.36 |  | Práce | Běžná |  |  |  | POL1_
|  | ŠA,ŠB : 2 |  | 2 | [21 empty] | VV | 0
108 | 28697440R | Poklop kompozitní KOMPODECK FL 95 A 15 rozměry 900 x 600 mm ŠA | kus | 1 |  | 0 |  | 0 |  | 0 | 21 | 0 | 0.02 | 0.02 |  | Vlastní | RTS 23/ I | 0 | 0 |  | Specifikace | Běžná |  |  |  | POL3_
109 | 28697440R1 | Poklop kompozitní KOMPODECK FL 60 A 15 rozměry 600 x 600 mm ŠB | kus | 1 |  | 0 |  | 0 |  | 0 | 21 | 0 | 0.02 | 0.02 |  | Vlastní | Indiv | 0 | 0 |  | Specifikace | Běžná |  |  |  | POL3_
Díl: | 89 | Ostatní konstrukce na trubním vedení |  |  |  | 0 |  | 0 |  | 0 |  | 0 |  | 0.02 |  |  |  |  | 3.28 | [6 empty] | DIL
110 | 899102111R00 | Osazení poklopů litinových a ocelových o hmotnost jednotlivě přes 50 do 100 kg | kus | 3 |  | 0 |  | 0 |  | 0 | 21 | 0 | 0.00702 | 0.02 | 827-1 | RTS 23/ I | RTS 23/ I | 1.094 | 3.28 |  | Práce | Běžná |  |  |  | POL1_
|  | viz. č.v. -01-204 Specifikace výrobků HSV : | [23 empty] | VV | 0
|  | P015, P016, P017 : 1+1+1 |  | 3 | [21 empty] | VV | 0
111 | 553/SPC01 | PO15 Šachetní poklop ocel. 600/600 mm, pro zadláždění tl. 10 mm, těsnění, plynotěsný | ks | 1 |  | 0 |  | 0 |  | 0 | 21 | 0 | 0 | 0 |  | Vlastní | Indiv | 0 | 0 |  | Práce | Běžná |  |  |  | POL1_
112 | 553/SPC02 | PO16 Šachetní poklop ocel. 300/300 mm, pro zadláždění tl. 10 mm, těsnění, plynotěsný | ks | 1 |  | 0 |  | 0 |  | 0 | 21 | 0 | 0 | 0 |  | Vlastní | Indiv | 0 | 0 |  | Práce | Běžná |  |  |  | POL1_
113 | 553/SPC03 | PO17 Šachetní poklop ocel. 400/400 mm, pro zadláždění tl. 10 mm, těsnění, plynotěsný | ks | 1 |  | 0 |  | 0 |  | 0 | 21 | 0 | 0 | 0 |  | Vlastní | Indiv | 0 | 0 |  | Práce | Běžná |  |  |  | POL1_
114 | 89/R01 | PO18 D+M Šachetní poklop 1150/300 cm, slzičkový plech, vč.rámu, žár. pozink. | ks | 1 |  | 0 |  | 0 |  | 0 | 21 | 0 | 0 | 0 |  | Vlastní | Indiv | 0 | 0 |  | Práce | Běžná |  |  |  | POL1_
Díl: | 9 | Ostatní konstrukce a práce |  |  |  | 0 |  | 0 |  | 0 |  | 0 |  | 0.09 |  |  |  |  | 9.32 | [6 empty] | DIL
115 | 936457111R00 | Zálivka objem do 0,01 m3 | m3 | 0.03402 |  | 0 |  | 0 |  | 0 | 21 | 0 | 2.525 | 0.09 | 832-1 | RTS 23/ I | Indiv | 7.7 | 0.26 |  | Práce | Běžná |  |  |  | POL1_
|  | kotevních šroubů, ocelových konstrukcí, různých dutin apod. betonem vodostavebním | [23 empty] | SPI
|  | Včetně vyčištění dutin nebo kapes a osazení kotevních šroubů nebo ocelových součástek. | [23 empty] | POP
|  | viz. č.v. -02-304 pozn. - zálivka drážek ve zdivu atiky : 0,06*0,06*0,35*27 |  | 0.03402 | [21 empty] | VV | 0
116 | 970051100R00 | Jádrové vrtání, kruhové prostupy v železobetonu jádrové vrtání , do D 100 mm | m | 0.4 |  | 0 |  | 0 |  | 0 | 21 | 0 | 0 | 0 | 801-3 | RTS 23/ I | RTS 23/ I | 3.25 | 1.3 |  | Práce | Běžná |  |  |  | POL1_
|  | stropní panely : 0,20*2 |  | 0.4 | [21 empty] | VV | 0
117 | 970051130R00 | Jádrové vrtání, kruhové prostupy v železobetonu jádrové vrtání , do D 130 mm | m | 0.2 |  | 0 |  | 0 |  | 0 | 21 | 0 | 0 | 0 | 801-3 | RTS 23/ I | RTS 23/ I | 3.9 | 0.78 |  | Práce | Běžná |  |  |  | POL1_
|  | stropní panely : 0,20 |  | 0.2 | [21 empty] | VV | 0
118 | 380932115R01 | Vlepení výztuže D 12 mm do vrtu v betonu 2složkovou epoxidovou hmotou, vč. dodávky dodávky výztuže | m | 4.05 |  | 0 |  | 0 |  | 0 | 21 | 0 | 0.00012 | 0 |  | Vlastní | Indiv | 1.18 | 4.78 |  | Práce | Běžná |  |  |  | POL1_
|  | přikotvení věnce atiky : 0,15*27 |  | 4.05 | [21 empty] | VV | 0
119 | 9/R01 | Podlití patních kotv.ploten ocel.sloupů zálivkovou maltou, tl. 4 cm | ks | 4 |  | 0 |  | 0 |  | 0 | 21 | 0 | 0 | 0 |  | Vlastní | Indiv | 0 | 0 |  | Práce | Běžná |  |  |  | POL1_
120 | 9/R02 | Dotmelení příček u stropu, tl. do 3 cm | m | 55.95 |  | 0 |  | 0 |  | 0 | 21 | 0 | 0 | 0 |  | Vlastní | Indiv | 0 | 0 |  | Práce | Běžná |  |  |  | POL1_
|  | tl. 10 cm : (4,65+2,25+3,61+1,90+1,75+1,95)*2 |  | 32.22 | [21 empty] | VV | 0
|  | tl. 15 cm : (2,35+1,92+0,60+1,75+3,10+1,82)*2 |  | 23.08 | [21 empty] | VV | 0
|  | tl. 5 cm : (0,35+0,30)*1 |  | 0.65 | [21 empty] | VV | 0
121 | 9/R03 | PO19 D+M Revizní dvířka pro rekuperaci do SDK podhledu, dvoukř., 125/160 cm, hliník.rám. | ks | 1 |  | 0 |  | 0 |  | 0 | 21 | 0 | 0 | 0 |  | Vlastní | Indiv | 0 | 0 |  | Práce | Běžná |  |  |  | POL1_
122 | 9/R04 | PO21 Lepený protipož.obklad ocel.stropní výměny, odolnost R15 | m2 | 0.6 |  | 0 |  | 0 |  | 0 | 21 | 0 | 0 | 0 |  | Vlastní | Indiv | 0 | 0 |  | Práce | Běžná |  |  |  | POL1_
123 | 953981106R01 | Chemické kotvy do betonu, hl. 210 mm, M 20, ampule | kus | 8 |  | 0 |  | 0 |  | 0 | 21 | 0 | 0 | 0 |  | Vlastní | RTS 23/ I | 0.275 | 2.2 |  | Práce | Běžná |  |  |  | POL1_
|  | viz. č.v. -02-310 kotvení ocel.sloupů : | [23 empty] | VV | 0
|  | HIT-HY 200-A +AM (8.8 ) M20 : (2*3)+(2*1) |  | 8 | [21 empty] | VV | 0
Díl: | 9.2 | Ostatní konstrukce a práce - záchytný a zádržný systém proti pádu z výšky a do hloubky |  |  |  | 0 |  | 0 |  | 0 |  | 0 |  | 0 |  |  |  |  | 0 | [6 empty] | DIL
124 | ZS/R01 | Kotvící bod TSL-500-BSR10-A | ks | 6 |  | 0 |  | 0 |  | 0 | 21 | 0 | 0 | 0 |  | Vlastní | Indiv | 0 | 0 |  | Práce | Běžná |  |  |  | POL1_
125 | ZS/R02 | Montáž - komplet | kpl | 1 |  | 0 |  | 0 |  | 0 | 21 | 0 | 0 | 0 |  | Vlastní | Indiv | 0 | 0 |  | Práce | Běžná |  |  |  | POL1_
126 | ZS/R03 | Tahové zkoušky | kpl | 1 |  | 0 |  | 0 |  | 0 | 21 | 0 | 0 | 0 |  | Vlastní | Indiv | 0 | 0 |  | Práce | Běžná |  |  |  | POL1_
127 | ZS/R04 | Revize a předání do užívání | kpl | 1 |  | 0 |  | 0 |  | 0 | 21 | 0 | 0 | 0 |  | Vlastní | Indiv | 0 | 0 |  | Práce | Běžná |  |  |  | POL1_
128 | ZS/R05 | Montážní lano délky 23 m | ks | 1 |  | 0 |  | 0 |  | 0 | 21 | 0 | 0 | 0 |  | Vlastní | Indiv | 0 | 0 |  | Práce | Běžná |  |  |  | POL1_
129 | ZS/R06 | Set pro údržbu střechy ( zachycovací postroj, spojovací lano 5 m, vak ) | kpl | 1 |  | 0 |  | 0 |  | 0 | 21 | 0 | 0 | 0 |  | Vlastní | Indiv | 0 | 0 |  | Práce | Běžná |  |  |  | POL1_
130 | ZS/R07 | Skříňka pro uložení OOPP | ks | 1 |  | 0 |  | 0 |  | 0 | 21 | 0 | 0 | 0 |  | Vlastní | Indiv | 0 | 0 |  | Práce | Běžná |  |  |  | POL1_
Díl: | 91 | Doplňující práce na komunikaci |  |  |  | 0 |  | 0 |  | 0 |  | 0 |  | 5.34 |  |  |  |  | 11.26 | [6 empty] | DIL
131 | 917862111RT5 | Osazení silničního nebo chodníkového betonového obrubníku včetně dodávky betonovéího obrubníku stojatého, rozměru 1000/100/250 mm, s boční opěrou z betonu prostého, do lože z betonu prostého C 12/15 | m | 11 |  | 0 |  | 0 |  | 0 | 21 | 0 | 0.22133 | 2.43 | 822-1 | RTS 23/ I | RTS 23/ I | 0.272 | 2.99 |  | Práce | Běžná |  |  |  | POL1_
|  | S dodáním hmot pro lože tl. 80-100 mm. | [23 empty] | SPI
|  | 11 |  | 11 | [21 empty] | VV | 0
132 | 917862111RT5 | Osazení silničního nebo chodníkového betonového obrubníku včetně dodávky betonovéího obrubníku stojatého, rozměru 1000/100/250 mm, s boční opěrou z betonu prostého, do lože z betonu prostého C 12/15 | m | 12 |  | 0 |  | 0 |  | 0 | 21 | 0 | 0.22133 | 2.66 | 822-1 | RTS 23/ I | RTS 23/ I | 0.272 | 3.26 |  | Práce | Běžná |  |  |  | POL1_
|  | S dodáním hmot pro lože tl. 80-100 mm. | [23 empty] | SPI
|  | 12 |  | 12 | [21 empty] | VV | 0
133 | 914001111R01 | Dočasná demontáž dopravního značení | kus | 1 |  | 0 |  | 0 |  | 0 | 21 | 0 | 0.2508 | 0.25 |  | Vlastní | Indiv | 0.818 | 0.82 |  | Práce | Běžná |  |  |  | POL1_
134 | 979071111R01 | Očištění vybour. zámkové dlažby s výplní kam. těž. | m2 | 46.5 |  | 0 |  | 0 |  | 0 | 21 | 0 | 0 | 0 |  | Vlastní | RTS 23/ I | 0.09 | 4.19 |  | Práce | Běžná |  |  |  | POL1_
|  | vhodná pro zpětné použití - odhad 75% : 62,00*0,75 |  | 46.5 | [21 empty] | VV | 0
|  | viz. příloha TZ č.1 - Skladby komunikací : | [23 empty] | VV | 0
Díl: | 94 | Lešení a stavební výtahy |  |  |  | 0 |  | 0 |  | 0 |  | 0 |  | 0.53 |  |  |  |  | 38.39 | [6 empty] | DIL
135 | 941955002R00 | Lešení lehké pracovní pomocné pomocné, o výšce lešeňové podlahy přes 1,2 do 1,9 m | m2 | 103.2 |  | 0 |  | 0 |  | 0 | 21 | 0 | 0.00158 | 0.16 | 800-3 | RTS 23/ I | RTS 23/ I | 0.214 | 22.08 |  | Práce | Běžná |  |  |  | POL1_
|  | vnitřní : 55,65+14,06+10,08+1,75+1,61+1,61+6,15+4,05 |  | 94.96 | [21 empty] | VV | 0
|  | 4,86+3,38 |  | 8.24 | [21 empty] | VV | 0
136 | 941955003R00 | Lešení lehké pracovní pomocné pomocné, o výšce lešeňové podlahy přes 1,9 do 2,5 m | m2 | 62.736 |  | 0 |  | 0 |  | 0 | 21 | 0 | 0.00592 | 0.37 | 800-3 | RTS 23/ I | RTS 23/ I | 0.26 | 16.31 |  | Práce | Běžná |  |  |  | POL1_
|  | fasáda : (15,32+10,82)*2*1,20 |  | 62.736 | [21 empty] | VV | 0
Díl: | 95 | Dokončovací konstrukce na pozemních stavbách |  |  |  | 0 |  | 0 |  | 0 |  | 0 |  | 0.01 |  |  |  |  | 40.07 | [6 empty] | DIL
137 | 952901111R00 | Vyčištění budov a ostatních objektů budov bytové nebo občanské výstavby - zametení a umytí podlah, dlažeb, obkladů, schodů v místnostech, chodbách a schodištích, vyčištění a umytí oken, dveří s rámy, zárubněmi, umytí a vyčištění jiných zasklených a natíraných ploch a zařizovacích předmětů před předáním do užívání světlá výška podlaží do 4 m | m2 | 128.9944 |  | 0 |  | 0 |  | 0 | 21 | 0 | 4e-05 | 0.01 | 801-1 | RTS 23/ I | RTS 23/ I | 0.308 | 39.73 |  | Práce | Běžná |  |  |  | POL1_
|  | 15,32*8,42 |  | 128.9944 | [21 empty] | VV | 0
138 | 953941312R01 | Osazení požárního hasicího přístroje na stěnu, vč. dodávky PHP práškový 6 kg | kus | 2 |  | 0 |  | 0 |  | 0 | 21 | 0 | 1e-05 | 0 |  | Vlastní | Indiv | 0.17 | 0.34 |  | Práce | Běžná |  |  |  | POL1_
Díl: | 99 | Staveništní přesun hmot |  |  |  | 0 |  | 0 |  | 0 |  | 0 |  | 0 |  |  |  |  | 420.18 | [6 empty] | DIL
139 | 998011001R00 | Přesun hmot pro budovy s nosnou konstrukcí zděnou výšky do 6 m | t | 493.1742 |  | 0 |  | 0 |  | 0 | 21 | 0 | 0 | 0 | 801-1 | RTS 23/ I | RTS 23/ I | 0.852 | 420.18 |  | Přesun hmot | Běžná |  |  |  | POL7_
|  | přesun hmot pro budovy občanské výstavby (JKSO 801), budovy pro bydlení (JKSO 803) budovy pro výrobu a služby (JKSO 812) s nosnou svislou konstrukcí zděnou z cihel nebo tvárnic nebo kovovou | [23 empty] | SPI |  | přesun hmot pro budovy občanské výstavby (JKSO 801), budovy pro bydlení (JKSO 803) budovy pro výrobu a služby (JKSO 812) s nosnou svislou konstrukcí zděnou z cihel nebo tvárnic nebo kovovou
Díl: | 711 | Izolace proti vodě |  |  |  | 0 |  | 0 |  | 0 |  | 0 |  | 2.24 |  |  |  |  | 147.04 | [6 empty] | DIL
140 | 711111001RZ1 | Provedení izolace proti zemní vlhkosti natěradly za studena na ploše vodorovné nátěrem penetračním, 1 x nátěr, včetně dodávky penetračního laku ALP | m2 | 122.9259 |  | 0 |  | 0 |  | 0 | 21 | 0 | 0.00033 | 0.04 | 800-711 | RTS 23/ I | RTS 23/ I | 0.0275 | 3.38 |  | Práce | Běžná |  |  |  | POL1_
|  | 15,17*8,27 |  | 125.4559 | [21 empty] | VV | 0
|  | -(1,45*0,60)-(0,90*0,90)-(0,60*0,60)-(0,70*0,70) |  | -2.53 | [21 empty] | VV | 0
141 | 711112001RZ1 | Provedení izolace proti zemní vlhkosti natěradly za studena na ploše svislé, včetně pomocného lešení o výšce podlahy do 1900 mm a pro zatížení do 1,5 kPa. nátěrem penetračním, 1x nátěr, včetně dodávky penetračního laku ALP | m2 | 46.084 |  | 0 |  | 0 |  | 0 | 21 | 0 | 0.00052 | 0.02 | 800-711 | RTS 23/ I | RTS 23/ I | 0.049 | 2.26 |  | Práce | Běžná |  |  |  | POL1_
|  | (15,17+8,27)*2*0,80 |  | 37.504 | [21 empty] | VV | 0
|  | (1,45+0,60)*2*0,52 |  | 2.132 | [21 empty] | VV | 0
|  | (0,90+0,90)*2*0,52*2 |  | 3.744 | [21 empty] | VV | 0
|  | (0,60+0,60)*2*0,52 |  | 1.248 | [21 empty] | VV | 0
|  | (0,70+0,70)*2*0,52 |  | 1.456 | [21 empty] | VV | 0
142 | 711141559R00 | Provedení izolace proti zemní vlhkosti pásy přitavením vodorovná, 1 vrstva, bez dodávky izolačních pásů, | m2 | 245.8518 |  | 0 |  | 0 |  | 0 | 21 | 0 | 0.00041 | 0.1 | 800-711 | RTS 23/ I | RTS 23/ I | 0.22991 | 56.52 |  | Práce | Běžná |  |  |  | POL1_
|  | 122,9259*2 |  | 245.8518 | [21 empty] | VV | 0
143 | 711142559R00 | Provedení izolace proti zemní vlhkosti pásy přitavením svislá, 1 vrstva, bez dodávky izolačních pásů, | m2 | 88.424 |  | 0 |  | 0 |  | 0 | 21 | 0 | 0.00058 | 0.05 | 800-711 | RTS 23/ I | RTS 23/ I | 0.266 | 23.52 |  | Práce | Běžná |  |  |  | POL1_
|  | 44,212*2 |  | 88.424 | [21 empty] | VV | 0
144 | 711191171R00 | Provedení izolace proti zemní vlhkosti ostatní vodorovné uložení, podkladní textilie, bez dodávky materiálu | m2 | 105.1029 |  | 0 |  | 0 |  | 0 | 21 | 0 | 0 | 0 | 800-711 | RTS 23/ I | RTS 23/ I | 0.05 | 5.26 |  | Práce | Běžná |  |  |  | POL1_
|  | (7,375+6,695)*7,47 |  | 105.1029 | [21 empty] | VV | 0
145 | 711212000R00 | Izolace proti vodě nátěr podkladní pod hydroizolační stěrky | m2 | 126.052 |  | 0 |  | 0 |  | 0 | 21 | 0 | 0.00021 | 0.03 | 800-711 | RTS 23/ I | RTS 23/ I | 0.095 | 11.97 |  | Práce | Běžná |  |  |  | POL1_
146 | 711212001RT2 | Izolace proti vodě nátěr hydroizolační proti vlhkosti | m2 | 126.052 |  | 0 |  | 0 |  | 0 | 21 | 0 | 0.00158 | 0.2 | 800-711 | RTS 23/ I | RTS 23/ I | 0.24 | 30.25 |  | Práce | Běžná |  |  |  | POL1_
|  | m.č. 101, 104, 105, 106, 109, 110 : | [23 empty] | VV | 0
|  | vodorovná : 55,65+1,75+1,61+1,61+3,38 |  | 64 | [21 empty] | VV | 0
|  | svislá : | [23 empty] | VV | 0
|  | m.č. 101 vytažení : (7,40+6,00+7,52+6,42+0,50)*0,30 |  | 8.352 | [21 empty] | VV | 0
|  | m.č. 104 : (1,20+1,20+0,92+0,22)*2,00 |  | 7.08 | [21 empty] | VV | 0
|  | m.č. 105 : (1,75+1,05+0,92+0,92)*2,00 |  | 9.28 | [21 empty] | VV | 0
|  | 0,75*2*0,20 |  | 0.3 | [21 empty] | VV | 0
|  | m.č. 106 : (1,60+0,90+0,92+0,92)*2,00 |  | 8.68 | [21 empty] | VV | 0
|  | m.č. 109 : (2,17+2,17+1,92+0,82+0,40)*2,00 |  | 14.96 | [21 empty] | VV | 0
|  | m.č. 110 : (2,25+2,25+1,50+0,70)*2,00 |  | 13.4 | [21 empty] | VV | 0
147 | 711212601RT2 | Izolace proti vodě doplňky těsnicí pás š.100 mm do spoje podlaha-stěna | m | 54.44 |  | 0 |  | 0 |  | 0 | 21 | 0 | 0.00029 | 0.02 | 800-711 | RTS 23/ I | RTS 23/ I | 0.11 | 5.99 |  | Práce | Běžná |  |  |  | POL1_
|  | m.č. 101 : 7,40+6,00+7,52+6,42+0,50 |  | 27.84 | [21 empty] | VV | 0
|  | m.č. 104 : 1,20+1,20+0,92+0,22 |  | 3.54 | [21 empty] | VV | 0
|  | m.č. 105 : 1,75+1,05+0,92+0,92 |  | 4.64 | [21 empty] | VV | 0
|  | m.č. 106 : 1,60+0,90+0,92+0,92 |  | 4.34 | [21 empty] | VV | 0
|  | m.č. 109 : 2,17+2,17+1,82+0,82+0,40 |  | 7.38 | [21 empty] | VV | 0
|  | m.č. 110 : 2,25+2,25+1,50+0,70 |  | 6.7 | [21 empty] | VV | 0
148 | 711212602RT2 | Izolace proti vodě doplňky těsnicí roh do spoje podlaha stěna | kus | 8.7 |  | 0 |  | 0 |  | 0 | 21 | 0 | 0.00011 | 0 | 800-711 | RTS 23/ I | RTS 23/ I | 0.067 | 0.58 |  | Práce | Běžná |  |  |  | POL1_
|  | m.č. 101 : 0,30*2 |  | 0.6 | [21 empty] | VV | 0
|  | m.č. 104 : 0,75+0,60+0,75 |  | 2.1 | [21 empty] | VV | 0
|  | m.č. 109 : 2,00*3 |  | 6 | [21 empty] | VV | 0
149 | 711212611RT2 | Izolace proti vodě doplňky těsnicí pás šířky 100 mm do svislých koutů | m | 43.2 |  | 0 |  | 0 |  | 0 | 21 | 0 | 0.00029 | 0.01 | 800-711 | RTS 23/ I | RTS 23/ I | 0.14 | 6.05 |  | Práce | Běžná |  |  |  | POL1_
|  | m.č. 101 : 0,30*4 |  | 1.2 | [21 empty] | VV | 0
|  | m.č. 104 : 2,00*4 |  | 8 | [21 empty] | VV | 0
|  | m.č. 105 : 2,00*4 |  | 8 | [21 empty] | VV | 0
|  | m.č. 106 : 2,00*4 |  | 8 | [21 empty] | VV | 0
|  | m.č. 109 : 2,00*5 |  | 10 | [21 empty] | VV | 0
|  | m.č. 110 : 2,00*4 |  | 8 | [21 empty] | VV | 0
150 | 711212621R00 | Izolace proti vodě doplňky těsnění prostupů těsnicí manžetou | kus | 14 |  | 0 |  | 0 |  | 0 | 21 | 0 | 0.00054 | 0.01 | 800-711 | RTS 23/ I | RTS 23/ I | 0.09 | 1.26 |  | Práce | Běžná |  |  |  | POL1_
151 | 628522559R | Pás hydroizolační asfaltový tloušťka = 4,0 mm; asfalt: modifikovaný; nosná vložka: PES rouno PV; horní strana: minerální posyp; spodní strana: PE fólie | m2 | 194.4192 |  | 0 |  | 0 |  | 0 | 21 | 0 | 0.0045 | 0.87 | SPCM | RTS 23/ I | RTS 23/ I | 0 | 0 |  | Specifikace | Běžná |  |  |  | POL3_
|  | (122,9259*1,15)+(44,212*1,20) |  | 194.4192 | [21 empty] | VV | 0
152 | 628522691R | Pás hydroizolační asfaltový tloušťka = 4,0 mm; asfalt: modifikovaný; nosná vložka: Al fólie kašírovaná skleněnými vlákny; horní strana: minerální posyp; spodní strana: PE fólie | m2 | 194.4192 |  | 0 |  | 0 |  | 0 | 21 | 0 | 0.0045 | 0.87 | SPCM | RTS 23/ I | RTS 23/ I | 0 | 0 |  | Specifikace | Běžná |  |  |  | POL3_
|  | (122,9259*1,15)+(44,212*1,20) |  | 194.4192 | [21 empty] | VV | 0
153 | 693660191R | geotextilie směs přírodních a syntetických vláken; funkce separační, ochranná, filtrační; plošná hmotnost 200 g/m2 | m2 | 120.8683 |  | 0 |  | 0 |  | 0 | 21 | 0 | 0.0002 | 0.02 | SPCM | RTS 23/ I | RTS 23/ I | 0 | 0 |  | Specifikace | Běžná |  |  |  | POL3_
|  | 105,10290*1,15 |  | 120.8683 | [21 empty] | VV | 0
154 | 998711201R00 | Přesun hmot pro izolace proti vodě svisle do 6 m | % |  |  | 0 |  | 0 |  | 0 | 21 | 0 | 0 | 0 | 800-711 | RTS 23/ I | RTS 23/ I | 0 | 0 |  | Přesun hmot | Běžná |  |  |  | POL7_
|  | 50 m vodorovně měřeno od těžiště půdorysné plochy skládky do těžiště půdorysné plochy objektu | [23 empty] | SPI
Díl: | 712 | Povlakové krytiny |  |  |  | 0 |  | 0 |  | 0 |  | 0 |  | 1.05 |  |  |  |  | 149.75 | [6 empty] | DIL
155 | 712311101RZ1 | Povlakové krytiny střech do 10° za studena nátěrem 1 x, penetračním nebo asfaltovým lakem, včetně dodávky materiálu | m2 | 112.665 |  | 0 |  | 0 |  | 0 | 21 | 0 | 0.00033 | 0.04 | 800-711 | RTS 23/ I | RTS 23/ I | 0.0275 | 3.1 |  | Práce | Běžná |  |  |  | POL1_
|  | 14,50*7,77 |  | 112.665 | [21 empty] | VV | 0
156 | 712341659R00 | Povlakové krytiny střech do 10° pásy přitavením bodově, 1 vrstva, bez dodávky pásu | m2 | 112.665 |  | 0 |  | 0 |  | 0 | 21 | 0 | 0.00036 | 0.04 | 800-711 | RTS 23/ I | RTS 23/ I | 0.17778 | 20.03 |  | Práce | Běžná |  |  |  | POL1_
157 | 712811101RZ1 | Samostatné vytažení izolačního povlaku za studena nátěrem 1 x, penetračním lakem (ALP), včetně dodávky materiálu | m2 | 14.349 |  | 0 |  | 0 |  | 0 | 21 | 0 | 0.00035 | 0.01 | 800-711 | RTS 23/ I | RTS 23/ I | 0.036 | 0.52 |  | Práce | Běžná |  |  |  | POL1_
|  | na konstrukce převyšující úroveň střechy, | [23 empty] | SPI
|  | (14,50+8,07+8,07)*0,35 |  | 10.724 | [21 empty] | VV | 0
|  | 14,50*0,25 |  | 3.625 | [21 empty] | VV | 0
158 | 712841559R00 | Samostatné vytažení izol. povlaku pásy přitavením v celé ploše, 1 vrstva, materiál ve specifikaci | m2 | 14.349 |  | 0 |  | 0 |  | 0 | 21 | 0 | 0.00042 | 0.01 | 800-711 | RTS 23/ I | RTS 23/ I | 0.29 | 4.16 |  | Práce | Běžná |  |  |  | POL1_
|  | na konstrukce převyšující úroveň střechy, | [23 empty] | SPI
159 | 712372111RV3.1 | Provedení povlakové krytiny střech do 10°, fólií kotvenou do betonového podkladu, 4 kotvy/m2, pro tloušťku tepelné izolace do 400 mm, vč. dodávky fólie tl. 1,5 mm | m2 | 116.145 |  | 0 |  | 0 |  | 0 | 21 | 0 | 0.0022 | 0.26 |  | Vlastní | Indiv | 0.848 | 98.49 |  | Práce | Běžná |  |  |  | POL1_
|  | včetně ukotvení k podkladu hmoždinkami, svaření všech spojů a překrytí kotev fólií. | [23 empty] | POP
|  | 14,50*8,01 |  | 116.145 | [21 empty] | VV | 0
160 | 712391171RZ5.1 | Provedení povlakové krytiny střech do 10°, podkladní textilií, 1 vrstva - včetně dodávky textilie 200g/m2 | m2 | 14.7768 |  | 0 |  | 0 |  | 0 | 21 | 0 | 0.00032 | 0 |  | Vlastní | Indiv | 0.1 | 1.48 |  | Práce | Běžná |  |  |  | POL1_
|  | v pásu - zhlaví atiky : (15,32+8,01+8,01)*0,41*1,15 |  | 14.7768 | [21 empty] | VV | 0
161 | 712391199R01 | Provedení povlakové krytiny střech do 10°, podkladní skleněné rouno, 1 vrstva - včetně dodávky skleněného rouna min. 120g/m2 | m2 | 139.6764 |  | 0 |  | 0 |  | 0 | 21 | 0 | 0.00032 | 0.04 |  | Vlastní | Indiv | 0.1 | 13.97 |  | Práce | Běžná |  |  |  | POL1_
|  | plocha : 14,50*8,01 |  | 116.145 | [21 empty] | VV | 0
|  | zhlaví atiky : (15,32+8,01+8,01)*0,41 |  | 12.8494 | [21 empty] | VV | 0
|  | (14,50+8,01+8,01)*0,35 |  | 10.682 | [21 empty] | VV | 0
162 | 712871801RZ4.1 | Provedení povlakové krytiny střech, samostatné vytažení povlaku, fólie , položená volně + přikotvená, 1 vrstva - včetně dodávky folie tl. 1,5 mm | m2 | 23.5314 |  | 0 |  | 0 |  | 0 | 21 | 0 | 0.00268 | 0.06 |  | Vlastní | Indiv | 0.34 | 8 |  | Práce | Běžná |  |  |  | POL1_
|  | zatažení na atiku : (14,50+8,01+8,01)*0,35 |  | 10.682 | [21 empty] | VV | 0
|  | (15,32+8,01+8,01)*0,41 |  | 12.8494 | [21 empty] | VV | 0
163 | 628551001R.1 | Pás asfaltový modifikovaný SBS, parotěsnící a provozně vodotěsnící, tl. 4 mm, natavovací, Al vložka, jemnozrnný posyp | m2 | 146.7835 |  | 0 |  | 0 |  | 0 | 21 | 0 | 0.004 | 0.59 |  | Vlastní | Indiv | 0 | 0 |  | Specifikace | Běžná |  |  |  | POL3_
|  | vložka skleněná tkanina : (112,665*1,15)+(14,349*1,20) |  | 146.7835 | [21 empty] | VV | 0
164 | 998712202R00 | Přesun hmot pro povlakové krytiny v objektech výšky přes 6 do 12 m | % |  |  | 0 |  | 0 |  | 0 | 21 | 0 | 0 | 0 | 800-711 | RTS 23/ I | RTS 23/ I | 0 | 0 |  | Přesun hmot | Běžná |  |  |  | POL7_
|  | 50 m vodorovně | [23 empty] | SPI
Díl: | 713 | Izolace tepelné |  |  |  | 0 |  | 0 |  | 0 |  | 0 |  | 1.32 |  |  |  |  | 66.68 | [6 empty] | DIL
165 | 713121111RV5 | Izolace podlah tepelná na sucho, tloušťky 100 mm, jednovrstvá | m2 | 103.2 |  | 0 |  | 0 |  | 0 | 21 | 0 | 0.00204 | 0.21 | 800-713 | RTS 23/ I | RTS 23/ I | 0.08 | 8.26 |  | Práce | Běžná |  |  |  | POL1_
|  | 55,65+14,06+10,08+1,75+1,61+1,61+6,15+4,05 |  | 94.96 | [21 empty] | VV | 0
|  | 4,86+3,38 |  | 8.24 | [21 empty] | VV | 0
166 | 713121118RU1 | Izolace podlah tepelná obložení stěn dilatační páskou, tloušťky 100 mm, | m | 113.56 |  | 0 |  | 0 |  | 0 | 21 | 0 | 0.00032 | 0.04 | 800-713 | RTS 23/ I | RTS 23/ I | 0.05 | 5.68 |  | Práce | Běžná |  |  |  | POL1_
|  | m.č. 101 : (7,40+7,52)*2 |  | 29.84 | [21 empty] | VV | 0
|  | m.č. 102 : (6,72+2,60+0,45)*2 |  | 19.54 | [21 empty] | VV | 0
|  | m.č. 103 : (4,25+2,47)*2 |  | 13.44 | [21 empty] | VV | 0
|  | m.č. 104 : (1,90+0,92)*2 |  | 5.64 | [21 empty] | VV | 0
|  | m.č. 105 : (1,75+0,92)*2 |  | 5.34 | [21 empty] | VV | 0
|  | m.č. 106 : (1,60+0,92)*2 |  | 5.04 | [21 empty] | VV | 0
|  | m.č. 107 : (3,17+2,25)*2 |  | 10.84 | [21 empty] | VV | 0
|  | m.č. 108 : (1,80+2,25)*2 |  | 8.1 | [21 empty] | VV | 0
|  | m.č. 109 : (2,32+1,82)*2 |  | 8.28 | [21 empty] | VV | 0
|  | m.č. 110 : (1,50+2,25)*2 |  | 7.5 | [21 empty] | VV | 0
167 | 713131131R00 | Montáž tepelné izolace stěn lepením | m2 | 10.724 |  | 0 |  | 0 |  | 0 | 21 | 0 | 0.003 | 0.03 | 800-713 | RTS 23/ I | RTS 23/ I | 0.28 | 3 |  | Práce | Běžná |  |  |  | POL1_
|  | Očištění povrchu stěny od prachu, nařezání izolačních desek na požadovaný rozměr, nanesení lepicího tmelu, osazení desek. | [23 empty] | POP |  | Očištění povrchu stěny od prachu, nařezání izolačních desek na požadovaný rozměr, nanesení lepicího tmelu, osazení desek.
|  | EPS 100, tl. 6 cm - atika bok : (14,50+8,07+8,07)*0,35 |  | 10.724 | [21 empty] | VV | 0
168 | 713131143R00 | Montáž tepelné izolace stěn Montáž izolace lepením a zajištění hmoždinkami na tmel a hmoždinky - 4 ks/m2, na beton | m2 | 57.4846 |  | 0 |  | 0 |  | 0 | 21 | 0 | 0 | 0 | 800-713 | RTS 23/ I | Indiv | 0.4368 | 25.11 |  | Práce | Běžná |  |  |  | POL1_
|  | obložení žb. věnců, překladů, atiky, sloupu, překladů : (15,32*1,02)+(0,80*3,25)+(10,55*0,25) |  | 20.8639 | [21 empty] | VV | 0
|  | (15,32*1,02)+(2,25*0,25) |  | 16.1889 | [21 empty] | VV | 0
|  | (8,42*1,02)+(7,52*0,25) |  | 10.4684 | [21 empty] | VV | 0
|  | (8,42*1,02)+(1,25*0,25*2)+(1,50*0,25*2) |  | 9.9634 | [21 empty] | VV | 0
169 | 713141151R00 | Montáž tepelné izolace plochých střech kladená na sucho, jednovrstvá | m2 | 112.665 |  | 0 |  | 0 |  | 0 | 21 | 0 | 0 | 0 | 800-713 | RTS 23/ I | RTS 23/ I | 0.07 | 7.89 |  | Práce | Běžná |  |  |  | POL1_
|  | EPS 100, tl. 20 cm v ploše : 14,50*7,77 |  | 112.665 | [21 empty] | VV | 0
170 | 713141151R00 | Montáž tepelné izolace plochých střech kladená na sucho, jednovrstvá | m2 | 125.5636 |  | 0 |  | 0 |  | 0 | 21 | 0 | 0 | 0 | 800-713 | RTS 23/ I | RTS 23/ I | 0.07 | 8.79 |  | Práce | Běžná |  |  |  | POL1_
|  | EPS spádové klíny, tl. 2-18 cm v ploše : 14,50*7,77 |  | 112.665 | [21 empty] | VV | 0
|  | EPS spádové klíny, tl. 6 cm zhlaví atiky : (15,32+8,07+8,07)*0,41 |  | 12.8986 | [21 empty] | VV | 0
171 | 713191100RT9 | Izolace tepelné běžných konstrukcí - doplňky položení separační fólie, včetně dodávky PE fólie | m2 | 113.52 |  | 0 |  | 0 |  | 0 | 21 | 0 | 1e-05 | 0 | 800-713 | RTS 23/ I | RTS 23/ I | 0.07 | 7.95 |  | Práce | Běžná |  |  |  | POL1_
|  | 103,20*1,10 |  | 113.52 | [21 empty] | VV | 0
172 | 28375704R | Výrobek izolační pro budovy z pěnového polystyrenu (EPS) tvar: deska; OH = 20 kg/m3; lambda = 0,037 W/(m.K); pevnost v tlaku CS 100 kPa; RtF: E | m3 | 24.3353 |  | 0 |  | 0 |  | 0 | 21 | 0 | 0.02 | 0.49 | SPCM | RTS 23/ I | RTS 23/ I | 0 | 0 |  | Specifikace | Běžná |  |  |  | POL3_
|  | EPS 100, tl. 20 cm v ploše : 14,50*7,77*0,20*1,05 |  | 23.6596 | [21 empty] | VV | 0
|  | EPS 100, tl. 6 cm - atika bok : (14,50+8,07+8,07)*0,35*0,06*1,05 |  | 0.67561 | [21 empty] | VV | 0
173 | 28375873R | Výrobek izolační pro budovy z pěnového polystyrenu (EPS) tvar: deska; označení: GREY; tloušťka d = 140,0 mm; OH = 20 kg/m3; lambda = 0,031 W/(m.K); pevnost v tlaku CS 100 kPa; RtF: E | m2 | 61.4088 |  | 0 |  | 0 |  | 0 | 21 | 0 | 0.0028 | 0.17 | SPCM | RTS 23/ I | RTS 23/ I | 0 | 0 |  | Specifikace | Běžná |  |  |  | POL3_
|  | 58,4846*1,05 |  | 61.4088 | [21 empty] | VV | 0
174 | 28375973R | Výrobek izolační pro budovy z pěnového polystyrenu (EPS) tvar: spádová deska; označení: S; OH = 30 kg/m3; lambda = 0,034 W/(m.K); pevnost v tlaku CS 200 kPa; RtF: E | m3 | 12.6424 |  | 0 |  | 0 |  | 0 | 21 | 0 | 0.03 | 0.38 | SPCM | RTS 23/ I | RTS 23/ I | 0 | 0 |  | Specifikace | Běžná |  |  |  | POL3_
|  | EPS spádové klíny, tl. 2-18 cm v ploše : 14,50*7,77*0,10*1,05 |  | 11.8298 | [21 empty] | VV | 0
|  | EPS spádové klíny, tl. 6 cm zhlaví atiky : (15,32+8,07+8,07)*0,41*0,06*1,05 |  | 0.81261 | [21 empty] | VV | 0
175 | 998713201R00 | Přesun hmot pro izolace tepelné v objektech výšky do 6 m | % |  |  | 0 |  | 0 |  | 0 | 21 | 0 | 0 | 0 | 800-713 | RTS 23/ I | RTS 23/ I | 0 | 0 |  | Přesun hmot | Běžná |  |  |  | POL7_
|  | 50 m vodorovně | [23 empty] | SPI
Díl: | 721 | Vnitřní kanalizace |  |  |  | 0 |  | 0 |  | 0 |  | 0 |  | 0.04 |  |  |  |  | 18.14 | [6 empty] | DIL
176 | 721176213R01 | Potrubí KG odpadní svislé, D 125 x 3,2 mm, radon | m | 16 |  | 0 |  | 0 |  | 0 | 21 | 0 | 0.00198 | 0.03 |  | Vlastní | Indiv | 0.739 | 11.82 |  | Práce | Běžná |  |  |  | POL1_
|  | Potrubí včetně tvarovek, objímek a vložek pro tlumení hluku. Bez zednických výpomocí. | [23 empty] | POP
|  | Včetně zřízení a demontáže pomocného lešení. | [23 empty] | POP
|  | viz. č.v. -01-204 Specifikace výrobků HSV : | [23 empty] | VV | 0
|  | odkaz P011, vč. T kusů : 16,00 |  | 16 | [21 empty] | VV | 0
177 | 721176222R01 | Potrubí KG svodné (ležaté) v zemi, D 110 x 3,2 mm, radon | m | 5 |  | 0 |  | 0 |  | 0 | 21 | 0 | 0.0021 | 0.01 |  | Vlastní | RTS 23/ I | 0.8 | 4 |  | Práce | Běžná |  |  |  | POL1_
|  | Potrubí včetně tvarovek. Bez zednických výpomocí. | [23 empty] | POP
|  | viz. č.v. -01-204 Specifikace výrobků HSV : | [23 empty] | VV | 0
|  | odkaz P010 : 5,00 |  | 5 | [21 empty] | VV | 0
178 | 721273200RT3.1 | D+M Střešní větrací tvarovka, integr.systém.manžeta, odvětrání ZTI, DN 110 mm | kus | 1 |  | 0 |  | 0 |  | 0 | 21 | 0 | 0.00027 | 0 |  | Vlastní | RTS 23/ I | 0.333 | 0.33 |  | Práce | Běžná |  |  |  | POL1_
|  | P04 : 1,00 |  | 1 | [21 empty] | VV | 0
179 | 721273200RT3.2 | D+M Střešní větrací tvarovka, integr.systém.manžeta, odvětrání radonu z podloží, DN 150 mm | kus | 1 |  | 0 |  | 0 |  | 0 | 21 | 0 | 0.00027 | 0 |  | Vlastní | Indiv | 0.333 | 0.33 |  | Práce | Běžná |  |  |  | POL1_
|  | P04 : 1,00 |  | 1 | [21 empty] | VV | 0
180 | 721273200RT3.3 | D+M Střešní tvarovka, integr.systém.manžeta, odvětrání ZTI, DN 80 mm | kus | 2 |  | 0 |  | 0 |  | 0 | 21 | 0 | 0.00027 | 0 |  | Vlastní | Indiv | 0.333 | 0.67 |  | Práce | Běžná |  |  |  | POL1_
|  | P05 : 2,00 |  | 2 | [21 empty] | VV | 0
181 | 721273200RT3.4 | P014 D+M Radon - odvětrávací komínek, integr.systém.manžeta, DN 125 mm | kus | 1 |  | 0 |  | 0 |  | 0 | 21 | 0 | 0.00027 | 0 |  | Vlastní | Indiv | 0.333 | 0.33 |  | Práce | Běžná |  |  |  | POL1_
182 | 721273200RT3.5 | P013 D+M Radon - protipožární manžeta, prostup stropem, DN 125 mm, EI 90 | kus | 1 |  | 0 |  | 0 |  | 0 | 21 | 0 | 0.00027 | 0 |  | Vlastní | Indiv | 0.333 | 0.33 |  | Práce | Běžná |  |  |  | POL1_
183 | 721273200RT3.6 | P012 D+M Radon - prostupka, DN 125 mm | kus | 1 |  | 0 |  | 0 |  | 0 | 21 | 0 | 0.00027 | 0 |  | Vlastní | Indiv | 0.333 | 0.33 |  | Práce | Běžná |  |  |  | POL1_
Díl: | 762 | Konstrukce tesařské |  |  |  | 0 |  | 0 |  | 0 |  | 0 |  | 0.39 |  |  |  |  | 17.12 | [6 empty] | DIL
184 | 762441113RT2.1 | Montáž obložení atiky,OSB desky,1vrst.,hmoždinkami, šrouby, včetně dodávky desky překližka bříza tl. 15 mm | m2 | 12.8494 |  | 0 |  | 0 |  | 0 | 21 | 0 | 0.01179 | 0.15 |  | Vlastní | RTS 23/ I | 0.485 | 6.23 |  | Práce | Běžná |  |  |  | POL1_
|  | viz. Skladba zhlaví atiky : (15,32+8,01+8,01)*0,41 |  | 12.8494 | [21 empty] | VV | 0
185 | 762441113RT2.2 | Montáž okapu,OSB desky,1vrst.,hmoždinkami, šrouby, včetně dodávky desky OSB tl. 20 mm, zvýšená odolnost proti vlhkosti | m2 | 5.1 |  | 0 |  | 0 |  | 0 | 21 | 0 | 0.01179 | 0.06 |  | Vlastní | Indiv | 0.485 | 2.47 |  | Práce | Běžná |  |  |  | POL1_
|  | viz. č.v. -01-204 Specifikace výrobků HSV : | [23 empty] | VV | 0
|  | odkaz P03 : 17,00*0,30 |  | 5.1 | [21 empty] | VV | 0
186 | 762712120R01 | Montáž tesař. konstrukcí hraněných do 224 cm2 | m | 17 |  | 0 |  | 0 |  | 0 | 21 | 0 | 0.00255 | 0.04 |  | Vlastní | Indiv | 0.495 | 8.42 |  | Práce | Běžná |  |  |  | POL1_
|  | viz. č.v. -01-204 Specifikace výrobků HSV : | [23 empty] | VV | 0
|  | odkaz P02 : 17,00 |  | 17 | [21 empty] | VV | 0
187 | 762795000R01 | Spojovací prostředky pro tesař.konstrukce | m3 | 0.2176 |  | 0 |  | 0 |  | 0 | 21 | 0 | 0.0291 | 0.01 |  | Vlastní | Indiv | 0 | 0 |  | Práce | Běžná |  |  |  | POL1_
|  | 0,23936/1,10 |  | 0.2176 | [21 empty] | VV | 0
188 | 60512111R | Hranol dřevina: jehličnatá; jakost: I | m3 | 0.23936 |  | 0 |  | 0 |  | 0 | 21 | 0 | 0.55 | 0.13 | SPCM | RTS 23/ I | RTS 23/ I | 0 | 0 |  | Specifikace | Běžná |  |  |  | POL3_
|  | 17,00*0,16*0,08*1,10 |  | 0.23936 | [21 empty] | VV | 0
189 | 998762202R00 | Přesun hmot pro konstrukce tesařské v objektech výšky do 12 m | % |  |  | 0 |  | 0 |  | 0 | 21 | 0 | 0 | 0 | 800-762 | RTS 23/ I | RTS 23/ I | 0 | 0 |  | Přesun hmot | Běžná |  |  |  | POL7_
|  | 50 m vodorovně | [23 empty] | SPI
Díl: | 764 | Konstrukce klempířské |  |  |  | 0 |  | 0 |  | 0 |  | 0 |  | 0.18 |  |  |  |  | 25.5 | [6 empty] | DIL
190 | 712378003R00 | Doplňkové konstrukce k povlakovým krytinám z fólií atiková okapnice, RŠ 250 mm, z pozinkovaného plechu s povrchovou úpravou PVC | m | 16 |  | 0 |  | 0 |  | 0 | 21 | 0 | 0.00184 | 0.03 | 800-711 | RTS 23/ I | RTS 23/ I | 0.252 | 4.03 |  | Práce | Běžná |  |  |  | POL1_
|  | včetně dodávek výrobků | [23 empty] | SPI
|  | Úprava délky a připevnění okapnice natloukacími hmoždinkami včetně dodávky okapnice. | [23 empty] | POP
|  | K4 : 16,00 |  | 16 | [21 empty] | VV | 0
191 | 764819212R00 | Odpadní trouby kruhové, průměr 100 mm, z lakovaného pozinkovaného plechu, , dodávka a montáž | m | 8 |  | 0 |  | 0 |  | 0 | 21 | 0 | 0.00317 | 0.03 | 800-764 | RTS 23/ I | RTS 23/ I | 0.219 | 1.75 |  | Práce | Běžná |  |  |  | POL1_
|  | včetně kolena, objímky, spojovacího materiálu a zednické výpomoci. | [23 empty] | POP
|  | K2 : 8,00 |  | 8 | [21 empty] | VV | 0
192 | 764815211R00 | Žlaby podokapní půlkruhové, z lakovaného pozinkovaného plechu, rš 250 mm, dodávka a montáž | m | 15 |  | 0 |  | 0 |  | 0 | 21 | 0 | 0.00184 | 0.03 | 800-764 | RTS 23/ I | RTS 23/ I | 0.264 | 3.96 |  | Práce | Běžná |  |  |  | POL1_
|  | včetně háků, čel, rohů, rovných hrdel a dilatací | [23 empty] | SPI
|  | včetně háku, čela a spojky. | [23 empty] | POP
|  | K1 : 15,00 |  | 15 | [21 empty] | VV | 0
193 | 764815810R00 | Ostatní prvky ke žlabům a odpadním troubám kotlík žlabový oválného tvaru o rozměru 310/100 mm, z lakovaného pozinkovaného plechu, , dodávka a montáž | kus | 2 |  | 0 |  | 0 |  | 0 | 21 | 0 | 0.0004 | 0 | 800-764 | RTS 23/ I | RTS 23/ I | 0.41 | 0.82 |  | Práce | Běžná |  |  |  | POL1_
|  | K1 : 2,00 |  | 2 | [21 empty] | VV | 0
194 | 764816125R00 | Oplechování parapetů včetně rohů, lepené lepidlem, z lakovaného pozinkovaného plechu, rš 250 mm, dodávka a montáž | m | 18 |  | 0 |  | 0 |  | 0 | 21 | 0 | 0.00173 | 0.03 | 800-764 | RTS 23/ I | RTS 23/ I | 0.368 | 6.62 |  | Práce | Běžná |  |  |  | POL1_
|  | včetně rohů | [23 empty] | SPI
|  | K5 : 18,00 |  | 18 | [21 empty] | VV | 0
195 | 712378004R01 | Povlaková krytina střech do 10°, fólie, závětrná atiková lišta VIPLANYL rš 250 mm | m | 33 |  | 0 |  | 0 |  | 0 | 21 | 0 | 0.00184 | 0.06 |  | Vlastní | RTS 23/ I | 0.252 | 8.32 |  | Práce | Běžná |  |  |  | POL1_
|  | Úprava délky a připevnění závětrné lišty natloukacími hmoždinkami včetně dodávky lišty. | [23 empty] | POP
|  | K3 : 33,00 |  | 33 | [21 empty] | VV | 0
196 | 998764201R00 | Přesun hmot pro konstrukce klempířské v objektech výšky do 6 m | % |  |  | 0 |  | 0 |  | 0 | 21 | 0 | 0 | 0 | 800-764 | RTS 23/ I | RTS 23/ I | 0 | 0 |  | Přesun hmot | Běžná |  |  |  | POL7_
|  | 50 m vodorovně | [23 empty] | SPI
Díl: | 766 | Konstrukce truhlářské |  |  |  | 0 |  | 0 |  | 0 |  | 0 |  | 0.15 |  |  |  |  | 17.8 | [6 empty] | DIL
197 | 766661112R00 | Montáž dveřních křídel kompletizovaných otevíravých , , do ocelové nebo fošnové zárubně, jednokřídlových, šířky do 800 mm | kus | 8 |  | 0 |  | 0 |  | 0 | 21 | 0 | 0 | 0 | 800-766 | RTS 23/ I | RTS 23/ I | 1.45 | 11.6 |  | Práce | Běžná |  |  |  | POL1_
|  | 1+1+1+1+1+1+2 |  | 8 | [21 empty] | VV | 0
198 | 766670021R01 | Montáž kliky a štítku, vč.dodávky | kus | 8 |  | 0 |  | 0 |  | 0 | 21 | 0 | 0 | 0 |  | Vlastní | Indiv | 0.775 | 6.2 |  | Práce | Běžná |  |  |  | POL1_
199 | 61165002R.1 | Dveře vnitřní hladké plné HPL laminát 1-křídlé 700 x 1970 mm | kus | 3 |  | 0 |  | 0 |  | 0 | 21 | 0 | 0.017 | 0.05 |  | Vlastní | Indiv | 0 | 0 |  | Specifikace | Běžná |  |  |  | POL3_
200 | 61165003R.1 | Dveře vnitřní hladké plné HPL laminát 1-křídlé 800 x 1970 mm | kus | 4 |  | 0 |  | 0 |  | 0 | 21 | 0 | 0.019 | 0.08 |  | Vlastní | Indiv | 0 | 0 |  | Specifikace | Běžná |  |  |  | POL3_
201 | 61165003R.2 | Dveře vnitřní hladké bezpečnostní plné HPL laminát 1-křídlé 800 x 1970 mm | kus | 1 |  | 0 |  | 0 |  | 0 | 21 | 0 | 0.019 | 0.02 |  | Vlastní | Indiv | 0 | 0 |  | Specifikace | Běžná |  |  |  | POL3_
202 | 998766201R00 | Přesun hmot pro konstrukce truhlářské v objektech výšky do 6 m | % |  |  | 0 |  | 0 |  | 0 | 21 | 0 | 0 | 0 | 800-766 | RTS 23/ I | RTS 23/ I | 0 | 0 |  | Přesun hmot | Běžná |  |  |  | POL7_
|  | 50 m vodorovně | [23 empty] | SPI
Díl: | 767 | Konstrukce zámečnické |  |  |  | 0 |  | 0 |  | 0 |  | 0 |  | 0.5 |  |  |  |  | 114.76 | [6 empty] | DIL
203 | 416093113R00 | Doplňkové práce čelo podhledu SDK výšky do 200 mm, z impregnovaných desek proti vlhkosti , tloušťky 12,5 mm | m2 | 0.26 |  | 0 |  | 0 |  | 0 | 21 | 0 | 0.01812 | 0 | 801-1 | RTS 23/ I | Indiv | 1.05 | 0.27 |  | Práce | Běžná |  |  |  | POL1_
|  | bez dodávky izolace | [23 empty] | POP
|  | 2,60*0,10 |  | 0.26 | [21 empty] | VV | 0
204 | 416091081R00 | Příplatky k podhledům sádrokartonovým příplatek k podhledu sádrokartonovému za plochu do 2 m2 | m2 | 4.97 |  | 0 |  | 0 |  | 0 | 21 | 0 | 0 | 0 | 801-1 | RTS 23/ I | RTS 23/ I | 0.58 | 2.88 |  | Práce | Běžná |  |  |  | POL1_
|  | 1,75+1,61+1,61 |  | 4.97 | [21 empty] | VV | 0
205 | 416091082R00 | Příplatky k podhledům sádrokartonovým příplatek k podhledu sádrokartonovému za plochu přes 2 do 5 m2 | m2 | 12.29 |  | 0 |  | 0 |  | 0 | 21 | 0 | 0 | 0 | 801-1 | RTS 23/ I | RTS 23/ I | 0.43 | 5.28 |  | Práce | Běžná |  |  |  | POL1_
|  | 4,05+4,86+3,38 |  | 12.29 | [21 empty] | VV | 0
206 | 416091083R00 | Příplatky k podhledům sádrokartonovým příplatek k podhledu sádrokartonovému za plochu přes 5 do 10 m2 | m2 | 6.15 |  | 0 |  | 0 |  | 0 | 21 | 0 | 0 | 0 | 801-1 | RTS 23/ I | RTS 23/ I | 0.28 | 1.72 |  | Práce | Běžná |  |  |  | POL1_
207 | 767587111R00 | Montáž podhledů lamelových a kazetových Podhledy nosný rošt pro podhledy hrana kazety v úrovni roštu, v modulu 600 x 600 mm, | m2 | 103.2 |  | 0 |  | 0 |  | 0 | 21 | 0 | 0 | 0 | 800-767 | RTS 23/ I | RTS 23/ I | 0.52 | 53.66 |  | Práce | Běžná |  |  |  | POL1_
208 | 767587211R00 | Montáž podhledů lamelových a kazetových Podhledy podhled minerální, , 600x600 mm, včetně dodávky kazet | m2 | 103.2 |  | 0 |  | 0 |  | 0 | 21 | 0 | 0.00483 | 0.5 | 800-767 | RTS 23/ I | RTS 23/ I | 0.485 | 50.05 |  | Práce | Běžná |  |  |  | POL1_
|  | viz. č.v. -01-302 Legenda místností : 55,65+14,06+10,08+1,75+1,61+1,61+6,15+4,05 |  | 94.96 | [21 empty] | VV | 0
|  | 4,86+3,38 |  | 8.24 | [21 empty] | VV | 0
209 | 767/R01 | D+M Atypické zámečnické konstrukce I - ocel.sloupy S1 a S2 | kg | 760.79 |  | 0 |  | 0 |  | 0 | 21 | 0 | 0 | 0 |  | Vlastní | Indiv | 0 | 0 |  | Práce | Běžná |  |  |  | POL1_
|  | dodávka vč. dopravy, montáž, dokompletace : | [23 empty] | VV | 0
|  | viz. č.v. -02-310 Výkaz oceli : 760,79 |  | 760.79 | [21 empty] | VV | 0
210 | 767/R02 | OV D+M Typ.ocelová jednostranná výměna upravená | ks | 2 |  | 0 |  | 0 |  | 0 | 21 | 0 | 0 | 0 |  | Vlastní | Indiv | 0 | 0 |  | Práce | Běžná |  |  |  | POL1_
|  | vč. povrchové úpravy ( nátěru ) : | [23 empty] | VV | 0
|  | upravená pro stropní panel š. 880 mm : | [23 empty] | VV | 0
|  | viz. č.v. -02-303 Výkaz ocel.výměn : 2,00 |  | 2 | [21 empty] | VV | 0
211 | 767/R03 | 01 D+M Hliníkové okno 180/75 cm, jednokř., O/S, trojsklo | ks | 1 |  | 0 |  | 0 |  | 0 | 21 | 0 | 0 | 0 |  | Vlastní | Indiv | 0 | 0 |  | Práce | Běžná |  |  |  | POL1_
|  | viz. č.v. -01-201 Specifikace hliníkových výplní otvorů : | [23 empty] | VV | 0
|  | odkaz 01 : 1,00 |  | 1 | [21 empty] | VV | 0
212 | 767/R04 | 02 D+M Sestava dvou dvoukř. hliníkových oken a 1x dveří, celk.rozměr 745/280 cm, 3x horní díl S | ks | 1 |  | 0 |  | 0 |  | 0 | 21 | 0 | 0 | 0 |  | Vlastní | Indiv | 0 | 0 |  | Práce | Běžná |  |  |  | POL1_
|  | viz. č.v. -01-201 Specifikace hliníkových výplní otvorů : | [23 empty] | VV | 0
|  | odkaz 02 : 1,00 |  | 1 | [21 empty] | VV | 0
213 | 767/R05 | 03 D+M Sestava dvou dvoukř. hliníkových oken, celk.rozměr 702/200 cm, 2x horní díl S | ks | 1 |  | 0 |  | 0 |  | 0 | 21 | 0 | 0 | 0 |  | Vlastní | Indiv | 0 | 0 |  | Práce | Běžná |  |  |  | POL1_
|  | viz. č.v. -01-201 Specifikace hliníkových výplní otvorů : | [23 empty] | VV | 0
|  | odkaz 03 : 1,00 |  | 1 | [21 empty] | VV | 0
214 | 767/R06 | 04 D+M Hliníkové okno 180/100 cm, jednokř., O/S, trojsklo, táhlo, pák.madlo | ks | 1 |  | 0 |  | 0 |  | 0 | 21 | 0 | 0 | 0 |  | Vlastní | Indiv | 0 | 0 |  | Práce | Běžná |  |  |  | POL1_
|  | viz. č.v. -01-201 Specifikace hliníkových výplní otvorů : | [23 empty] | VV | 0
|  | odkaz 04 : 1,00 |  | 1 | [21 empty] | VV | 0
215 | 767/R07 | 05 D+M Hliníkové okno 60/75 cm, jednokř., O/S, trojsklo, táhlo, pák.madlo | ks | 1 |  | 0 |  | 0 |  | 0 | 21 | 0 | 0 | 0 |  | Vlastní | Indiv | 0 | 0 |  | Práce | Běžná |  |  |  | POL1_
|  | viz. č.v. -01-201 Specifikace hliníkových výplní otvorů : | [23 empty] | VV | 0
|  | odkaz 05 : 1,00 |  | 1 | [21 empty] | VV | 0
216 | 767/R08 | 06 D+M Hliníkové dveře s nadsvětlíkem, celk.rozm. 280/100 cm, jednokř., trojsklo | ks | 1 |  | 0 |  | 0 |  | 0 | 21 | 0 | 0 | 0 |  | Vlastní | Indiv | 0 | 0 |  | Práce | Běžná |  |  |  | POL1_
|  | viz. č.v. -01-201 Specifikace hliníkových výplní otvorů : | [23 empty] | VV | 0
|  | odkaz 06 : 1,00 |  | 1 | [21 empty] | VV | 0
217 | 767/R09 | 07 D+M Hliníkové okno 60/75 cm, jednokř., O/S, trojsklo, táhlo, pák.madlo | ks | 1 |  | 0 |  | 0 |  | 0 | 21 | 0 | 0 | 0 |  | Vlastní | Indiv | 0 | 0 |  | Práce | Běžná |  |  |  | POL1_
|  | viz. č.v. -01-201 Specifikace hliníkových výplní otvorů : | [23 empty] | VV | 0
|  | odkaz 07 : 1,00 |  | 1 | [21 empty] | VV | 0
218 | 767/R10 | 08 D+M Hliníkové dveře s nadsvětlíkem, celk.rozm. 280/100 cm, jednokř., trojsklo | ks | 1 |  | 0 |  | 0 |  | 0 | 21 | 0 | 0 | 0 |  | Vlastní | Indiv | 0 | 0 |  | Práce | Běžná |  |  |  | POL1_
|  | viz. č.v. -01-201 Specifikace hliníkových výplní otvorů : | [23 empty] | VV | 0
|  | odkaz 08 : 1,00 |  | 1 | [21 empty] | VV | 0
219 | 767893150R01 | Dočasná demontáž vlajkových stožárů | kus | 3 |  | 0 |  | 0 |  | 0 | 21 | 0 | 0.00012 | 0 |  | Vlastní | Indiv | 0.3 | 0.9 |  | Práce | Běžná |  |  |  | POL1_
220 | 998767201R00 | Přesun hmot pro kovové stavební doplňk. konstrukce v objektech výšky do 6 m | % |  |  | 0 |  | 0 |  | 0 | 21 | 0 | 0 | 0 | 800-767 | RTS 23/ I | RTS 23/ I | 0 | 0 |  | Přesun hmot | Běžná |  |  |  | POL7_
|  | 50 m vodorovně | [23 empty] | SPI
Díl: | 771 | Podlahy z dlaždic a obklady |  |  |  | 0 |  | 0 |  | 0 |  | 0 |  | 0.88 |  |  |  |  | 169.19 | [6 empty] | DIL
221 | 771101101R00 | Příprava podkladu pod dlažby vysávání podkladů pod keramickou dlažbu průmyslovým vysavačem | m2 | 103.2 |  | 0 |  | 0 |  | 0 | 21 | 0 | 0 | 0 | 800-771 | RTS 23/ I | RTS 23/ I | 0.016 | 1.65 |  | Práce | Běžná |  |  |  | POL1_
222 | 771101210R00 | Příprava podkladu pod dlažby penetrace podkladu pod dlažby | m2 | 103.2 |  | 0 |  | 0 |  | 0 | 21 | 0 | 0.00021 | 0.02 | 800-771 | RTS 23/ I | RTS 23/ I | 0.05 | 5.16 |  | Práce | Běžná |  |  |  | POL1_
223 | 771475014R00 | Montáž soklíků z dlaždic keramických výšky 100 mm, soklíků vodorovných, kladených do flexibilního tmele | m | 45.18 |  | 0 |  | 0 |  | 0 | 21 | 0 | 0.00032 | 0.01 | 800-771 | RTS 23/ I | Indiv | 0.236 | 10.66 |  | Práce | Běžná |  |  |  | POL1_
|  | m.č. 101 : 7,40+6,00+7,52+6,42+0,50 |  | 27.84 | [21 empty] | VV | 0
|  | m.č. 107 : 3,17+2,37+2,25+2,25 |  | 10.04 | [21 empty] | VV | 0
|  | m.č. 108 : 2,25+2,25+1,80+1,00 |  | 7.3 | [21 empty] | VV | 0
224 | 771575118R00 | Montáž podlah z dlaždic keramických 600 x 600 mm, režných nebo glazovaných, hladkých, kladených do flexibilního tmele | m2 | 103.2 |  | 0 |  | 0 |  | 0 | 21 | 0 | 0.00693 | 0.72 | 800-771 | RTS 23/ I | RTS 23/ I | 1.3466 | 138.97 |  | Práce | Běžná |  |  |  | POL1_
|  | viz. č.v. -01-302 : 55,65+14,06+10,08+1,75+1,61+1,61+6,15+4,05 |  | 94.96 | [21 empty] | VV | 0
|  | 4,86+3,38 |  | 8.24 | [21 empty] | VV | 0
225 | 771578011R00 | Zvláštní úpravy spár spára podlaha-stěna silikonem | m | 97.26 |  | 0 |  | 0 |  | 0 | 21 | 0 | 4e-05 | 0 | 800-771 | RTS 23/ I | RTS 23/ I | 0.07 | 6.81 |  | Práce | Běžná |  |  |  | POL1_
|  | vč. dodávky a montáže silikonu. | [23 empty] | POP
|  | m.č. 101 : (7,40+7,52)*2 |  | 29.84 | [21 empty] | VV | 0
|  | m.č. 102 : (4,80+1,92+0,45+2,60)*2 |  | 19.54 | [21 empty] | VV | 0
|  | m.č. 103 : (4,25+2,47)*2 |  | 13.44 | [21 empty] | VV | 0
|  | m.č. 104 : (1,90+0,92)*2 |  | 5.64 | [21 empty] | VV | 0
|  | m.č. 105 : (1,75+0,92)*2 |  | 5.34 | [21 empty] | VV | 0
|  | m.č. 106 : (1,60+0,92)*2 |  | 5.04 | [21 empty] | VV | 0
|  | m.č. 107 : (3,17+2,25)*2 |  | 10.84 | [21 empty] | VV | 0
|  | m.č. 108 : (1,80+2,25)*2 |  | 8.1 | [21 empty] | VV | 0
|  | m.č. 109 : (1,82+2,32)*2 |  | 8.28 | [21 empty] | VV | 0
|  | m.č. 110 : (2,25+1,50)*2 |  | 7.5 | [21 empty] | VV | 0
|  | -(0,80*5*2)-(0,70*2*2)-(1,00*2*2)-(1,40*2) |  | -17.6 | [21 empty] | VV | 0
|  | (0,20*4)+(0,25*2) |  | 1.3 | [21 empty] | VV | 0
226 | 771579791R00 | Příplatky k položkám montáže podlah keramických příplatek za plochu podlah keramických do 5 m2 jednotlivě | m2 | 17.26 |  | 0 |  | 0 |  | 0 | 21 | 0 | 0 | 0 | 800-771 | RTS 23/ I | RTS 23/ I | 0.03 | 0.52 |  | Práce | Běžná |  |  |  | POL1_
|  | 1,75+1,61+1,61+4,05+4,86+3,38 |  | 17.26 | [21 empty] | VV | 0
227 | 771579793R00 | Příplatky k položkám montáže podlah keramických příplatek za spárovací hmotu - plošně | m2 | 103.2 |  | 0 |  | 0 |  | 0 | 21 | 0 | 0.0012 | 0.12 | 800-771 | RTS 23/ I | Indiv | 0 | 0 |  | Práce | Běžná |  |  |  | POL1_
228 | 597/SPC01 | Keramická dlažba, 600/600/10 mm, jak.I, hladká | m2 | 108.36 |  | 0 |  | 0 |  | 0 | 21 | 0 | 0 | 0 |  | Vlastní | Indiv | 0 | 0 |  | Práce | Běžná |  |  |  | POL1_
|  | 103,20*1,05 |  | 108.36 | [21 empty] | VV | 0
229 | 597/SPC02 | Keramický sokl, 600/100/10 mm, jak.I, hladká | ks | 79.065 |  | 0 |  | 0 |  | 0 | 21 | 0 | 0 | 0 |  | Vlastní | Indiv | 0 | 0 |  | Práce | Běžná |  |  |  | POL1_
|  | 45,18/0,60*1,05 |  | 79.065 | [21 empty] | VV | 0
230 | 781497111RS3.1 | Lišta hliníková ukončovací k soklu, pro tloušťku soklu 10 mm | m | 45.18 |  | 0 |  | 0 |  | 0 | 21 | 0 | 0.00017 | 0.01 |  | Vlastní | RTS 23/ I | 0.12 | 5.42 |  | Práce | Běžná |  |  |  | POL1_
231 | 998771201R00 | Přesun hmot pro podlahy z dlaždic v objektech výšky do 6 m | % |  |  | 0 |  | 0 |  | 0 | 21 | 0 | 0 | 0 | 800-771 | RTS 23/ I | RTS 23/ I | 0 | 0 |  | Přesun hmot | Běžná |  |  |  | POL7_
|  | 50 m vodorovně | [23 empty] | SPI
Díl: | 781 | Obklady keramické |  |  |  | 0 |  | 0 |  | 0 |  | 0 |  | 0.89 |  |  |  |  | 164.2 | [6 empty] | DIL
232 | 781101210R00 | Příprava podkladu pod obklady penetrace podkladu pod obklady | m2 | 132.8633 |  | 0 |  | 0 |  | 0 | 21 | 0 | 0.00021 | 0.03 | 800-771 | RTS 23/ I | RTS 23/ I | 0.05 | 6.64 |  | Práce | Běžná |  |  |  | POL1_
|  | včetně dodávky materiálu. | [23 empty] | POP
233 | 781479705R00 | Montáž obkladů vnitřních z dlaždic keramických Příplatky k položkám montáže obkladů vnitřních stěn z dlaždic keramických příplatek za spárovací hmotu - plošně | m2 | 132.8633 |  | 0 |  | 0 |  | 0 | 21 | 0 | 0.0009 | 0.12 | 800-771 | RTS 23/ I | RTS 23/ I | 0 | 0 |  | Práce | Běžná |  |  |  | POL1_
234 | 781479711R00 | Montáž obkladů vnitřních z dlaždic keramických Příplatky k položkám montáže obkladů vnitřních stěn z dlaždic keramických příplatek k obkladu stěn keram.,za plochu do 10 m2 | m2 | 25.34 |  | 0 |  | 0 |  | 0 | 21 | 0 | 0 | 0 | 800-771 | RTS 23/ I | RTS 23/ I | 0.13 | 3.29 |  | Práce | Běžná |  |  |  | POL1_
|  | viz. č.v. -01-302 : | [23 empty] | VV | 0
|  | m.č. 104 : (1,20+1,20+0,92+0,22)*2,00 |  | 7.08 | [21 empty] | VV | 0
|  | m.č. 105 : (1,75+1,05+0,92+0,92)*2,00 |  | 9.28 | [21 empty] | VV | 0
|  | 0,75*2*0,20 |  | 0.3 | [21 empty] | VV | 0
|  | m.č. 106 : (1,60+0,90+0,92+0,92)*2,00 |  | 8.68 | [21 empty] | VV | 0
235 | 781497111RS2 | Lišty k obkladům profil ukončovací leštěný hliník, uložení do tmele, výška profilu 8 mm, | m | 128.82 |  | 0 |  | 0 |  | 0 | 21 | 0 | 0.00013 | 0.02 | 800-771 | RTS 23/ I | RTS 23/ I | 0.12 | 15.46 |  | Práce | Běžná |  |  |  | POL1_
|  | m.č. 102 : (6,72+2,60+0,45)*2 |  | 19.54 | [21 empty] | VV | 0
|  | (2,05+0,90+2,05)*5 |  | 25 | [21 empty] | VV | 0
|  | (2,05+0,80+2,05)*1 |  | 4.9 | [21 empty] | VV | 0
|  | 2,77+2,77 |  | 5.54 | [21 empty] | VV | 0
|  | m.č. 103 : (4,25+2,47)*2 |  | 13.44 | [21 empty] | VV | 0
|  | (2,05+0,90+2,05)*1 |  | 5 | [21 empty] | VV | 0
|  | m.č. 104 : 1,20+1,20+0,92+0,92 |  | 4.24 | [21 empty] | VV | 0
|  | 2,00*6 |  | 12 | [21 empty] | VV | 0
|  | m.č. 105 : 1,75+1,05+0,92+0,92 |  | 4.64 | [21 empty] | VV | 0
|  | 2,00*2 |  | 4 | [21 empty] | VV | 0
|  | m.č. 106 : 1,60+0,90+0,92+0,92 |  | 4.34 | [21 empty] | VV | 0
|  | 2,00*2 |  | 4 | [21 empty] | VV | 0
|  | m.č. 109 : 2,17+2,17+1,92+0,82+0,40 |  | 7.48 | [21 empty] | VV | 0
|  | 2,00*2 |  | 4 | [21 empty] | VV | 0
|  | m.č. 110 : 2,25+2,25+1,50+0,70 |  | 6.7 | [21 empty] | VV | 0
|  | 2,00*2 |  | 4 | [21 empty] | VV | 0
236 | 781497121RS2 | Lišty k obkladům profil rohový eloxovaný hliník, uložení do tmele, , výška profilu 8 mm, | m | 27.59 |  | 0 |  | 0 |  | 0 | 21 | 0 | 0.00013 | 0 | 800-771 | RTS 23/ I | RTS 23/ I | 0.12 | 3.31 |  | Práce | Běžná |  |  |  | POL1_
|  | m.č. 102 : (2,80*4)+(2,145*2) |  | 15.49 | [21 empty] | VV | 0
|  | m.č. 103 : 2,80+(0,75*2)+1,80 |  | 6.1 | [21 empty] | VV | 0
|  | m.č. 109 : 2,00*3 |  | 6 | [21 empty] | VV | 0
237 | 597/SPC03 | Keramický obklad 400/200/7 mm, jak.I, hladká | m2 | 139.5065 |  | 0 |  | 0 |  | 0 | 21 | 0 | 0 | 0 |  | Vlastní | Indiv | 0 | 0 |  | Práce | Běžná |  |  |  | POL1_
|  | 132,86335*1,05 |  | 139.5065 | [21 empty] | VV | 0
238 | 781475116R01 | Obklad vnitřní stěn keramický, do tmele, 40x20 cm | m2 | 132.8633 |  | 0 |  | 0 |  | 0 | 21 | 0 | 0.00524 | 0.7 |  | Vlastní | RTS 23/ I | 0.9584 | 127.34 |  | Práce | Běžná |  |  |  | POL1_
|  | viz. č.v. -01-302 : | [23 empty] | VV | 0
|  | m.č. 102 : (6,72+2,60+0,45)*2*2,80 |  | 54.712 | [21 empty] | VV | 0
|  | (2,144+2,145)*0,15 |  | 0.64335 | [21 empty] | VV | 0
|  | (2,77+2,77)*0,15 |  | 0.831 | [21 empty] | VV | 0
|  | -(0,80*1,97*5)-(0,70*1,97)-(1,00*2,77) |  | -12.029 | [21 empty] | VV | 0
|  | m.č. 103 : (4,25+2,47)*2*2,80 |  | 37.632 | [21 empty] | VV | 0
|  | 0,75*2*0,20 |  | 0.3 | [21 empty] | VV | 0
|  | -(1,80*0,75)-(0,80*1,97) |  | -2.926 | [21 empty] | VV | 0
|  | m.č. 104 : (1,20+1,20+0,92+0,22)*2,00 |  | 7.08 | [21 empty] | VV | 0
|  | m.č. 105 : (1,75+1,05+0,92+0,92)*2,00 |  | 9.28 | [21 empty] | VV | 0
|  | 0,75*2*0,20 |  | 0.3 | [21 empty] | VV | 0
|  | m.č. 106 : (1,60+0,90+0,92+0,92)*2,00 |  | 8.68 | [21 empty] | VV | 0
|  | m.č. 109 : (2,17+2,17+1,92+0,82+0,40)*2,00 |  | 14.96 | [21 empty] | VV | 0
|  | m.č. 110 : (2,25+2,25+1,50+0,70)*2,00 |  | 13.4 | [21 empty] | VV | 0
239 | 781497911R01 | Profil koutový U 7/ O 7 mm | m | 68 |  | 0 |  | 0 |  | 0 | 21 | 0 | 0.00023 | 0.02 |  | Vlastní | RTS 23/ I | 0.12 | 8.16 |  | Práce | Běžná |  |  |  | POL1_
|  | m.č. 102 : 2,80*6 |  | 16.8 | [21 empty] | VV | 0
|  | m.č. 103 : 2,80*4 |  | 11.2 | [21 empty] | VV | 0
|  | m.č. 104 : 2,00*4 |  | 8 | [21 empty] | VV | 0
|  | m.č. 105 : 2,00*4 |  | 8 | [21 empty] | VV | 0
|  | m.č. 106 : 2,00*4 |  | 8 | [21 empty] | VV | 0
|  | m.č. 109 : 2,00*4 |  | 8 | [21 empty] | VV | 0
|  | m.č. 110 : 2,00*4 |  | 8 | [21 empty] | VV | 0
240 | 998781201R00 | Přesun hmot pro obklady keramické v objektech výšky do 6 m | % |  |  | 0 |  | 0 |  | 0 | 21 | 0 | 0 | 0 | 800-771 | RTS 23/ I | RTS 23/ I | 0 | 0 |  | Přesun hmot | Běžná |  |  |  | POL7_
Díl: | 783 | Nátěry |  |  |  | 0 |  | 0 |  | 0 |  | 0 |  | 0.04 |  |  |  |  | 15.98 | [6 empty] | DIL
241 | 783108813R00 | Čištění povrchu otryskáním minerálním materiálem, stupeň očištění Sa 2,5, tryskací materiál křemičitan hlinitý | m2 | 12.58 |  | 0 |  | 0 |  | 0 | 21 | 0 | 0.00339 | 0.04 | 800-783 | RTS 23/ I | RTS 23/ I | 0.2847 | 3.58 |  | Práce | Běžná |  |  |  | POL1_
|  | ocel.sloupy S1 + S2 : 12,58 |  | 12.58 | [21 empty] | VV | 0
242 | 783222100R00 | Nátěry kov.stavebních doplňk.konstrukcí syntetické dvojnásobné, | m2 | 12.58 |  | 0 |  | 0 |  | 0 | 21 | 0 | 0.00024 | 0 | 800-783 | RTS 23/ I | Indiv | 0.287 | 3.61 |  | Práce | Běžná |  |  |  | POL1_
|  | včetně pomocného lešení. | [23 empty] | POP
243 | 783222100R00 | Nátěry kov.stavebních doplňk.konstrukcí syntetické dvojnásobné, | m2 | 7.21 |  | 0 |  | 0 |  | 0 | 21 | 0 | 0.00024 | 0 | 800-783 | RTS 23/ I | Indiv | 0.287 | 2.07 |  | Práce | Běžná |  |  |  | POL1_
|  | včetně pomocného lešení. | [23 empty] | POP
|  | final RAL 9003 : | [23 empty] | VV | 0
|  | viz. č.v. -01-202 Specifikace výplní otvorů - dveř.zárubně : (2,05+0,90+2,05)*0,25*1 |  | 1.25 | [21 empty] | VV | 0
|  | (2,05+0,90+2,05)*0,20*4 |  | 4 | [21 empty] | VV | 0
|  | (2,05+0,80+2,05)*0,20*2 |  | 1.96 | [21 empty] | VV | 0
244 | 783226100R00 | Nátěry kov.stavebních doplňk.konstrukcí syntetické základní, | m2 | 7.21 |  | 0 |  | 0 |  | 0 | 21 | 0 | 8e-05 | 0 | 800-783 | RTS 23/ I | RTS 23/ I | 0.156 | 1.12 |  | Práce | Běžná |  |  |  | POL1_
245 | 783226100R00 | Nátěry kov.stavebních doplňk.konstrukcí syntetické základní, | m2 | 12.58 |  | 0 |  | 0 |  | 0 | 21 | 0 | 8e-05 | 0 | 800-783 | RTS 23/ I | RTS 23/ I | 0.156 | 1.96 |  | Práce | Běžná |  |  |  | POL1_
246 | 783851223R01 | Nátěr betonových podlah a povrchů, dvojnásobný, vč. penetrace, odolný proti prašnosti | m2 | 5.815 |  | 0 |  | 0 |  | 0 | 21 | 0 | 0.00047 | 0 |  | Vlastní | RTS 23/ I | 0.315 | 1.83 |  | Práce | Běžná |  |  |  | POL1_
|  | včetně penetrace. | [23 empty] | POP
|  | viz. č.v. -01-301 - šachty : (1,15*0,30)+(0,60*0,60)+(0,30*0,30)+(0,40*0,40) |  | 0.955 | [21 empty] | VV | 0
|  | (1,15+0,30)*2*0,60 |  | 1.74 | [21 empty] | VV | 0
|  | (0,60+0,60)*2*0,60 |  | 1.44 | [21 empty] | VV | 0
|  | (0,30+0,30)*2*0,60 |  | 0.72 | [21 empty] | VV | 0
|  | (0,40+0,40)*2*0,60 |  | 0.96 | [21 empty] | VV | 0
247 | 783903811R01 | Očištění oprášením, vč. odmaštění chemickými rozpouštědly | m2 | 12.58 |  | 0 |  | 0 |  | 0 | 21 | 0 | 7e-05 | 0 |  | Vlastní | Indiv | 0.144 | 1.81 |  | Práce | Běžná |  |  |  | POL1_
|  | ocel.sloupy S1 + S2 : 12,58 |  | 12.58 | [21 empty] | VV | 0
Díl: | 784 | Malby |  |  |  | 0 |  | 0 |  | 0 |  | 0 |  | 0.06 |  |  |  |  | 44.56 | [6 empty] | DIL
248 | 784191101R00 | Příprava povrchu Penetrace (napouštění) podkladu disperzní, jednonásobná | m2 | 290.62 |  | 0 |  | 0 |  | 0 | 21 | 0 | 7e-05 | 0.02 | 800-784 | RTS 23/ I | RTS 23/ I | 0.03248 | 9.44 |  | Práce | Běžná |  |  |  | POL1_
249 | 784195212R00 | Malby z malířských směsí otěruvzdorných, , bělost 82 %, dvojnásobné | m2 | 290.62 |  | 0 |  | 0 |  | 0 | 21 | 0 | 0.00015 | 0.04 | 800-784 | RTS 23/ I | RTS 23/ I | 0.10191 | 29.62 |  | Práce | Běžná |  |  |  | POL1_
|  | m.č. 101 : (7,40+7,52)*2*3,58 |  | 106.8272 | [21 empty] | VV | 0
|  | (2,00+6,70+7,15+2,00)*0,20 |  | 3.57 | [21 empty] | VV | 0
|  | (1,00+1,00)*0,20 |  | 0.4 | [21 empty] | VV | 0
|  | -((6,70+7,15-1,40)*2,00)+4,00 |  | -20.9 | [21 empty] | VV | 0
|  | m.č. 102 : (4,80+1,92+0,45+2,60)*2*3,58 |  | 69.9532 | [21 empty] | VV | 0
|  | (2,145+1,10+2,145)*0,15 |  | 0.8085 | [21 empty] | VV | 0
|  | (3,00+1,00+3,00)*0,20 |  | 1.4 | [21 empty] | VV | 0
|  | m.č. 103 : (4,25+2,47)*2*3,58 |  | 48.1152 | [21 empty] | VV | 0
|  | (0,75+1,80+0,75)*0,20 |  | 0.66 | [21 empty] | VV | 0
|  | m.č. 104 : (1,90+0,92)*2*3,58 |  | 20.1912 | [21 empty] | VV | 0
|  | m.č. 105 : (1,75+0,92)*2*3,58 |  | 19.1172 | [21 empty] | VV | 0
|  | (0,75+0,60+0,75)*0,20 |  | 0.42 | [21 empty] | VV | 0
|  | m.č. 106 : (1,60+0,92)*2*3,58 |  | 18.0432 | [21 empty] | VV | 0
|  | m.č. 107 : (3,17+2,25)*2*3,58 |  | 38.8072 | [21 empty] | VV | 0
|  | (1,00+1,80+1,00)*0,20 |  | 0.76 | [21 empty] | VV | 0
|  | (0,75+0,60+0,75)*0,20 |  | 0.42 | [21 empty] | VV | 0
|  | m.č. 108 : (1,80+2,25)*2*3,58 |  | 28.998 | [21 empty] | VV | 0
|  | m.č. 109 : (2,32+1,82)*2*3,58 |  | 29.6424 | [21 empty] | VV | 0
|  | (3,00+1,00+3,00)*0,20 |  | 1.4 | [21 empty] | VV | 0
|  | m.č. 110 : (1,50+2,25)*2*3,58 |  | 26.85 | [21 empty] | VV | 0
|  | odpočet keram.obklady : -(132,86335-(4,00*7)) |  | -104.8633 | [21 empty] | VV | 0
250 | 784011111R00 | Ostatní práce oprášení/ometení podkladu, , | m2 | 290.62 |  | 0 |  | 0 |  | 0 | 21 | 0 | 0 | 0 | 800-784 | RTS 23/ I | RTS 23/ I | 0.007 | 2.03 |  | Práce | Běžná |  |  |  | POL1_
251 | 784011221RT2 | Ostatní práce zakrytí předmětů, , včetně dodávky fólie tl. 0,04 mm | m2 | 71.725 |  | 0 |  | 0 |  | 0 | 21 | 0 | 2e-05 | 0 | 800-784 | RTS 23/ I | RTS 23/ I | 0.029 | 2.08 |  | Práce | Běžná |  |  |  | POL1_
|  | (7,02+3,075+2,975)*2,00 |  | 26.14 | [21 empty] | VV | 0
|  | (1,40*2,77)+(0,90*2,05) |  | 5.723 | [21 empty] | VV | 0
|  | (0,90*2,05*4)+(0,80*2,05)+(0,80*0,80)+(1,90*3,58) |  | 16.462 | [21 empty] | VV | 0
|  | (1,80*0,75)+(0,90*2,05) |  | 3.195 | [21 empty] | VV | 0
|  | (0,80*2,05*3)+(0,80*2,05)+(0,60*0,75)+(0,80*2,05) |  | 8.65 | [21 empty] | VV | 0
|  | (1,80*1,00)+(0,60*0,75)+(0,90*2,05) |  | 4.095 | [21 empty] | VV | 0
|  | (0,90*2,05)+(0,90*2,05)+(1,00+2,77) |  | 7.46 | [21 empty] | VV | 0
252 | 784011222R00 | Ostatní práce zakrytí podlah, , bez dodávky materiálu | m2 | 103.2 |  | 0 |  | 0 |  | 0 | 21 | 0 | 0 | 0 | 800-784 | RTS 23/ I | RTS 23/ I | 0.0135 | 1.39 |  | Práce | Běžná |  |  |  | POL1_
|  | 55,65+14,06+10,08+1,75+1,61+1,61+6,15+4,05 |  | 94.96 | [21 empty] | VV | 0
|  | 4,86+3,38 |  | 8.24 | [21 empty] | VV | 0
Díl: | M23 | Montáže potrubí |  |  |  | 0 |  | 0 |  | 0 |  | 0 |  | 0.07 |  |  |  |  | 24.38 | [6 empty] | DIL
253 | 230191008R00 | Uložení chráničky ve výkopu PE 63x5,8mm | m | 5 |  | 0 |  | 0 |  | 0 | 21 | 0 | 0 | 0 |  | RTS 23/ I | RTS 23/ I | 0.12 | 0.6 |  | Práce | Běžná |  |  |  | POL1_
|  | viz. č.v. -01-204 Specifikace výrobků HSV : | [23 empty] | VV | 0
|  | odkaz P08 : 5,00 |  | 5 | [21 empty] | VV | 0
254 | 230191013R00 | Uložení chráničky ve výkopu PE 90x3,5mm | m | 95 |  | 0 |  | 0 |  | 0 | 21 | 0 | 0 | 0 |  | RTS 23/ I | RTS 23/ I | 0.145 | 13.78 |  | Práce | Běžná |  |  |  | POL1_
|  | viz. č.v. -01-204 Specifikace výrobků HSV : | [23 empty] | VV | 0
|  | odkaz P08 : 95,00 |  | 95 | [21 empty] | VV | 0
255 | 230191017R00 | Uložení chráničky ve výkopu PE 110x6,3mm | m | 30 |  | 0 |  | 0 |  | 0 | 21 | 0 | 0 | 0 |  | RTS 23/ I | RTS 23/ I | 0.185 | 5.55 |  | Práce | Běžná |  |  |  | POL1_
|  | viz. č.v. -01-204 Specifikace výrobků HSV : | [23 empty] | VV | 0
|  | odkaz P08 : 30,00 |  | 30 | [21 empty] | VV | 0
256 | 230194002R01 | Utěsnění chráničky manžetou DN 80, vč. dodávky manžety | kus | 1 |  | 0 |  | 0 |  | 0 | 21 | 0 | 0 | 0 |  | Vlastní | Indiv | 0.13 | 0.13 |  | Práce | Běžná |  |  |  | POL1_
|  | viz. č.v. -01-204 Specifikace výrobků HSV : | [23 empty] | VV | 0
|  | odkaz P07 : 1,00 |  | 1 | [21 empty] | VV | 0
257 | 230194003R01 | Utěsnění chráničky manžetou DN 100, vč. dodávky manžety | kus | 18 |  | 0 |  | 0 |  | 0 | 21 | 0 | 0 | 0 |  | Vlastní | Indiv | 0.14 | 2.52 |  | Práce | Běžná |  |  |  | POL1_
|  | viz. č.v. -01-204 Specifikace výrobků HSV : | [23 empty] | VV | 0
|  | odkaz P07 : 18,00 |  | 18 | [21 empty] | VV | 0
258 | 230194004R01 | Utěsnění chráničky manžetou DN 125, vč.dodávky manžety | kus | 12 |  | 0 |  | 0 |  | 0 | 21 | 0 | 0 | 0 |  | Vlastní | Indiv | 0.15 | 1.8 |  | Práce | Běžná |  |  |  | POL1_
|  | viz. č.v. -01-204 Specifikace výrobků HSV : | [23 empty] | VV | 0
|  | odkaz P07 : 12,00 |  | 12 | [21 empty] | VV | 0
259 | 3457114702R | trubka kabelová ohebná dvouplášťová korugovaná chránička; vnější plášť z HDPE, vnitřní z LDPE; vnější pr.= 63,0 mm; vnitřní pr.= 52,0 mm; mezní hodnota zatížení 450 N/5 cm; teplot.rozsah -45 až 60 °C; stupeň hořlavosti A1; mat. bezhalogenový; IP 40, při použití těsnicího kroužku IP 67 | m | 5.125 |  | 0 |  | 0 |  | 0 | 21 | 0 | 0.00031 | 0 | SPCM | RTS 23/ I | RTS 23/ I | 0 | 0 |  | Specifikace | Běžná |  |  |  | POL3_
|  | 5,00*1,025 |  | 5.125 | [21 empty] | VV | 0
260 | 3457114704R | trubka kabelová ohebná dvouplášťová korugovaná chránička; vnější plášť z HDPE, vnitřní z LDPE; vnější pr.= 90,0 mm; vnitřní pr.= 75,0 mm; mezní hodnota zatížení 450 N/5 cm; teplot.rozsah -45 až 60 °C; stupeň hořlavosti A1; mat. bezhalogenový; IP 40, při použití těsnicího kroužku IP 67 | m | 97.375 |  | 0 |  | 0 |  | 0 | 21 | 0 | 0.00054 | 0.05 | SPCM | RTS 23/ I | RTS 23/ I | 0 | 0 |  | Specifikace | Běžná |  |  |  | POL3_
|  | 95,00*1,025 |  | 97.375 | [21 empty] | VV | 0
261 | 3457114705R | trubka kabelová ohebná dvouplášťová korugovaná chránička; vnější plášť z HDPE, vnitřní z LDPE; vnější pr.= 110,0 mm; vnitřní pr.= 94,0 mm; mezní hodnota zatížení 450 N/5 cm; teplot.rozsah -45 až 60 °C; stupeň hořlavosti A1; mat. bezhalogenový; IP 40, při použití těsnicího kroužku IP 67 | m | 30.75 |  | 0 |  | 0 |  | 0 | 21 | 0 | 0.00069 | 0.02 | SPCM | RTS 23/ I | RTS 23/ I | 0 | 0 |  | Specifikace | Běžná |  |  |  | POL3_
|  | 30,00*1,025 |  | 30.75 | [21 empty] | VV | 0
[24 empty] | 15 | 21 | DPH
| Celkem |  |  |  |  | 0 | [17 empty] | 0 | 0 | SUM
END
Note on Q6: Jedná se o informaci, zda se jedná o položku, která je do rozpočtu zadána z cenové soustavy RTS, nebo vlastní.
Note on R6: Jedná se o název CÚ, která je zadána u položky rozpočtu

## SO 02 02 Pol
Položkový soupis prací a dodávek | [27 empty] | #TypZaznamu#
S: | 23006 | Rekonstrukce ČS EO Hostomice | [25 empty] | STA
O: | SO 02 | Kiosek | [22 empty] | STA |  |  | OBJ
R: | 02 | Stavebně konstrukční řešení | [25 empty] | ROZ
P.č. | Číslo položky | Název položky | MJ | Množství | Cena / MJ | Celkem | Dodávka | Dodávka celk. | Montáž | Montáž celk. | DPH | Cena s DPH | Hmotnost / MJ | Hmotnost celk.(t) | Dem. hmotnost / MJ | Dem. hmotnost celk.(t) | Ceník | Cen. soustava / platnost | Cenová úroveň | Nhod / MJ | Nhod celk. | Dodavatel | Typ položky | Stav položky
Díl: | 1 | Zemní práce |  |  |  | 0 |  | 0 |  | 0 |  | 0 |  | 95.82 |  | 13.61 |  |  |  |  | 110.93 | [6 empty] | DIL
1 | 113106241R00 | Rozebrání vozovek a ploch s jakoukoliv výplní spár v jakékoliv ploše, ze silničních panelů jakýchkoliv rozměrů, kladených do jakéhokoliv lože a se spárami zalitými živicí nebo cementovou maltou | m2 | 12 |  | 0 |  | 0 |  | 0 | 21 | 0 | 0 | 0 | 0.408 | 4.9 | 822-1 | RTS 23/ I | RTS 23/ I | 0.062 | 0.74 |  | Práce | Běžná |  |  |  | POL1_
|  | s přemístěním hmot na skládku na vzdálenost do 3 m nebo s naložením na dopravní prostředek | [25 empty] | SPI
2 | 113107533R00 | Odstranění podkladů nebo krytů z kameniva hrubého drceného, v ploše jednotlivě do 50 m2, tloušťka vrstvy 330 mm | m2 | 12 |  | 0 |  | 0 |  | 0 | 21 | 0 | 0 | 0 | 0.726 | 8.71 | 822-1 | RTS 23/ I | RTS 23/ I | 1.1115 | 13.34 |  | Práce | Běžná |  |  |  | POL1_
|  | provizorní sloupy : 12 |  | 12 | [23 empty] | VV | 0
3 | 131201110R00 | Hloubení nezapažených jam a zářezů do 50 m3, v hornině 3, hloubení strojně | m3 | 65.34 |  | 0 |  | 0 |  | 0 | 21 | 0 | 0 | 0 | 0 | 0 | 800-1 | RTS 23/ I | RTS 23/ I | 0.26666 | 17.42 |  | Práce | Běžná |  |  |  | POL1_
|  | kromě zářezů se šikmými stěnami pro podzemní vedení, s urovnáním dna do předepsaného profilu a spádu, s případným nutným přemístěním ve výkopišti a dále buď s přemístěním výkopku na přilehlém terénu na vzdálenost do 3 m od okraje jámy nebo s naložením na dopravní prostředek, | [25 empty] | SPI |  | kromě zářezů se šikmými stěnami pro podzemní vedení, s urovnáním dna do předepsaného profilu a spádu, s případným nutným přemístěním ve výkopišti a dále buď s přemístěním výkopku na přilehlém terénu na vzdálenost do 3 m od okraje jámy nebo s naložením na dopravní prostředek,
|  | patky : 3,3*3,3*1,5*4 |  | 65.34 | [23 empty] | VV | 0
4 | 131201119R00 | Hloubení nezapažených jam a zářezů příplatek za lepivost, v hornině 3, | m3 | 65.34 |  | 0 |  | 0 |  | 0 | 21 | 0 | 0 | 0 | 0 | 0 | 800-1 | RTS 23/ I | RTS 23/ I | 0.0431 | 2.82 |  | Práce | Běžná |  |  |  | POL1_
|  | kromě zářezů se šikmými stěnami pro podzemní vedení, s urovnáním dna do předepsaného profilu a spádu, s případným nutným přemístěním ve výkopišti a dále buď s přemístěním výkopku na přilehlém terénu na vzdálenost do 3 m od okraje jámy nebo s naložením na dopravní prostředek, | [25 empty] | SPI |  | kromě zářezů se šikmými stěnami pro podzemní vedení, s urovnáním dna do předepsaného profilu a spádu, s případným nutným přemístěním ve výkopišti a dále buď s přemístěním výkopku na přilehlém terénu na vzdálenost do 3 m od okraje jámy nebo s naložením na dopravní prostředek,
5 | 161101101R00 | Svislé přemístění výkopku z horniny 1 až 4, při hloubce výkopu přes 1 do 2,5 m | m3 | 65.34 |  | 0 |  | 0 |  | 0 | 21 | 0 | 0 | 0 | 0 | 0 | 800-1 | RTS 23/ I | RTS 23/ I | 0.345 | 22.54 |  | Práce | Běžná |  |  |  | POL1_
|  | bez naložení do dopravní nádoby, ale s vyprázdněním dopravní nádoby na hromadu nebo na dopravní prostředek, | [25 empty] | SPI |  | bez naložení do dopravní nádoby, ale s vyprázdněním dopravní nádoby na hromadu nebo na dopravní prostředek,
6 | 162701105R00 | Vodorovné přemístění výkopku z horniny 1 až 4, na vzdálenost přes 9 000 do 10 000 m | m3 | 65.34 |  | 0 |  | 0 |  | 0 | 21 | 0 | 0 | 0 | 0 | 0 | 800-1 | RTS 23/ I | RTS 23/ I | 0.011 | 0.72 |  | Práce | Běžná |  |  |  | POL1_
|  | po suchu, bez naložení výkopku, avšak se složením bez rozhrnutí, zpáteční cesta vozidla. | [25 empty] | SPI
7 | 162701109R00 | Vodorovné přemístění výkopku příplatek k ceně za každých dalších i započatých 1 000 m přes 10 000 m z horniny 1 až 4 | m3 | 653.4 |  | 0 |  | 0 |  | 0 | 21 | 0 | 0 | 0 | 0 | 0 | 800-1 | RTS 23/ I | RTS 23/ I | 0 | 0 |  | Práce | Běžná |  |  |  | POL1_
|  | po suchu, bez naložení výkopku, avšak se složením bez rozhrnutí, zpáteční cesta vozidla. | [25 empty] | SPI
8 | 167101101R00 | Nakládání, skládání, překládání neulehlého výkopku nakládání výkopku do 100 m3, z horniny 1 až 4 | m3 | 65.34 |  | 0 |  | 0 |  | 0 | 21 | 0 | 0 | 0 | 0 | 0 | 800-1 | RTS 23/ I | RTS 23/ I | 0.652 | 42.6 |  | Práce | Běžná |  |  |  | POL1_
9 | 174101101R00 | Zásyp sypaninou se zhutněním jam, šachet, rýh nebo kolem objektů v těchto vykopávkách | m3 | 53.232 |  | 0 |  | 0 |  | 0 | 21 | 0 | 0 | 0 | 0 | 0 | 800-1 | RTS 23/ I | RTS 23/ I | 0.202 | 10.75 |  | Práce | Běžná |  |  |  | POL1_
|  | z jakékoliv horniny s uložením výkopku po vrstvách, | [25 empty] | SPI
|  | včetně strojního přemístění materiálu pro zásyp ze vzdálenosti do 10 m od okraje zásypu | [25 empty] | POP
|  | 65,34-1,4*1,4*1,2*4-1,2-1,5 |  | 53.232 | [23 empty] | VV | 0
10 | 199000005R00 | Poplatky za skládku zeminy 1- 4, skupina 17 05 04 z Katalogu odpadů | t | 91.476 |  | 0 |  | 0 |  | 0 | 21 | 0 | 0 | 0 | 0 | 0 | 800-1 | RTS 23/ I | RTS 23/ I | 0 | 0 |  | Práce | Běžná |  |  |  | POL1_
|  | 65,34*1,4 |  | 91.476 | [23 empty] | VV | 0
11 | 583423651R | Kamenivo nestanovené drcené; frakce 0,0 až 63,0 mm | t | 95.8176 |  | 0 |  | 0 |  | 0 | 21 | 0 | 1 | 95.82 | 0 | 0 | SPCM | RTS 23/ I | RTS 23/ I | 0 | 0 |  | Specifikace | Běžná |  |  |  | POL3_
|  | 53,232*1,8 |  | 95.8176 | [23 empty] | VV | 0
Díl: | 2 | Základy a zvláštní zakládání |  |  |  | 0 |  | 0 |  | 0 |  | 0 |  | 40.22 |  | 0 |  |  |  |  | 61.29 | [6 empty] | DIL
12 | 215901101RT5 | Zhutnění podloží z rostlé horniny 1 až 4 pod násypy z hornin soudržných do 92% PS a nesoudržných sypkých relativní ulehlosti l(d) do 0,8 vibrační deskou | m2 | 21.16 |  | 0 |  | 0 |  | 0 | 21 | 0 | 0 | 0 | 0 | 0 | 800-1 | RTS 23/ I | RTS 23/ I | 0.15 | 3.17 |  | Práce | Běžná |  |  |  | POL1_
|  | z rostlé horniny tř.1 - 4 pod násypy z hornin soudržných do 92% PS a hornin nesoudržných sypkých relativní ulehlosti I(d) do 0,8 | [25 empty] | SPI |  | z rostlé horniny tř.1 - 4 pod násypy z hornin soudržných do 92% PS a hornin nesoudržných sypkých relativní ulehlosti I(d) do 0,8
|  | 2,3*2,3*4 |  | 21.16 | [23 empty] | VV | 0
13 | 271531113R00 | Polštáře zhutněné pod základy kamenivo hrubé, drcené, frakce 16 - 32 mm | m3 | 1.5 |  | 0 |  | 0 |  | 0 | 21 | 0 | 2.16 | 3.24 | 0 | 0 | 800-2 | RTS 23/ I | RTS 23/ I | 1.085 | 1.63 |  | Práce | Běžná |  |  |  | POL1_
|  | 1,5 |  | 1.5 | [23 empty] | VV | 0
14 | 271531114R00 | Polštáře zhutněné pod základy kamenivo drcené, frakce 8 - 16 mm | m3 | 4 |  | 0 |  | 0 |  | 0 | 21 | 0 | 2.16 | 8.64 | 0 | 0 | 800-2 | RTS 23/ I | RTS 23/ I | 1.085 | 4.34 |  | Práce | Běžná |  |  |  | POL1_
|  | pod panely : 4 |  | 4 | [23 empty] | VV | 0
15 | 273313511R00 | Beton základových desek prostý třídy C 12/15 | m3 | 1.2 |  | 0 |  | 0 |  | 0 | 21 | 0 | 2.525 | 3.03 | 0 | 0 | 801-1 | RTS 23/ I | RTS 23/ I | 0.477 | 0.57 |  | Práce | Běžná |  |  |  | POL1_
|  | dodávka a uložení betonu do připravené konstrukce, | [25 empty] | SPI
16 | 273351215R00 | Bednění stěn základových desek zřízení | m2 | 2.24 |  | 0 |  | 0 |  | 0 | 21 | 0 | 0.0392 | 0.09 | 0 | 0 | 801-1 | RTS 23/ I | RTS 23/ I | 1.6 | 3.58 |  | Práce | Běžná |  |  |  | POL1_
|  | svislé nebo šikmé (odkloněné) , půdorysně přímé nebo zalomené, stěn základových desek ve volných nebo zapažených jámách, rýhách, šachtách, včetně případných vzpěr, | [25 empty] | SPI |  | svislé nebo šikmé (odkloněné) , půdorysně přímé nebo zalomené, stěn základových desek ve volných nebo zapažených jámách, rýhách, šachtách, včetně případných vzpěr,
|  | 1,4*4*0,1*4 |  | 2.24 | [23 empty] | VV | 0
17 | 273351216R00 | Bednění stěn základových desek odstranění | m2 | 2.24 |  | 0 |  | 0 |  | 0 | 21 | 0 | 0 | 0 | 0 | 0 | 801-1 | RTS 23/ I | RTS 23/ I | 0.32 | 0.72 |  | Práce | Běžná |  |  |  | POL1_
|  | svislé nebo šikmé (odkloněné) , půdorysně přímé nebo zalomené, stěn základových desek ve volných nebo zapažených jámách, rýhách, šachtách, včetně případných vzpěr, | [25 empty] | SPI |  | svislé nebo šikmé (odkloněné) , půdorysně přímé nebo zalomené, stěn základových desek ve volných nebo zapažených jámách, rýhách, šachtách, včetně případných vzpěr,
|  | Včetně očištění, vytřídění a uložení bednicího materiálu. | [25 empty] | POP
18 | 275321411R00 | Beton základových patek železový třídy C 25/30 | m3 | 9.408 |  | 0 |  | 0 |  | 0 | 21 | 0 | 2.525 | 23.76 | 0 | 0 | 801-1 | RTS 23/ I | RTS 23/ I | 0.48 | 4.52 |  | Práce | Běžná |  |  |  | POL1_
|  | bez dodávky a uložení výztuže | [25 empty] | SPI
|  | 1,4*1,4*1,2*4 |  | 9.408 | [23 empty] | VV | 0
19 | 275351215R00 | Bednění stěn základových patek zřízení | m2 | 26.88 |  | 0 |  | 0 |  | 0 | 21 | 0 | 0.0392 | 1.05 | 0 | 0 | 801-1 | RTS 23/ I | RTS 23/ I | 1.05 | 28.22 |  | Práce | Běžná |  |  |  | POL1_
|  | bednění svislé nebo šikmé (odkloněné), půdorysně přímé nebo zalomené, stěn základových patek ve volných nebo zapažených jámách, rýhách, šachtách, včetně případných vzpěr, | [25 empty] | SPI |  | bednění svislé nebo šikmé (odkloněné), půdorysně přímé nebo zalomené, stěn základových patek ve volných nebo zapažených jámách, rýhách, šachtách, včetně případných vzpěr,
|  | 1,4*4*1,2*4 |  | 26.88 | [23 empty] | VV | 0
20 | 275351216R00 | Bednění stěn základových patek odstranění | m2 | 26.88 |  | 0 |  | 0 |  | 0 | 21 | 0 | 0 | 0 | 0 | 0 | 801-1 | RTS 23/ I | RTS 23/ I | 0.32 | 8.6 |  | Práce | Běžná |  |  |  | POL1_
|  | bednění svislé nebo šikmé (odkloněné), půdorysně přímé nebo zalomené, stěn základových patek ve volných nebo zapažených jámách, rýhách, šachtách, včetně případných vzpěr, | [25 empty] | SPI |  | bednění svislé nebo šikmé (odkloněné), půdorysně přímé nebo zalomené, stěn základových patek ve volných nebo zapažených jámách, rýhách, šachtách, včetně případných vzpěr,
|  | Včetně očištění, vytřídění a uložení bednícího materiálu. | [25 empty] | POP
21 | 275361921R00 | Výztuž základových patek ze svařovaných sítí, , , , | t | 0.39 |  | 0 |  | 0 |  | 0 | 21 | 0 | 1.0554 | 0.41 | 0 | 0 | 801-1 | RTS 23/ I | RTS 23/ I | 15.231 | 5.94 |  | Práce | Běžná |  |  |  | POL1_
|  | včetně distančních prvků | [25 empty] | SPI
Díl: | 5 | Komunikace |  |  |  | 0 |  | 0 |  | 0 |  | 0 |  | 0.17 |  | 0 |  |  |  |  | 2.9 | [6 empty] | DIL
22 | 584121112R00 | Osazení silničních panelů,lože z kameniva tl. 4 cm, vč.nájemného | ks | 2 |  | 0 |  | 0 |  | 0 | 21 | 0 | 0.0835 | 0.17 | 0 | 0 |  | Vlastní | Kalkul | 1.45 | 2.9 |  | Práce | Běžná |  |  |  | POL1_
Díl: | 62 | Úpravy povrchů vnější |  |  |  | 0 |  | 0 |  | 0 |  | 0 |  | 0.03 |  | 0 |  |  |  |  | 7.98 | [6 empty] | DIL
23 | 622412214R01 | Nátěr vnější silikonový, hydrofóbní | m2 | 38 |  | 0 |  | 0 |  | 0 | 21 | 0 | 0.00072 | 0.03 | 0 | 0 |  | Vlastní | RTS 23/ I | 0.21 | 7.98 |  | Práce | Běžná |  |  |  | POL1_
|  | včetně penetrace podkladu | [25 empty] | POP
Díl: | 94 | Lešení a stavební výtahy |  |  |  | 0 |  | 0 |  | 0 |  | 0 |  | 9.36 |  | 0 |  |  |  |  | 128.51 | [6 empty] | DIL
24 | 943943221R00 | Montáž lešení prostorového lehkého bez podlah výšky do 10 m | m3 | 792 |  | 0 |  | 0 |  | 0 | 21 | 0 | 0.00735 | 5.82 | 0 | 0 | 800-3 | RTS 23/ I | RTS 23/ I | 0.063 | 49.9 |  | Práce | Běžná |  |  |  | POL1_
|  | pro zatížení podlahové plochy do 2 kPa (200 kg/m2), | [25 empty] | SPI
|  | 11*18*4 |  | 792 | [23 empty] | VV | 0
25 | 943943292R00 | Montáž lešení prostorového lehkého bez podlah příplatek za každý další i započatý měsíc použití lešení pro zatížení podlahové plochy do 2 kPa (200 kg/m2) | m3 | 1584 |  | 0 |  | 0 |  | 0 | 21 | 0 | 0.00012 | 0.19 | 0 | 0 | 800-3 | RTS 23/ I | RTS 23/ I | 0.001 | 1.58 |  | Práce | Běžná |  |  |  | POL1_
|  | pro zatížení podlahové plochy do 2 kPa (200 kg/m2), | [25 empty] | SPI
|  | 792*2 |  | 1584 | [23 empty] | VV | 0
26 | 943943821R00 | Demontáž lešení prostorového lehkého výšky do 10 m | m3 | 792 |  | 0 |  | 0 |  | 0 | 21 | 0 | 0 | 0 | 0 | 0 | 800-3 | RTS 23/ I | RTS 23/ I | 0.038 | 30.1 |  | Práce | Běžná |  |  |  | POL1_
|  | bez podlah pro zatížení podlahové plochy do 2 kPa (200 kg/m2), | [25 empty] | SPI
27 | 943955021R00 | Montáž lešeňové podlahy s příčníky nebo podélníky, výšky do 10 m | m2 | 198 |  | 0 |  | 0 |  | 0 | 21 | 0 | 0.01691 | 3.35 | 0 | 0 | 800-3 | RTS 23/ I | RTS 23/ I | 0.131 | 25.94 |  | Práce | Běžná |  |  |  | POL1_
|  | 11*18 |  | 198 | [23 empty] | VV | 0
28 | 943955821R00 | Demontáž lešeňové podlahy s příčníky nebo podélníky, výšky do 10 m | m2 | 198 |  | 0 |  | 0 |  | 0 | 21 | 0 | 0 | 0 | 0 | 0 | 800-3 | RTS 23/ I | RTS 23/ I | 0.106 | 20.99 |  | Práce | Běžná |  |  |  | POL1_
Díl: | 95 | Dokončovací konstrukce na pozemních stavbách |  |  |  | 0 |  | 0 |  | 0 |  | 0 |  | 0 |  | 0 |  |  |  |  | 27.52 | [6 empty] | DIL
29 | 952901411R00 | Vyčištění budov a ostatních objektů ostatních objektů (např. kanálů, zásobníků, kůlen apod.) - vynesení zbytků stavebního rumu, kropení a 2 x zametení podlah, oprášení stěn a výplní otvorů jakékoliv výšky podlaží | m2 | 198 |  | 0 |  | 0 |  | 0 | 21 | 0 | 0 | 0 | 0 | 0 | 801-1 | RTS 23/ I | RTS 23/ I | 0.139 | 27.52 |  | Práce | Běžná |  |  |  | POL1_
|  | 11*18 |  | 198 | [23 empty] | VV | 0
Díl: | 97 | Přesuny suti a vybouraných hmot |  |  |  | 0 |  | 0 |  | 0 |  | 0 |  | 0 |  | 0 |  |  |  |  | 0 | [6 empty] | DIL
30 | 979951111R00 | Výkup kovů železný šrot, tloušťky do 4 mm | t | 7.669 |  | 0 |  | 0 |  | 0 | 21 | 0 | 0 | 0 | 0 | 0 | 801-3 | RTS 23/ I | RTS 23/ I | 0 | 0 |  | Práce | Běžná |  |  |  | POL1_
|  | Pro vyjádření výnosu ve prospěch zhotovitele je nutné jednotkovou cenu uvést se záporným znaménkem. (Získaná částka ponižuje náklad stavby.) | [25 empty] | POP |  | Pro vyjádření výnosu ve prospěch zhotovitele je nutné jednotkovou cenu uvést se záporným znaménkem. (Získaná částka ponižuje náklad stavby.)
|  | 18,698-2,317-8,712 |  | 7.669 | [23 empty] | VV | 0
31 | 979951112R00 | Výkup kovů železný šrot, tloušťky nad 4 mm | t | 2.317 |  | 0 |  | 0 |  | 0 | 21 | 0 | 0 | 0 | 0 | 0 | 801-3 | RTS 23/ I | RTS 23/ I | 0 | 0 |  | Práce | Běžná |  |  |  | POL1_
|  | Pro vyjádření výnosu ve prospěch zhotovitele je nutné jednotkovou cenu uvést se záporným znaménkem. (Získaná částka ponižuje náklad stavby.) | [25 empty] | POP |  | Pro vyjádření výnosu ve prospěch zhotovitele je nutné jednotkovou cenu uvést se záporným znaménkem. (Získaná částka ponižuje náklad stavby.)
Díl: | 99 | Staveništní přesun hmot |  |  |  | 0 |  | 0 |  | 0 |  | 0 |  | 0 |  | 0 |  |  |  |  | 136.64 | [6 empty] | DIL
32 | 999281105R00 | Přesun hmot pro opravy a údržbu objektů pro opravy a údržbu dosavadních objektů včetně vnějších plášťů výšky do 6 m, | t | 145.5898 |  | 0 |  | 0 |  | 0 | 21 | 0 | 0 | 0 | 0 | 0 | 801-4 | RTS 23/ I | RTS 23/ I | 0.9385 | 136.64 |  | Přesun hmot | Běžná |  |  |  | POL7_
|  | oborů 801, 803, 811 a 812 | [25 empty] | SPI
Díl: | 764 | Konstrukce klempířské |  |  |  | 0 |  | 0 |  | 0 |  | 0 |  | 0.36 |  | 0.05 |  |  |  |  | 76.99 | [6 empty] | DIL
33 | 764454202R00 | Odpadní trouby z pozinkovaného plechu dodávka a montáž odpadní trouby z Pz plechu, kruhové včetně zděří, manžet, odboček, kolen, odskoků, výpustí vody a přechodových kusů průměru 100 mm | m | 1 |  | 0 |  | 0 |  | 0 | 21 | 0 | 0.00263 | 0 | 0 | 0 | 800-764 | RTS 23/ I | RTS 23/ I | 0.54305 | 0.54 |  | Práce | Běžná |  |  |  | POL1_
34 | 764359841R00 | Demontáž žlabů kotlíku sběrného na ploché střeše, , | kus | 1 |  | 0 |  | 0 |  | 0 | 21 | 0 | 0 | 0 | 0.00516 | 0.01 | 800-764 | RTS 23/ I | RTS 23/ I | 0.1035 | 0.1 |  | Práce | Běžná |  |  |  | POL1_
35 | 764454801R00 | Demontáž odpadních trub nebo součástí trub kruhových , o průměru 75 a 100 mm | m | 1.5 |  | 0 |  | 0 |  | 0 | 21 | 0 | 0 | 0 | 0.00226 | 0 | 800-764 | RTS 23/ I | RTS 23/ I | 0.0575 | 0.09 |  | Práce | Běžná |  |  |  | POL1_
36 | 764351830R01 | Demontáž žlabů 4hran., rovných, rš 800 mm, do 30° | m | 8 |  | 0 |  | 0 |  | 0 | 21 | 0 | 0 | 0 | 0.00444 | 0.04 |  | Vlastní | Kalkul | 0.099 | 0.79 |  | Práce | Běžná |  |  |  | POL1_
37 | 764454293R01 | Koleno Pz kruhového pr.100 mm | kus | 2 |  | 0 |  | 0 |  | 0 | 21 | 0 | 0.0001 | 0 | 0 | 0 |  | Vlastní | Kalkul | 0.25645 | 0.51 |  | Práce | Běžná |  |  |  | POL1_
38 | 764812220R01 | K1 Oplechování okapů, tvrdá krytina, lak.Pz,rš 250 mm | m | 11 |  | 0 |  | 0 |  | 0 | 21 | 0 | 0.00163 | 0.02 | 0 | 0 |  | Vlastní | Kalkul | 0.25569 | 2.81 |  | Práce | Běžná |  |  |  | POL1_
39 | 764816420R01 | K2 Okapnice z lakovaného Pz plechu, rš 270 mm | m | 61 |  | 0 |  | 0 |  | 0 | 21 | 0 | 0.00119 | 0.07 | 0 | 0 |  | Vlastní | RTS 23/ I | 0.28 | 17.08 |  | Práce | Běžná |  |  |  | POL1_
40 | 764817150R01 | K5,6 Oplechování zdí (atik) z lak.Pz plechu, rš 500 mm | m | 50 |  | 0 |  | 0 |  | 0 | 21 | 0 | 0.00247 | 0.12 | 0 | 0 |  | Vlastní | RTS 23/ I | 0.50365 | 25.18 |  | Práce | Běžná |  |  |  | POL1_
|  | 11+39 |  | 50 | [23 empty] | VV | 0
41 | 764817158R01 | K3,4 Oplechování zdí (atik) z lak.Pz plechu, rš 580 mm | m | 61 |  | 0 |  | 0 |  | 0 | 21 | 0 | 0.00238 | 0.15 | 0 | 0 |  | Vlastní | RTS 23/ I | 0.49 | 29.89 |  | Práce | Běžná |  |  |  | POL1_
|  | 11+50 |  | 61 | [23 empty] | VV | 0
42 | 998764201R00 | Přesun hmot pro konstrukce klempířské v objektech výšky do 6 m | % |  |  | 0 |  | 0 |  | 0 | 21 | 0 | 0 | 0 | 0 | 0 | 800-764 | RTS 23/ I | RTS 23/ I | 0 | 0 |  | Přesun hmot | Běžná |  |  |  | POL7_
|  | 50 m vodorovně | [25 empty] | SPI
Díl: | 767 | Konstrukce zámečnické |  |  |  | 0 |  | 0 |  | 0 |  | 0 |  | 3.48 |  | 9.61 |  |  |  |  | 2295.86 | [6 empty] | DIL
43 | 767137512R00 | Montáž stěn a příček z plechu Obložení stěn a příček plechem tvarovaným šroubováním | m2 | 65 |  | 0 |  | 0 |  | 0 | 21 | 0 | 0.00043 | 0.03 | 0 | 0 | 800-767 | RTS 23/ I | RTS 23/ I | 0.34 | 22.1 |  | Práce | Běžná |  |  |  | POL1_
|  | atika : 65 |  | 65 | [23 empty] | VV | 0
44 | 767134831R00 | Demontáž stěn a příček z plechu oplechování stěn lamelami | m2 | 56 |  | 0 |  | 0 |  | 0 | 21 | 0 | 0 | 0 | 0.0033 | 0.18 | 800-767 | RTS 23/ I | RTS 23/ I | 0.305 | 17.08 |  | Práce | Běžná |  |  |  | POL1_
|  | atiky : 56 |  | 56 | [23 empty] | VV | 0
45 | 767392112R00 | Montáž krytiny střech plechem tvarovaným šroubováním | m2 | 221 |  | 0 |  | 0 |  | 0 | 21 | 0 | 0.00071 | 0.16 | 0 | 0 | 800-767 | RTS 23/ I | RTS 23/ I | 0.34 | 75.14 |  | Práce | Běžná |  |  |  | POL1_
|  | střecha : 221 |  | 221 | [23 empty] | VV | 0
46 | 767392802R00 | Demontáž krytin střech z plechů šroubovaných | m2 | 120 |  | 0 |  | 0 |  | 0 | 21 | 0 | 0 | 0 | 0.007 | 0.84 | 800-767 | RTS 23/ I | RTS 23/ I | 0.238 | 28.56 |  | Práce | Běžná |  |  |  | POL1_
|  | stávající krytina : 120 |  | 120 | [23 empty] | VV | 0
47 | 767583343R00 | Montáž podhledů lamelových a kazetových Montáž podhledů lamelových přes 20 m2, bez rozlišení provedení | m2 | 174 |  | 0 |  | 0 |  | 0 | 21 | 0 | 3e-05 | 0.01 | 0 | 0 | 800-767 | RTS 23/ I | RTS 23/ I | 0.723 | 125.8 |  | Práce | Běžná |  |  |  | POL1_
48 | 767581803R00 | Demontáž podhledů tvarovaných plechů | m2 | 114 |  | 0 |  | 0 |  | 0 | 21 | 0 | 0 | 0 | 0.055 | 6.27 | 800-767 | RTS 23/ I | RTS 23/ I | 0.225 | 25.65 |  | Práce | Běžná |  |  |  | POL1_
49 | 767995102R00 | Výroba a montáž atypických kovovových doplňků staveb hmotnosti přes 5 do 10 kg | kg | 2071 |  | 0 |  | 0 |  | 0 | 21 | 0 | 6e-05 | 0.12 | 0 | 0 | 800-767 | RTS 23/ I | RTS 23/ I | 0.304 | 629.58 |  | Práce | Běžná |  |  |  | POL1_
|  | konstrukce podepření : 1119 |  | 1119 | [23 empty] | VV | 0
|  | konstrukce kotvení šroubú : 864 |  | 864 | [23 empty] | VV | 0
|  | kotvení montážních šroubů : 6*8 |  | 48 | [23 empty] | VV | 0
|  | kotvení šroubů na kiosku : 5*8 |  | 40 | [23 empty] | VV | 0
50 | 767995103R00 | Výroba a montáž atypických kovovových doplňků staveb hmotnosti přes 10 do 20 kg | kg | 5820 |  | 0 |  | 0 |  | 0 | 21 | 0 | 6e-05 | 0.35 | 0 | 0 | 800-767 | RTS 23/ I | RTS 23/ I | 0.221 | 1286.22 |  | Práce | Běžná |  |  |  | POL1_
|  | konstrukce přestřešení : 5820 |  | 5820 | [23 empty] | VV | 0
51 | 767996804R00 | Demontáž ostatních doplňků staveb atypických konstrukcí o hmotnosti přes 250 do 500 kg | kg | 2317 |  | 0 |  | 0 |  | 0 | 21 | 0 | 5e-05 | 0.12 | 0.001 | 2.32 | 800-767 | RTS 23/ I | RTS 23/ I | 0.037 | 85.73 |  | Práce | Běžná |  |  |  | POL1_
|  | stávající atika : 440 |  | 440 | [23 empty] | VV | 0
|  | OK přestřešení na kiosku : 670 |  | 670 | [23 empty] | VV | 0
|  | provizorní podepření : 1119+40+48 |  | 1207 | [23 empty] | VV | 0
52 | 15484310R | profil ocelový trapézový 40/160; tl. 0,63 mm; výška vlny 38,0 mm; pozinkováno, polakováno org.barvami RAL; délka 2 - 12 m; prosvětlovací provedení, antikondenzační provedení, délka pod 2m, skružování do táhlých oblouků | m2 | 328.9 |  | 0 |  | 0 |  | 0 | 21 | 0 | 0.0065 | 2.14 | 0 | 0 | SPCM | RTS 23/ I | RTS 23/ I | 0 | 0 |  | Specifikace | Běžná |  |  |  | POL3_
|  | (221+65)*1,15 |  | 328.9 | [23 empty] | VV | 0
53 | 55356491R | podhled kovový | m2 | 182.7 |  | 0 |  | 0 |  | 0 | 21 | 0 | 0.003 | 0.55 | 0 | 0 | SPCM | RTS 23/ I | RTS 23/ I | 0 | 0 |  | Specifikace | Běžná |  |  |  | POL3_
|  | 174*1,05 |  | 182.7 | [23 empty] | VV | 0
54 | 998767201R00 | Přesun hmot pro kovové stavební doplňk. konstrukce v objektech výšky do 6 m | % |  |  | 0 |  | 0 |  | 0 | 21 | 0 | 0 | 0 | 0 | 0 | 800-767 | RTS 23/ I | RTS 23/ I | 0 | 0 |  | Přesun hmot | Běžná |  |  |  | POL7_
|  | 50 m vodorovně | [25 empty] | SPI
Díl: | 783 | Nátěry |  |  |  | 0 |  | 0 |  | 0 |  | 0 |  | 2.07 |  | 0 |  |  |  |  | 371.08 | [6 empty] | DIL
55 | 783108811R00 | Čištění povrchu otryskáním minerálním materiálem, stupeň očištění Sa 1, tryskací materiál křemičitan hlinitý | m2 | 401 |  | 0 |  | 0 |  | 0 | 21 | 0 | 0.00213 | 0.85 | 0 | 0 | 800-783 | RTS 23/ I | RTS 23/ I | 0.1787 | 71.66 |  | Práce | Běžná |  |  |  | POL1_
|  | stávající nosná kce : 194 |  | 194 | [23 empty] | VV | 0
|  | kotvení sloupů : 21 |  | 21 | [23 empty] | VV | 0
|  | nová nosná kce přestřešení : 186 |  | 186 | [23 empty] | VV | 0
56 | 783903811R00 | Ostatní práce odmaštění chemickými rozpuštědly | m2 | 401 |  | 0 |  | 0 |  | 0 | 21 | 0 | 7e-05 | 0.03 | 0 | 0 | 800-783 | RTS 23/ I | RTS 23/ I | 0.144 | 57.74 |  | Práce | Běžná |  |  |  | POL1_
57 | 783108800R00 | Omytí vysokotlakou vodou | m2 | 401 |  | 0 |  | 0 |  | 0 | 21 | 0 | 0.00213 | 0.85 | 0 | 0 |  | Vlastní | Indiv | 0.1787 | 71.66 |  | Práce | Běžná |  |  |  | POL1_
58 | 783151317R00 | Nátěr OK "C" nebo "CC" 2x základní epoxid + 1x vrchní polyuretan | m2 | 401 |  | 0 |  | 0 |  | 0 | 21 | 0 | 0.00085 | 0.34 | 0 | 0 |  | Vlastní | Kalkul | 0.424 | 170.02 |  | Práce | Běžná |  |  |  | POL1_
Díl: | D96 | Přesuny suti a vybouraných hmot |  |  |  | 0 |  | 0 |  | 0 |  | 0 |  | 0 |  | 0 |  |  |  |  | 51.13 | [6 empty] | DIL
59 | 979094211R00 | Nakládání nebo překládání vybourané suti | t | 18.698 |  | 0 |  | 0 |  | 0 | 21 | 0 | 0 | 0 | 0 | 0 |  | RTS 23/ I | RTS 23/ I | 0.265 | 4.95 |  | Práce | Běžná |  |  |  | POL1_
60 | 979011111R00 | Svislá doprava suti a vybouraných hmot za prvé podlaží nad nebo pod základním podlažím | t | 18.698 |  | 0 |  | 0 |  | 0 | 21 | 0 | 0 | 0 | 0 | 0 | 801-3 | RTS 23/ I | RTS 23/ I | 0.933 | 17.45 |  | Práce | Běžná |  |  |  | POL1_
61 | 979081111R00 | Odvoz suti a vybouraných hmot na skládku do 1 km | t | 18.698 |  | 0 |  | 0 |  | 0 | 21 | 0 | 0 | 0 | 0 | 0 | 801-3 | RTS 23/ I | RTS 23/ I | 0.49 | 9.16 |  | Práce | Běžná |  |  |  | POL1_
|  | Včetně naložení na dopravní prostředek a složení na skládku, bez poplatku za skládku. | [25 empty] | POP
62 | 979081121R00 | Odvoz suti a vybouraných hmot na skládku příplatek za každý další 1 km | t | 355.262 |  | 0 |  | 0 |  | 0 | 21 | 0 | 0 | 0 | 0 | 0 | 801-3 | RTS 23/ I | RTS 23/ I | 0 | 0 |  | Práce | Běžná |  |  |  | POL1_
|  | 18,698*19 |  | 355.262 | [23 empty] | VV | 0
63 | 979082111R00 | Vnitrostaveništní doprava suti a vybouraných hmot do 10 m | t | 18.698 |  | 0 |  | 0 |  | 0 | 21 | 0 | 0 | 0 | 0 | 0 | 801-3 | RTS 23/ I | RTS 23/ I | 0.942 | 17.61 |  | Práce | Běžná |  |  |  | POL1_
64 | 979082121R00 | Vnitrostaveništní doprava suti a vybouraných hmot příplatek k ceně za každých dalších 5 m | t | 18.698 |  | 0 |  | 0 |  | 0 | 21 | 0 | 0 | 0 | 0 | 0 | 801-3 | RTS 23/ I | RTS 23/ I | 0.105 | 1.96 |  | Práce | Běžná |  |  |  | POL1_
[26 empty] | 15 | 21 | DPH
| Celkem |  |  |  |  | 0 | [19 empty] | 0 | 0 | SUM
END
Note on S6: Jedná se o informaci, zda se jedná o položku, která je do rozpočtu zadána z cenové soustavy RTS, nebo vlastní.
Note on T6: Jedná se o název CÚ, která je zadána u položky rozpočtu

## SO 02 03 Pol
Položkový soupis prací a dodávek | [23 empty] | #TypZaznamu#
S: | 23006 | Rekonstrukce ČS EO Hostomice | [21 empty] | STA
O: | SO 02 | Kiosek | [18 empty] | STA |  |  | OBJ
R: | 03 | Vytápění | [21 empty] | ROZ
P.č. | Číslo položky | Název položky | MJ | Množství | Cena / MJ | Celkem | Dodávka | Dodávka celk. | Montáž | Montáž celk. | DPH | Cena s DPH | Ceník | Cen. soustava / platnost | Cenová úroveň | Nhod / MJ | Nhod celk. | Dodavatel | Typ položky | Stav položky
Díl: | 713 | 713 - Izolace tepelné |  |  |  | 0 |  | 0 |  | 0 |  | 0 |  |  |  |  | 0 | [6 empty] | DIL
1 | 722182001 | MONTÁŽ IZOLAČNÍCH SKRUŽÍ NA POTRUBÍ - do DN 25 | m | 3 |  | 0 |  | 0 |  | 0 | 21 | 0 |  | Vlastní | Indiv | 0 | 0 |  | Práce | Běžná |  |  |  | POL1_7
2 | 722182004 | MONTÁŽ IZOLAČNÍCH SKRUŽÍ NA POTRUBÍ - do DN 40 | m | 21 |  | 0 |  | 0 |  | 0 | 21 | 0 |  | Vlastní | Indiv | 0 | 0 |  | Práce | Běžná |  |  |  | POL1_7
3 | 998713201 | PŘESUN HMOT PRO IZOLACE TEPELNÉ - do 6 m | % | 2.3 |  | 0 |  | 0 |  | 0 | 21 | 0 |  | Vlastní | Indiv | 0 | 0 |  | Práce | Běžná |  |  |  | POL1_7
4 | Pol__0120 | POTRUBNÍ IZOLAČNÍ POUZDRO Z MINERÁLNÍ PLSTI - D 22 | m | 3 |  | 0 |  | 0 |  | 0 | 21 | 0 |  | Vlastní | Indiv | 0 | 0 |  | Práce | Běžná |  |  |  | POL1_7
|  | S POVRCHOVOU ÚPRAVOU AL FÓLIÍ tl. 30 mm | [21 empty] | POP
5 | Pol__0122 | POTRUBNÍ IZOLAČNÍ POUZDRO Z MINERÁLNÍ PLSTI - D 28 | m | 9 |  | 0 |  | 0 |  | 0 | 21 | 0 |  | Vlastní | Indiv | 0 | 0 |  | Práce | Běžná |  |  |  | POL1_7
|  | S POVRCHOVOU ÚPRAVOU AL FÓLIÍ tl. 40 mm | [21 empty] | POP
6 | Pol__0123 | POTRUBNÍ IZOLAČNÍ POUZDRO Z MINERÁLNÍ PLSTI - D 32 | m | 2 |  | 0 |  | 0 |  | 0 | 21 | 0 |  | Vlastní | Indiv | 0 | 0 |  | Práce | Běžná |  |  |  | POL1_7
|  | S POVRCHOVOU ÚPRAVOU AL FÓLIÍ tl. 40 mm | [21 empty] | POP
7 | Pol__0125 | POTRUBNÍ IZOLAČNÍ POUZDRO Z MINERÁLNÍ PLSTI - D 35 | m | 10 |  | 0 |  | 0 |  | 0 | 21 | 0 |  | Vlastní | Indiv | 0 | 0 |  | Práce | Běžná |  |  |  | POL1_7
|  | S POVRCHOVOU ÚPRAVOU AL FÓLIÍ tl. 50 mm | [21 empty] | POP
8 | Pol__0130 | OPLECHOVÁNÍ POTRUBÍ Al PLECHEM - D 28 ( tl. 40 mm ) | m | 2 |  | 0 |  | 0 |  | 0 | 21 | 0 |  | Vlastní | Indiv | 0 | 0 |  | Práce | Běžná |  |  |  | POL1_7
9 | Pol__0131 | OPLECHOVÁNÍ POTRUBÍ Al PLECHEM - D 32 ( tl. 40 mm ) | m | 2 |  | 0 |  | 0 |  | 0 | 21 | 0 |  | Vlastní | Indiv | 0 | 0 |  | Práce | Běžná |  |  |  | POL1_7
Díl: | 732 | 732 - Strojovny |  |  |  | 0 |  | 0 |  | 0 |  | 0 |  |  |  |  | 0 | [6 empty] | DIL
10 | 732339101 | MONTÁŽ EXPANZNÍ NÁDOBY TLAKOVÉ - 12 l | soub | 1 |  | 0 |  | 0 |  | 0 | 21 | 0 |  | Vlastní | Indiv | 0 | 0 |  | Práce | Běžná |  |  |  | POL1_7
11 | 732429111 | MONTÁŽ ČERPADEL DO POTRUBÍ OBĚHOVÝCH - DN 25 | soub | 1 |  | 0 |  | 0 |  | 0 | 21 | 0 |  | Vlastní | Indiv | 0 | 0 |  | Práce | Běžná |  |  |  | POL1_7
12 | 998732201 | PŘESUN HMOT PRO STROJOVNY - do 6 m | % | 2.15 |  | 0 |  | 0 |  | 0 | 21 | 0 |  | Vlastní | Indiv | 0 | 0 |  | Práce | Běžná |  |  |  | POL1_7
13 | Pol__0004 | PŘÍSLUŠENSTVÍ - Prostorové čidlo s LCD displejem | ks | 1 |  | 0 |  | 0 |  | 0 | 21 | 0 |  | Vlastní | Indiv | 0 | 0 |  | Práce | Běžná |  |  |  | POL1_7
14 | Pol__0005 | PŘÍSLUŠENSTVÍ - Elektroinstalace | soub | 1 |  | 0 |  | 0 |  | 0 | 21 | 0 |  | Vlastní | Indiv | 0 | 0 |  | Práce | Běžná |  |  |  | POL1_7
15 | Pol__0006 | PŘÍSLUŠENSTVÍ - Připojení zásobníku na rozvod studené a teplé vody bez cirkulace | soub | 1 |  | 0 |  | 0 |  | 0 | 21 | 0 |  | Vlastní | Indiv | 0 | 0 |  | Práce | Běžná |  |  |  | POL1_7
16 | Pol__0007 | PŘÍSLUŠENSTVÍ - Magnetický separační filtr | ks | 1 |  | 0 |  | 0 |  | 0 | 21 | 0 |  | Vlastní | Indiv | 0 | 0 |  | Práce | Běžná |  |  |  | POL1_7
17 | Pol__0009 | MONTÁŽ TEPELNÉHO ČERPADLA - vnitřní i venkovní jednotky vč. dopravy | soub | 1 |  | 0 |  | 0 |  | 0 | 21 | 0 |  | Vlastní | Indiv | 0 | 0 |  | Práce | Běžná |  |  |  | POL1_7
18 | Pol__0011 | UVEDENÍ DO PROVOZU - kontrola instalace, nastavení regulace, zaškolení obsluhy | soub | 1 |  | 0 |  | 0 |  | 0 | 21 | 0 |  | Vlastní | Indiv | 0 | 0 |  | Práce | Běžná |  |  |  | POL1_7
19 | Pol__0013 | TEPLOVODNÍ OBĚHOVÉ ČERPADLO S ELEKTRONICKOU | ks | 1 |  | 0 |  | 0 |  | 0 | 21 | 0 |  | Vlastní | Indiv | 0 | 0 |  | Práce | Běžná |  |  |  | POL1_7
|  | REGULACÍ VÝKONU, S VYBAVENÍM PRO PŘIPOJENÍ MaR | [21 empty] | POP
|  | se závItovým připojením DN25; PN10; Q = 0,979 m3/h; h = 30 kPa; 230/50Hz; 34 W; 0,32 A. | [21 empty] | POP
20 | Pol__0017 | MEMBRÁNOVÉ EXPANZNÍ NÁDOBY 6 bar / 120°C PRO VYTÁPĚNÍ A CHLAZENÍ - objem 12 l | ks | 1 |  | 0 |  | 0 |  | 0 | 21 | 0 |  | Vlastní | Indiv | 0 | 0 |  | Práce | Běžná |  |  |  | POL1_7
21 | Pol__0019 | PŘÍSLUŠENSTVÍ PRO EXPANZNÍ NÁDOBY - MK 3/4 servisní ventil se zajištěním | ks | 1 |  | 0 |  | 0 |  | 0 | 21 | 0 |  | Vlastní | Indiv | 0 | 0 |  | Práce | Běžná |  |  |  | POL1_7
22 | Poz. 01 | VNITŘNÍ JEDNOTKA TEPELNÉHO ČERPADLA VZDUCH/VODA | soub | 1 |  | 0 |  | 0 |  | 0 | 21 | 0 |  | Vlastní | Indiv | 0 | 0 |  | Práce | Běžná |  |  |  | POL1_7
|  | - 400V; 50 HZ; 9 kWe | [21 empty] | POP
|  | - integrovaný zásobník teplé vody 190 lit | [21 empty] | POP
|  | - expanzní nádoba 10 lit | [21 empty] | POP
|  | - oběhové čerpadlo | [21 empty] | POP
|  | - vestavěný kaskádně spínaný elektrokotel 2-4-6-9 kW | [21 empty] | POP
|  | - š/h/v - 600 mm/ 650 mm/ 1800 mm | [21 empty] | POP
|  | včetně bezpečnostní sestavy, čidla teploty | [21 empty] | POP
23 | Pol__0020 | PŘÍSLUŠENSTVÍ PRO EXPANZNÍ NÁDOBY - nástěnný držák s upínací páskou | ks | 1 |  | 0 |  | 0 |  | 0 | 21 | 0 |  | Vlastní | Indiv | 0 | 0 |  | Specifikace | Běžná |  |  |  | POL3_0
24 | Poz. 02 | VENKOVNÍ JEDNOTKA TEPELNÉHO ČERPADLA VZDUCH/VODA | soub | 1 |  | 0 |  | 0 |  | 0 | 21 | 0 |  | Vlastní | Indiv | 0 | 0 |  | Specifikace | Běžná |  |  |  | POL3_0
|  | DVOJITÝ ROTAČNÍ FREKVENČNĚ ŘÍZENÝ KOMPRESOR, | [21 empty] | POP
|  | PLYNULE ŘÍZENÝ VÝKON KOMPRESORU, PROVEDENÍ | [21 empty] | POP
|  | MONOBLOK, PROPOJENÍ VODNÍM OKRUHEM | [21 empty] | POP
|  | - 230V; 50 HZ; 3,2 kWe | [21 empty] | POP
|  | - startovací proud <5 A | [21 empty] | POP
|  | - SCOP 5,16 | [21 empty] | POP
|  | - Qut = 5,9 kW při -7°C / 35°C | [21 empty] | POP
|  | - Qe = 3,2 kW | [21 empty] | POP
|  | - hladina akustického tlaku v 1m 39 | [21 empty] | POP
|  | - š/v/h - 930 mm/ 1380 mm/ 440 mm | [21 empty] | POP
|  | včetně elektrických odporových kabelů | [21 empty] | POP
Díl: | 733 | 733 - Rozvod potrubí |  |  |  | 0 |  | 0 |  | 0 |  | 0 |  |  |  |  | 0 | [6 empty] | DIL
25 | 722172613 | POTRUBÍ Z TRUBEK PP (TYPU 3) PODLE ČSN EN ISO 15874 - D 32x4,4 (od tepelného čerpadla) | m | 2 |  | 0 |  | 0 |  | 0 | 21 | 0 |  | Vlastní | Indiv | 0 | 0 |  | Práce | Běžná |  |  |  | POL1_7
|  | TLAKOVÁ ŘADA S 3,2 (PN 16) SVAŘOVANÝCH POLYFUZNĚ | [21 empty] | POP
26 | 733163104 | POTRUBÍ Z TRUBEK MĚDĚNÝCH VYTÁPĚNÍ - 22x1 | m | 3 |  | 0 |  | 0 |  | 0 | 21 | 0 |  | Vlastní | Indiv | 0 | 0 |  | Práce | Běžná |  |  |  | POL1_7
27 | 733163105 | POTRUBÍ Z TRUBEK MĚDĚNÝCH VYTÁPĚNÍ - 28x1,5 | m | 9 |  | 0 |  | 0 |  | 0 | 21 | 0 |  | Vlastní | Indiv | 0 | 0 |  | Práce | Běžná |  |  |  | POL1_7
28 | 733163106 | POTRUBÍ Z TRUBEK MĚDĚNÝCH VYTÁPĚNÍ - 35x1,5 | m | 10 |  | 0 |  | 0 |  | 0 | 21 | 0 |  | Vlastní | Indiv | 0 | 0 |  | Práce | Běžná |  |  |  | POL1_7
29 | 733167001 | PŘÍPLATEK ZA ZHOTOVENÍ PŘÍPOJKY Z TRUBEK MĚDĚNÝCH - 15x1 | ks | 2 |  | 0 |  | 0 |  | 0 | 21 | 0 |  | Vlastní | Indiv | 0 | 0 |  | Práce | Běžná |  |  |  | POL1_7
30 | 733190306 | TLAKOVÁ ZKOUŠKA Cu POTRUBÍ - do D 35 | m | 22 |  | 0 |  | 0 |  | 0 | 21 | 0 |  | Vlastní | Indiv | 0 | 0 |  | Práce | Běžná |  |  |  | POL1_7
31 | 733391101 | ZKOUŠKY TĚSNOSTI PLAST. POTRUBÍ - do D 32 | m | 2 |  | 0 |  | 0 |  | 0 | 21 | 0 |  | Vlastní | Indiv | 0 | 0 |  | Práce | Běžná |  |  |  | POL1_7
32 | 998733201 | PŘESUN HMOT PRO POTRUBÍ - do 6 m | % | 3.9 |  | 0 |  | 0 |  | 0 | 21 | 0 |  | Vlastní | Indiv | 0 | 0 |  | Práce | Běžná |  |  |  | POL1_7
33 | Pol__0038 | PROSTUP OBVODOVOU POROBETONOVOU STĚNOU VČ. ZAPRAVENÍ - DN 100 | ks | 1 |  | 0 |  | 0 |  | 0 | 21 | 0 |  | Vlastní | Indiv | 0 | 0 |  | Práce | Běžná |  |  |  | POL1_7
34 | Pol__0039 | PROSTUP OBVODOVOU POROBETONOVOU STĚNOU VČ. ZAPRAVENÍ - DN 125 | ks | 2 |  | 0 |  | 0 |  | 0 | 21 | 0 |  | Vlastní | Indiv | 0 | 0 |  | Práce | Běžná |  |  |  | POL1_7
Díl: | 734 | 734 - Armatury |  |  |  | 0 |  | 0 |  | 0 |  | 0 |  |  |  |  | 0 | [6 empty] | DIL
35 | 73409113 | MONTÁŽ ARMATUR SE DVĚMA ZÁVITY - 1/2" | kus | 3 |  | 0 |  | 0 |  | 0 | 21 | 0 |  | Vlastní | Indiv | 0 | 0 |  | Práce | Běžná |  |  |  | POL1_7
36 | 734209102 | MONTÁŽ ARMATUR S JEDNÍM ZÁVITEM - 3/8" | kus | 8 |  | 0 |  | 0 |  | 0 | 21 | 0 |  | Vlastní | Indiv | 0 | 0 |  | Práce | Běžná |  |  |  | POL1_7
37 | 734209112 | MONTÁŽ ARMATUR SE DVĚMA ZÁVITY - 3/8" | kus | 4 |  | 0 |  | 0 |  | 0 | 21 | 0 |  | Vlastní | Indiv | 0 | 0 |  | Práce | Běžná |  |  |  | POL1_7
38 | 734209115 | MONTÁŽ ARMATUR SE DVĚMA ZÁVITY - 1" | kus | 7 |  | 0 |  | 0 |  | 0 | 21 | 0 |  | Vlastní | Indiv | 0 | 0 |  | Práce | Běžná |  |  |  | POL1_7
39 | 734209116 | MONTÁŽ ARMATUR SE DVĚMA ZÁVITY - 5/4" | kus | 3 |  | 0 |  | 0 |  | 0 | 21 | 0 |  | Vlastní | Indiv | 0 | 0 |  | Práce | Běžná |  |  |  | POL1_7
40 | 734264315 | Š - ŠROUBENÍ TOPENÁŘSKÉ MOSAZNÉ PŘÍMÉ PN 10 - G 5/4 | ks | 2 |  | 0 |  | 0 |  | 0 | 21 | 0 |  | Vlastní | Indiv | 0 | 0 |  | Práce | Běžná |  |  |  | POL1_7
41 | 734265314 | Š - ŠROUBENÍ TOPENÁŘSKÉ MOSAZNÉ PŘÍMÉ PN 10 - G 1 | ks | 8 |  | 0 |  | 0 |  | 0 | 21 | 0 |  | Vlastní | Indiv | 0 | 0 |  | Práce | Běžná |  |  |  | POL1_7
42 | 734413123 | TEPLOMĚR DVOJKOVOVÝ DTR, D 63 mm - vč. teploměrové jímky | ks | 4 |  | 0 |  | 0 |  | 0 | 21 | 0 |  | Vlastní | Indiv | 0 | 0 |  | Práce | Běžná |  |  |  | POL1_7
|  | měřící rozsah 0 - 120°C | [21 empty] | POP
43 | 734494121 | NÁVARKY S METRICKÝM ZÁVITEM - do 220 mm | ks | 4 |  | 0 |  | 0 |  | 0 | 21 | 0 |  | Vlastní | Indiv | 0 | 0 |  | Práce | Běžná |  |  |  | POL1_7
|  | M 20x1,5 DÉLKY DO | [21 empty] | POP
44 | 734494213 | NÁVARKY S TRUBKOVÝM ZÁVITEM - G 1/2 ( pro čidlo teploty MaR ) | ks | 1 |  | 0 |  | 0 |  | 0 | 21 | 0 |  | Vlastní | Indiv | 0 | 0 |  | Práce | Běžná |  |  |  | POL1_7
45 | 998734201.1 | PŘESUN HMOT PRO ARMATURY - do 6 m | % | 0.43 |  | 0 |  | 0 |  | 0 | 21 | 0 |  | Vlastní | Indiv | 0 | 0 |  | Práce | Běžná |  |  |  | POL1_7
46 | Pol__0043 | VK - KULOVÝ KOHOUT VYPOUŠTĚCÍ - G 3/8" | ks | 2 |  | 0 |  | 0 |  | 0 | 21 | 0 |  | Vlastní | Indiv | 0 | 0 |  | Práce | Běžná |  |  |  | POL1_7
47 | Pol__0045 | OV - ODVZDUŠŇOVACÍ VENTIL - VYPOUŠTĚCÍ KULOVÝ KOHOUT S HADICOVOU VÝVODKOU - G 3/8" | ks | 2 |  | 0 |  | 0 |  | 0 | 21 | 0 |  | Vlastní | Indiv | 0 | 0 |  | Práce | Běžná |  |  |  | POL1_7
48 | Pol__0047 | AOV - AUTOMATICKÝ ODVZDUŠŇOVACÍ VENTIL - G 3/8" ( vč. izolačního pouzdra ) | ks | 4 |  | 0 |  | 0 |  | 0 | 21 | 0 |  | Vlastní | Indiv | 0 | 0 |  | Práce | Běžná |  |  |  | POL1_7
49 | Pol__0051 | KK - KULOVÝ KOHOUT UZAVÍRACÍ ZÁVITOVÝ PN 10 - G 1/2" | ks | 2 |  | 0 |  | 0 |  | 0 | 21 | 0 |  | Vlastní | Indiv | 0 | 0 |  | Práce | Běžná |  |  |  | POL1_7
50 | Pol__0052 | KK - KULOVÝ KOHOUT UZAVÍRACÍ ZÁVITOVÝ PN 10 - G 1" | ks | 4 |  | 0 |  | 0 |  | 0 | 21 | 0 |  | Vlastní | Indiv | 0 | 0 |  | Práce | Běžná |  |  |  | POL1_7
51 | Pol__0053 | KK - KULOVÝ KOHOUT UZAVÍRACÍ ZÁVITOVÝ PN 10 - G 5/4" | ks | 2 |  | 0 |  | 0 |  | 0 | 21 | 0 |  | Vlastní | Indiv | 0 | 0 |  | Práce | Běžná |  |  |  | POL1_7
52 | Pol__0055 | KKM - KULOVÝ KOHOUT UZAVÍRACÍ S VRTULKOU PN 10 - G 3/8" ( vč. izolačního pouzdra ) | ks | 4 |  | 0 |  | 0 |  | 0 | 21 | 0 |  | Vlastní | Indiv | 0 | 0 |  | Práce | Běžná |  |  |  | POL1_7
53 | Pol__0057 | ZK - ZPĚTNÁ KLAPKA TOPENÁŘSKÁ S PRUŽINKOU ZÁVITOVÁ PN 10 - G 1/2" | ks | 1 |  | 0 |  | 0 |  | 0 | 21 | 0 |  | Vlastní | Indiv | 0 | 0 |  | Práce | Běžná |  |  |  | POL1_7
54 | Pol__0058 | ZK - ZPĚTNÁ KLAPKA TOPENÁŘSKÁ S PRUŽINKOU ZÁVITOVÁ PN 10 - G 5/4" | ks | 1 |  | 0 |  | 0 |  | 0 | 21 | 0 |  | Vlastní | Indiv | 0 | 0 |  | Práce | Běžná |  |  |  | POL1_7
55 | Pol__0060 | RVV - RUČNÍ VYVAŽOVACÍ VENTIL SE STUPNICÍ A PŘEDNASTAVENÍM, | ks | 1 |  | 0 |  | 0 |  | 0 | 21 | 0 |  | Vlastní | Indiv | 0 | 0 |  | Práce | Běžná |  |  |  | POL1_7
|  | UZAVÍRACÍ, MĚŘÍCÍ KONCOVKY, S VYPOUŠTĚNÍM PN 16 | [21 empty] | POP
|  | DN 25 ( 1" ) | [21 empty] | POP
56 | Pol__0062 | FKH - KOVOVÁ FLEXIBILNÍ HADICE Z UŠLECHTILÉ OCELI - DN 25 ( hadice délka 1 m + 2x sada šroubení pro | ks | 2 |  | 0 |  | 0 |  | 0 | 21 | 0 |  | Vlastní | Indiv | 0 | 0 |  | Práce | Běžná |  |  |  | POL1_7
57 | Pol__0069 | PROTOKOLÁRNÍ NASTAVENÍ - vyvažovacích ventilů | ks | 1 |  | 0 |  | 0 |  | 0 | 21 | 0 |  | Vlastní | Indiv | 0 | 0 |  | Práce | Běžná |  |  |  | POL1_7
58 | Pol__0074 | MANOMETR D 63 SE SPODNÍM PŘÍPOJEM, KRYT Z PLASTU - G 1/4" - měřící rozsah 0 - 0,6 MPa vč. montáže | soub | 1 |  | 0 |  | 0 |  | 0 | 21 | 0 |  | Vlastní | Indiv | 0 | 0 |  | Práce | Běžná |  |  |  | POL1_7
|  | VČ. PŘÍSLUŠENSTVÍ ( kohoutu, smyčky, přechodky) | [21 empty] | POP
Díl: | 735 | 735 - Otopná tělesa |  |  |  | 0 |  | 0 |  | 0 |  | 0 |  |  |  |  | 0 | [6 empty] | DIL
59 | 735131317 | MONTÁŽ OTOPNÝCH TĚLES HLINÍKOVÝCH ČLÁNKOVÝCH - 6 - 10 článků | soub | 1 |  | 0 |  | 0 |  | 0 | 21 | 0 |  | Vlastní | Indiv | 0 | 0 |  | Práce | Běžná |  |  |  | POL1_7
60 | 735419115 | MONTÁŽ KONVEKTORŮ NA HMOŽDINKY - do 1600 mm | ks | 1 |  | 0 |  | 0 |  | 0 | 21 | 0 |  | Vlastní | Indiv | 0 | 0 |  | Práce | Běžná |  |  |  | POL1_7
61 | 998735201 | PŘESUN HMOT PRO OTOPNÁ TĚLESA - do 6 m | % | 3.35 |  | 0 |  | 0 |  | 0 | 21 | 0 |  | Vlastní | Indiv | 0 | 0 |  | Práce | Běžná |  |  |  | POL1_7
62 | Pol__0084 | ČLANKOVÉ OTOPNÉ HLINÍKOVÉ TĚLESO S FINÁLNÍM POVRCHEM, - počet článků 8 / výška článku 600 mm | ks | 1 |  | 0 |  | 0 |  | 0 | 21 | 0 |  | Vlastní | Indiv | 0 | 0 |  | Práce | Běžná |  |  |  | POL1_7
|  | TLAKOVĚ LITÉ Z E SILUMINIA - S ELEKTRICKOU VLOŽKOU | [21 empty] | POP
|  | hloubka článku 95 mm, šířka článku 80 mm | [21 empty] | POP
63 | Pol__0085 | ČLANKOVÉ OTOPNÉ HLINÍKOVÉ TĚLESO S FINÁLNÍM POVRCHEM, - topná tyč 900 W | ks | 1 |  | 0 |  | 0 |  | 0 | 21 | 0 |  | Vlastní | Indiv | 0 | 0 |  | Práce | Běžná |  |  |  | POL1_7
|  | TLAKOVĚ LITÉ Z E SILUMINIA - S ELEKTRICKOU VLOŽKOU | [21 empty] | POP
|  | hloubka článku 95 mm, šířka článku 80 mm | [21 empty] | POP
64 | Pol__0086 | ČLANKOVÉ OTOPNÉ HLINÍKOVÉ TĚLESO S FINÁLNÍM POVRCHEM, - montážní balíček | ks | 1 |  | 0 |  | 0 |  | 0 | 21 | 0 |  | Vlastní | Indiv | 0 | 0 |  | Práce | Běžná |  |  |  | POL1_7
|  | TLAKOVĚ LITÉ Z E SILUMINIA - S ELEKTRICKOU VLOŽKOU | [21 empty] | POP
|  | hloubka článku 95 mm, šířka článku 80 mm | [21 empty] | POP
65 | Pol__0090 | PŘÍMOTOPNÝ ELEKTRICKÝ NÁSTĚNNÝ KONVEKTOR, KOVOVÝ | ks | 1 |  | 0 |  | 0 |  | 0 | 21 | 0 |  | Vlastní | Indiv | 0 | 0 |  | Specifikace | Běžná |  |  |  | POL3_0
|  | KRYT S PROCHÉM PROVEDENÍ 100 mm, INTEGROVANÝ | [21 empty] | POP
|  | REGULÁTOR S TÝDENNÍM ČASOVAČEM, S OCHRANOU PŘED | [21 empty] | POP
|  | MRAZEM, S VYPÍNAČEM, S OCHRANNOU PROTI PŘEHŘÁTÍ | [21 empty] | POP
|  | tepelný výkon Qte = 1000 W; 230 V / 50 Hz; 4,3 A (pevné připojení) | [21 empty] | POP
Díl: | 736 | 736 - Podlahové vytápění |  |  |  | 0 |  | 0 |  | 0 |  | 0 |  |  |  |  | 0 | [6 empty] | DIL
66 | Pol__0096 | PODLAHOVÉ VYTÁPĚNÍ - systémová izolační deska s ochrannou fólií | m2 | 108 |  | 0 |  | 0 |  | 0 | 21 | 0 |  | Vlastní | Indiv | 0 | 0 |  | Práce | Běžná |  |  |  | POL1_7
67 | Pol__0097 | PODLAHOVÉ VYTÁPĚNÍ - trubka plastová s kyslíkovou bariérou PE-Xc, 17x2, 10bar. | m | 688 |  | 0 |  | 0 |  | 0 | 21 | 0 |  | Vlastní | Indiv | 0 | 0 |  | Práce | Běžná |  |  |  | POL1_7
68 | Pol__0098 | PODLAHOVÉ VYTÁPĚNÍ - ochranná trubka | m | 75 |  | 0 |  | 0 |  | 0 | 21 | 0 |  | Vlastní | Indiv | 0 | 0 |  | Práce | Běžná |  |  |  | POL1_7
69 | Pol__0099 | PODLAHOVÉ VYTÁPĚNÍ - plastifikátor do betonu | l | 20 |  | 0 |  | 0 |  | 0 | 21 | 0 |  | Vlastní | Indiv | 0 | 0 |  | Práce | Běžná |  |  |  | POL1_7
70 | Pol__0102 | MOSAZNÝ ROZDĚLOVAČ/SBĚRAČ PRO PODLAHOVÉ VYTÁPĚNÍ, | soub | 1 |  | 0 |  | 0 |  | 0 | 21 | 0 |  | Vlastní | Indiv | 0 | 0 |  | Práce | Běžná |  |  |  | POL1_7
|  | PN 10, S UZÁVĚRY, S REGULAČNÍMI ŠROUBENÍMI, INTEGROVANÉ | [21 empty] | POP
|  | PRŮTOKOMĚRY | [21 empty] | POP
|  | 10 okruhů (automatické odvzdušnění, vypouštění, teploměry, upevňovací konzoly, adaptéry) | [21 empty] | POP
71 | Pol__0104 | SKŘÍŇ PRO ROZDĚLOVAČ NÁSTĚNNÁ POZINKOVANÁ BÍLÁ - rozměr 1035x695x110 mm - pro 10 až 12 okruhů | ks | 1 |  | 0 |  | 0 |  | 0 | 21 | 0 |  | Vlastní | Indiv | 0 | 0 |  | Práce | Běžná |  |  |  | POL1_7
72 | Pol__0106 | MONTÁŽ PODLAHOVÉHO VYTÁPĚNÍ - na systémovou desku | m2 | 108 |  | 0 |  | 0 |  | 0 | 21 | 0 |  | Vlastní | Indiv | 0 | 0 |  | Práce | Běžná |  |  |  | POL1_7
73 | Pol__0108 | ZKOUŠKY TĚSNOSTI PLAST. POTRUBÍ - do D 20 | m | 688 |  | 0 |  | 0 |  | 0 | 21 | 0 |  | Vlastní | Indiv | 0 | 0 |  | Práce | Běžná |  |  |  | POL1_7
74 | Pol__0112 | PŘESUN HMOT PRO PODLAHOVÉ VYTÁPĚNÍ - do 6 m | % | 1.35 |  | 0 |  | 0 |  | 0 | 21 | 0 |  | Vlastní | Indiv | 0 | 0 |  | Práce | Běžná |  |  |  | POL1_7
75 | Pol__0100 | PODLAHOVÉ VYTÁPĚNÍ - dilatační a okrajová páska | m | 140 |  | 0 |  | 0 |  | 0 | 21 | 0 |  | Vlastní | Indiv | 0 | 0 |  | Specifikace | Běžná |  |  |  | POL3_0
76 | Pol__0110 | MONTÁŽ ROZDĚLOVAČE A SKŘÍNĚ - podlahového vytápění | ks | 1 |  | 0 |  | 0 |  | 0 | 21 | 0 |  | Vlastní | Indiv | 0 | 0 |  | Specifikace | Běžná |  |  |  | POL3_0
Díl: | 767 | 767 - Konstrukce zámečnícké |  |  |  | 0 |  | 0 |  | 0 |  | 0 |  |  |  |  | 0 | [6 empty] | DIL
77 | 998734201 | PŘESUN HMOT PRO KOVOVÉ KONSTRUKCE - do 6 m | % | 2.1 |  | 0 |  | 0 |  | 0 | 21 | 0 |  | Vlastní | Indiv | 0 | 0 |  | Práce | Běžná |  |  |  | POL1_7
78 | Pol__0114 | ULOŽENÍ A DOPLŇKOVÉ KONSTRUKCE - z pozinkovaných profilů | kg | 7 |  | 0 |  | 0 |  | 0 | 21 | 0 |  | Vlastní | Indiv | 0 | 0 |  | Práce | Běžná |  |  |  | POL1_7
79 | Pol__0116 | MONTÁŽ ULOŽENÍ A KONSTRUKCÍ - z pozinkovaných profilů | kg | 7 |  | 0 |  | 0 |  | 0 | 21 | 0 |  | Vlastní | Indiv | 0 | 0 |  | Práce | Běžná |  |  |  | POL1_7
Díl: | 787 | 789 - HZS |  |  |  | 0 |  | 0 |  | 0 |  | 0 |  |  |  |  | 0 | [6 empty] | DIL
80 | 904 - .R02 | ZKOUŠKA V RÁMCI MONTÁŽNÍCH PRACÍ - topná zkouška | hod | 8 |  | 0 |  | 0 |  | 0 | 21 | 0 |  | Vlastní | Indiv | 0 | 0 |  | Práce | Běžná |  |  |  | POL1_1
81 | 909 - .R00 | NEZMĚŘITELNÉ STAVEBNÍ PRÁCE - drobné vrtání, sekání | hod | 10 |  | 0 |  | 0 |  | 0 | 21 | 0 |  | Vlastní | Indiv | 0 | 0 |  | Práce | Běžná |  |  |  | POL1_1
[22 empty] | 15 | 21 | DPH
| Celkem |  |  |  |  | 0 | [15 empty] | 0 | 0 | SUM
END
Note on O6: Jedná se o informaci, zda se jedná o položku, která je do rozpočtu zadána z cenové soustavy RTS, nebo vlastní.
Note on P6: Jedná se o název CÚ, která je zadána u položky rozpočtu

## SO 02 04 Pol
Položkový soupis prací a dodávek | [23 empty] | #TypZaznamu#
S: | 23006 | Rekonstrukce ČS EO Hostomice | [21 empty] | STA
O: | SO 02 | Kiosek | [18 empty] | STA |  |  | OBJ
R: | 04 | Vzduchotechnika | [21 empty] | ROZ
P.č. | Číslo položky | Název položky | MJ | Množství | Cena / MJ | Celkem | Dodávka | Dodávka celk. | Montáž | Montáž celk. | DPH | Cena s DPH | Ceník | Cen. soustava / platnost | Cenová úroveň | Nhod / MJ | Nhod celk. | Dodavatel | Typ položky | Stav položky
Díl: | 728_01 | Zařízení č.1 - Větrání zázemí čerpací stanice |  |  |  | 0 |  | 0 |  | 0 |  | 0 |  |  |  |  | 0 | [6 empty] | DIL
1 | 1.10a | OHEBNÉ HADICE S TEPELNOU IZOLACÍ - průměr 160 - dodávka | m | 3 |  | 0 |  | 0 |  | 0 | 21 | 0 |  | Vlastní | Indiv | 0 | 0 |  | Práce | Běžná |  |  |  | POL1_
2 | 1.10b | OHEBNÉ HADICE S TEPELNOU IZOLACÍ - průměr 160 - montáž | m | 3 |  | 0 |  | 0 |  | 0 | 21 | 0 |  | Vlastní | Indiv | 0 | 0 |  | Práce | Běžná |  |  |  | POL1_
3 | 1.11a | SAMOLEPÍCÍ KAUČUKOVÁ TEPELNÁ IZOLACE - tl 25mm - dodávka | m2 | 10 |  | 0 |  | 0 |  | 0 | 21 | 0 |  | Vlastní | Indiv | 0 | 0 |  | Práce | Běžná |  |  |  | POL1_
4 | 1.12a | ČTYŘHRANNÉ POTRUBÍ SKUPINY I.MATERIÁL POZINKOVANÝ PLECH - do obvodu 1500 40% tvarovek - dodávka | bm | 15 |  | 0 |  | 0 |  | 0 | 21 | 0 |  | Vlastní | Indiv | 0 | 0 |  | Práce | Běžná |  |  |  | POL1_
5 | 1.12b | ČTYŘHRANNÉ POTRUBÍ SKUPINY I.MATERIÁL POZINKOVANÝ PLECH - do obvodu 1500 40% tvarovek - montáž | bm | 15 |  | 0 |  | 0 |  | 0 | 21 | 0 |  | Vlastní | Indiv | 0 | 0 |  | Práce | Běžná |  |  |  | POL1_
6 | 1.13a | ČTYŘHRANNÉ POTRUBÍ SKUPINY I.MATERIÁL POZINKOVANÝ PLECH - do obvodu 1890 100% tvarovek - dodávka | bm | 0.8 |  | 0 |  | 0 |  | 0 | 21 | 0 |  | Vlastní | Indiv | 0 | 0 |  | Práce | Běžná |  |  |  | POL1_
7 | 1.13b | ČTYŘHRANNÉ POTRUBÍ SKUPINY I.MATERIÁL POZINKOVANÝ PLECH - do obvodu 1890 100% tvarovek - montáž | bm | 0.8 |  | 0 |  | 0 |  | 0 | 21 | 0 |  | Vlastní | Indiv | 0 | 0 |  | Práce | Běžná |  |  |  | POL1_
8 | 1.14a | KRUHOVÉ POTRUBÍ SPIRO - do průměru140 rovné - dodávka | bm | 11 |  | 0 |  | 0 |  | 0 | 21 | 0 |  | Vlastní | Indiv | 0 | 0 |  | Práce | Běžná |  |  |  | POL1_
9 | 1.14b | KRUHOVÉ POTRUBÍ SPIRO - do průměru140 rovné - montáž | bm | 11 |  | 0 |  | 0 |  | 0 | 21 | 0 |  | Vlastní | Indiv | 0 | 0 |  | Práce | Běžná |  |  |  | POL1_
10 | 1.15a | KRUHOVÉ POTRUBÍ SPIRO - do průměru200 30% tvaroveké - dodávka | bm | 16 |  | 0 |  | 0 |  | 0 | 21 | 0 |  | Vlastní | Indiv | 0 | 0 |  | Práce | Běžná |  |  |  | POL1_
11 | 1.15b | KRUHOVÉ POTRUBÍ SPIRO - do průměru200 30% tvaroveké - montáž | bm | 16 |  | 0 |  | 0 |  | 0 | 21 | 0 |  | Vlastní | Indiv | 0 | 0 |  | Práce | Běžná |  |  |  | POL1_
12 | 1.16a | KRUHOVÉ POTRUBÍ SPIRO - do průměru280 70% tvarovek - dodávka | bm | 6 |  | 0 |  | 0 |  | 0 | 21 | 0 |  | Vlastní | Indiv | 0 | 0 |  | Práce | Běžná |  |  |  | POL1_
13 | 1.16b | KRUHOVÉ POTRUBÍ SPIRO - do průměru280 70% tvarovek - montáž | bm | 6 |  | 0 |  | 0 |  | 0 | 21 | 0 |  | Vlastní | Indiv | 0 | 0 |  | Práce | Běžná |  |  |  | POL1_
14 | 1.1a | Rekuperační jednotka - dodávka | ks | 1 |  | 0 |  | 0 |  | 0 | 21 | 0 |  | Vlastní | Indiv | 0 | 0 |  | Práce | Běžná |  |  |  | POL1_
|  | Podstropní jednotka s rekuperačním výměníkem dle nařízení EU 1253/2014, Podstropní jednotka v sestavě: filtr na přívodu a odvodu vzduchu G4, výkon výměníku: Qt = 2,6 kW, účinnost rekuperačního výměníku min. 73% automaticky řízená klapka by-passu, rekupera : | [21 empty] | VV | 0
|  | rekuperační výměník protiproudý, ventilátor přívodní s EC1 motorem Qp = 600 m3/h,Ni = 0,17 kW, 230V/50 Hz, externí tlak : ?p = 200 Pa, ventilátor odvodní s EC1 motorem Qo = 600 m3/h,Ni = 0,17 kW, 230V/50 Hz, externí tlak : ?p = 200 Pa, včetně : | [21 empty] | VV | 0
|  | vestavěné regulace a ovladače, integrovaný elektrický ohřívač topný výkon ohřívače: Qt = 2,6 kW, topné médium: elektrická energie, včetně systému MaR : | [21 empty] | VV | 0
|  | 1 |  | 1 | [19 empty] | VV | 0
15 | 1.1b | Rekuperační jednotka - montáž | ks | 1 |  | 0 |  | 0 |  | 0 | 21 | 0 |  | Vlastní | Indiv | 0 | 0 |  | Práce | Běžná |  |  |  | POL1_
|  | Podstropní jednotka s rekuperačním výměníkem dle nařízení EU 1253/2014, Podstropní jednotka v sestavě: filtr na přívodu a odvodu vzduchu G4, výkon výměníku: Qt = 2,6 kW, účinnost rekuperačního výměníku min. 73% automaticky řízená klapka by-passu, rekupera : | [21 empty] | VV | 0
|  | rekuperační výměník protiproudý, ventilátor přívodní s EC1 motorem Qp = 600 m3/h,Ni = 0,17 kW, 230V/50 Hz, externí tlak : ?p = 200 Pa, ventilátor odvodní s EC1 motorem Qo = 600 m3/h,Ni = 0,17 kW, 230V/50 Hz, externí tlak : ?p = 200 Pa, včetně : | [21 empty] | VV | 0
|  | vestavěné regulace a ovladače, integrovaný elektrický ohřívač topný výkon ohřívače: Qt = 2,6 kW, topné médium: elektrická energie, včetně systému MaR : | [21 empty] | VV | 0
|  | 1 |  | 1 | [19 empty] | VV | 0
16 | 1.2a | TLUMIČE HLUKU S POTRUBÍM - dodávka | ks | 2 |  | 0 |  | 0 |  | 0 | 21 | 0 |  | Vlastní | Indiv | 0 | 0 |  | Práce | Běžná |  |  |  | POL1_
|  | rozměr potrubí 400x250, 2 vložky 100x2500mm, délka 500, absorbční výplň je oddělena od proudícího vzduchu pozinkovaným děrovaným plechem a netkanou kašírovanou textilií. : | [21 empty] | VV | 0
|  | 2 |  | 2 | [19 empty] | VV | 0
17 | 1.2b | TLUMIČE HLUKU S POTRUBÍM - montáž | ks | 2 |  | 0 |  | 0 |  | 0 | 21 | 0 |  | Vlastní | Indiv | 0 | 0 |  | Práce | Běžná |  |  |  | POL1_
|  | rozměr potrubí 400x250, 2 vložky 100x2500mm, délka 500, absorbční výplň je oddělena od proudícího vzduchu pozinkovaným děrovaným plechem a netkanou kašírovanou textilií. : | [21 empty] | VV | 0
|  | 2 |  | 2 | [19 empty] | VV | 0
18 | 1.3a | TLUMIČE HLUKU S POTRUBÍM - dodávka | ks | 4 |  | 0 |  | 0 |  | 0 | 21 | 0 |  | Vlastní | Indiv | 0 | 0 |  | Práce | Běžná |  |  |  | POL1_
|  | rozměr potrubí 400x250, 2 vložky 100x2500mm, délka 1000, absorbční výplň je oddělena od proudícího vzduchu pozinkovaným děrovaným plechem a netkanou kašírovanou textilií. : | [21 empty] | VV | 0
|  | 4 |  | 4 | [19 empty] | VV | 0
19 | 1.3b | TLUMIČE HLUKU S POTRUBÍM - montáž | ks | 4 |  | 0 |  | 0 |  | 0 | 21 | 0 |  | Vlastní | Indiv | 0 | 0 |  | Práce | Běžná |  |  |  | POL1_
|  | rozměr potrubí 400x250, 2 vložky 100x2500mm, délka 1000, absorbční výplň je oddělena od proudícího vzduchu pozinkovaným děrovaným plechem a netkanou kašírovanou textilií. : | [21 empty] | VV | 0
|  | 4 |  | 4 | [19 empty] | VV | 0
20 | 1.4a | VYÚSTKA DO ČTYŘHRANNÉHO POTRUBÍ - dodávka | ks | 2 |  | 0 |  | 0 |  | 0 | 21 | 0 |  | Vlastní | Indiv | 0 | 0 |  | Práce | Běžná |  |  |  | POL1_
|  | čtyřhranné potrubí, pro přvod vzduchu komfortní 425x125 s regulací : | [21 empty] | VV | 0
|  | 2 |  | 2 | [19 empty] | VV | 0
21 | 1.4b | VYÚSTKA DO ČTYŘHRANNÉHO POTRUBÍ - montáž | ks | 2 |  | 0 |  | 0 |  | 0 | 21 | 0 |  | Vlastní | Indiv | 0 | 0 |  | Práce | Běžná |  |  |  | POL1_
|  | čtyřhranné potrubí, pro přvod vzduchu komfortní 425x125 s regulací : | [21 empty] | VV | 0
|  | 2 |  | 2 | [19 empty] | VV | 0
22 | 1.5a | VENTILY TALÍŘOVÉ KOVOVÉ - průměr 125 - dodávka | ks | 5 |  | 0 |  | 0 |  | 0 | 21 | 0 |  | Vlastní | Indiv | 0 | 0 |  | Práce | Běžná |  |  |  | POL1_
23 | 1.5b | VENTILY TALÍŘOVÉ KOVOVÉ - průměr 125 - montáž | ks | 5 |  | 0 |  | 0 |  | 0 | 21 | 0 |  | Vlastní | Indiv | 0 | 0 |  | Práce | Běžná |  |  |  | POL1_
24 | 1.6a | VENTILY TALÍŘOVÉ KOVOVÉ - průměr 160 - dodávka | ks | 4 |  | 0 |  | 0 |  | 0 | 21 | 0 |  | Vlastní | Indiv | 0 | 0 |  | Práce | Běžná |  |  |  | POL1_
25 | 1.6b | VENTILY TALÍŘOVÉ KOVOVÉ - průměr 160 - montáž | ks | 4 |  | 0 |  | 0 |  | 0 | 21 | 0 |  | Vlastní | Indiv | 0 | 0 |  | Práce | Běžná |  |  |  | POL1_
26 | 1.7a | STĚNOVÁ MŘÍŽKA - rozměr 200x100 šířka mezery 12,5 - dodávka | ks | 12 |  | 0 |  | 0 |  | 0 | 21 | 0 |  | Vlastní | Indiv | 0 | 0 |  | Práce | Běžná |  |  |  | POL1_
27 | 1.7b | STĚNOVÁ MŘÍŽKA - rozměr 200x100 šířka mezery 12,5 - montáž | ks | 12 |  | 0 |  | 0 |  | 0 | 21 | 0 |  | Vlastní | Indiv | 0 | 0 |  | Práce | Běžná |  |  |  | POL1_
28 | 1.8a | STĚNOVÁ MŘÍŽKA - rozměr 400x200 šířka mezery 12,5 - dodávka | ks | 2 |  | 0 |  | 0 |  | 0 | 21 | 0 |  | Vlastní | Indiv | 0 | 0 |  | Práce | Běžná |  |  |  | POL1_
29 | 1.8b | STĚNOVÁ MŘÍŽKA - rozměr 200x100 šířka mezery 12,5 - montáž | ks | 2 |  | 0 |  | 0 |  | 0 | 21 | 0 |  | Vlastní | Indiv | 0 | 0 |  | Práce | Běžná |  |  |  | POL1_
30 | 1.9a | PROTIDEŠŤOVÁ ŽALUZIE - rozměr 400x250, hliníkové listy, včetně síta proti hmyzu - dodávka | ks | 2 |  | 0 |  | 0 |  | 0 | 21 | 0 |  | Vlastní | Indiv | 0 | 0 |  | Práce | Běžná |  |  |  | POL1_
31 | 1.9b | PROTIDEŠŤOVÁ ŽALUZIE - rozměr 400x250, hliníkové listy, včetně síta proti hmyzu - montáž | ks | 2 |  | 0 |  | 0 |  | 0 | 21 | 0 |  | Vlastní | Indiv | 0 | 0 |  | Práce | Běžná |  |  |  | POL1_
Díl: | 728_02 | Zařízení č.2 - Větrání radonu |  |  |  | 0 |  | 0 |  | 0 |  | 0 |  |  |  |  | 0 | [6 empty] | DIL
32 | 2.1a | DIAGONÁLNÍ VENTILÁTOR DO KRUHOVÉHO POTRUBÍ - průměr 200 ultra tichý ventilátor vč. - dodávka | ks | 1 |  | 0 |  | 0 |  | 0 | 21 | 0 |  | Vlastní | Indiv | 0 | 0 |  | Práce | Běžná |  |  |  | POL1_
33 | 2.1b | DIAGONÁLNÍ VENTILÁTOR DO KRUHOVÉHO POTRUBÍ - průměr 200 ultra tichý ventilátor vč. - montáž | ks | 1 |  | 0 |  | 0 |  | 0 | 21 | 0 |  | Vlastní | Indiv | 0 | 0 |  | Práce | Běžná |  |  |  | POL1_
34 | 2.2a | ZPĚTNÁ KLAPKA - 200 ED zpětná klapka - dodávka | ks | 1 |  | 0 |  | 0 |  | 0 | 21 | 0 |  | Vlastní | Indiv | 0 | 0 |  | Práce | Běžná |  |  |  | POL1_
35 | 2.2b | ZPĚTNÁ KLAPKA - 200 ED zpětná klapka - montáž | ks | 1 |  | 0 |  | 0 |  | 0 | 21 | 0 |  | Vlastní | Indiv | 0 | 0 |  | Práce | Běžná |  |  |  | POL1_
36 | 2.3a | RYCHLOUPÍNACÍ SPONA - 200 rychloup.spona - dodávka | ks | 2 |  | 0 |  | 0 |  | 0 | 21 | 0 |  | Vlastní | Indiv | 0 | 0 |  | Práce | Běžná |  |  |  | POL1_
37 | 2.3b | RYCHLOUPÍNACÍ SPONA - 200 rychloup.spona - montáž | ks | 2 |  | 0 |  | 0 |  | 0 | 21 | 0 |  | Vlastní | Indiv | 0 | 0 |  | Práce | Běžná |  |  |  | POL1_
38 | 2.4a | KRUHOVÉ POTRUBÍ SPIRO - do průměru200 40% tvarovek - dodávka | bm | 5 |  | 0 |  | 0 |  | 0 | 21 | 0 |  | Vlastní | Indiv | 0 | 0 |  | Práce | Běžná |  |  |  | POL1_
39 | 2.4b | KRUHOVÉ POTRUBÍ SPIRO - do průměru200 40% tvarovek - montáž | bm | 5 |  | 0 |  | 0 |  | 0 | 21 | 0 |  | Vlastní | Indiv | 0 | 0 |  | Práce | Běžná |  |  |  | POL1_
Díl: | 728_03 | Zařízení č.4 - Chlazení promítací kabiny - Split systém |  |  |  | 0 |  | 0 |  | 0 |  | 0 |  |  |  |  | 0 | [6 empty] | DIL
40 | 3.1a | Fujitsu SPLIT systém - dodávka | ks | 1 |  | 0 |  | 0 |  | 0 | 21 | 0 |  | Vlastní | Indiv | 0 | 0 |  | Práce | Běžná |  |  |  | POL1_
|  | Fujitsu SPLIT systém, Inverter, R32, Pel=2,8kW/7A/230V, provozní rozsah: chlazení -10°C do 46°C, topení -15°C do 24° : | [21 empty] | VV | 0
|  | 1 |  | 1 | [19 empty] | VV | 0
41 | 3.1b | Fujitsu SPLIT systém - montáž | ks | 1 |  | 0 |  | 0 |  | 0 | 21 | 0 |  | Vlastní | Indiv | 0 | 0 |  | Práce | Běžná |  |  |  | POL1_
|  | Fujitsu SPLIT systém, Inverter, R32, Pel=2,8kW/7A/230V, provozní rozsah: chlazení -10°C do 46°C, topení -15°C do 24° : | [21 empty] | VV | 0
|  | 1 |  | 1 | [19 empty] | VV | 0
42 | 3.2a | Vnitřní kazetová jednotka MultiSplit systému Qch=5kW Qt=6,3kW chladivo R32, - dodávka | ks | 2 |  | 0 |  | 0 |  | 0 | 21 | 0 |  | Vlastní | Indiv | 0 | 0 |  | Práce | Běžná |  |  |  | POL1_
43 | 3.2b | Vnitřní kazetová jednotka MultiSplit systému Qch=5kW Qt=6,3kW chladivo R32, - montáž | ks | 2 |  | 0 |  | 0 |  | 0 | 21 | 0 |  | Vlastní | Indiv | 0 | 0 |  | Práce | Běžná |  |  |  | POL1_
44 | 3.3a | rozšiřující karta pro připojení drátového ovladače - dodávka | ks | 1 |  | 0 |  | 0 |  | 0 | 21 | 0 |  | Vlastní | Indiv | 0 | 0 |  | Práce | Běžná |  |  |  | POL1_
45 | 3.3b | rozšiřující karta pro připojení drátového ovladače - montáž | ks | 1 |  | 0 |  | 0 |  | 0 | 21 | 0 |  | Vlastní | Indiv | 0 | 0 |  | Práce | Běžná |  |  |  | POL1_
46 | 3.4a | drátový ovladač - dodávka | ks | 1 |  | 0 |  | 0 |  | 0 | 21 | 0 |  | Vlastní | Indiv | 0 | 0 |  | Práce | Běžná |  |  |  | POL1_
47 | 3.4b | drátový ovladač - montáž | ks | 1 |  | 0 |  | 0 |  | 0 | 21 | 0 |  | Vlastní | Indiv | 0 | 0 |  | Práce | Běžná |  |  |  | POL1_
48 | 3.5 | Měděné propojovací potrubí s teplenou izolací (tepelná izolace potrubí musí být černá), vč. mon.mat | bm | 15 |  | 0 |  | 0 |  | 0 | 21 | 0 |  | Vlastní | Indiv | 0 | 0 |  | Práce | Běžná |  |  |  | POL1_
49 | 3.6a | Stíněný komunikační kabel - dodávka | bm | 15 |  | 0 |  | 0 |  | 0 | 21 | 0 |  | Vlastní | Indiv | 0 | 0 |  | Práce | Běžná |  |  |  | POL1_
50 | 3.6b | Stíněný komunikační kabel - montáž | bm | 15 |  | 0 |  | 0 |  | 0 | 21 | 0 |  | Vlastní | Indiv | 0 | 0 |  | Práce | Běžná |  |  |  | POL1_
51 | 3.7 | Spuštění / zprovoznění bez cestovních nákladů | kmpl | 1 |  | 0 |  | 0 |  | 0 | 21 | 0 |  | Vlastní | Indiv | 0 | 0 |  | Práce | Běžná |  |  |  | POL1_
52 | 3.8a | plastové žlaby 100x50 - dodávka | bm | 8 |  | 0 |  | 0 |  | 0 | 21 | 0 |  | Vlastní | Indiv | 0 | 0 |  | Práce | Běžná |  |  |  | POL1_
53 | 3.8b | plastové žlaby 100x50 - montáž | bm | 8 |  | 0 |  | 0 |  | 0 | 21 | 0 |  | Vlastní | Indiv | 0 | 0 |  | Práce | Běžná |  |  |  | POL1_
54 | 3.9a | nástěnná konzola dlouhá - dodávka | ks | 1 |  | 0 |  | 0 |  | 0 | 21 | 0 |  | Vlastní | Indiv | 0 | 0 |  | Práce | Běžná |  |  |  | POL1_
55 | 3.9b | nástěnná konzola dlouhá - montáž | ks | 1 |  | 0 |  | 0 |  | 0 | 21 | 0 |  | Vlastní | Indiv | 0 | 0 |  | Práce | Běžná |  |  |  | POL1_
Díl: | 728_04 | Lešení |  |  |  | 0 |  | 0 |  | 0 |  | 0 |  |  |  |  | 0 | [6 empty] | DIL
56 | 4.1 | Lešení lehké s výškou lešeňové podlahy do 5m | m2 | 5 |  | 0 |  | 0 |  | 0 | 21 | 0 |  | Vlastní | Indiv | 0 | 0 |  | Práce | Běžná |  |  |  | POL1_
57 | 4.2 | Jeřáb včetně příjezdu, manipulace a odjezdu | h | 16 |  | 0 |  | 0 |  | 0 | 21 | 0 |  | Vlastní | Indiv | 0 | 0 |  | Práce | Běžná |  |  |  | POL1_
Díl: | 728_05 | Montážní, spojovací a těsnící materiál |  |  |  | 0 |  | 0 |  | 0 |  | 0 |  |  |  |  | 0 | [6 empty] | DIL
58 | 5.1 | TĚSNÍCÍ MATERIÁL | kpl | 1 |  | 0 |  | 0 |  | 0 | 21 | 0 |  | Vlastní | Indiv | 0 | 0 |  | Práce | Běžná |  |  |  | POL1_
Díl: | 728_06 | Hodinové zúčtovací sazby |  |  |  | 0 |  | 0 |  | 0 |  | 0 |  |  |  |  | 0 | [6 empty] | DIL
59 | 6.1 | VYREGULOVÁNÍ ZAŘÍZENÍ | h | 8 |  | 0 |  | 0 |  | 0 | 21 | 0 |  | Vlastní | Indiv | 0 | 0 |  | Práce | Běžná |  |  |  | POL1_
60 | 6.2 | Štítky pro označení | ks | 20 |  | 0 |  | 0 |  | 0 | 21 | 0 |  | Vlastní | Indiv | 0 | 0 |  | Práce | Běžná |  |  |  | POL1_
61 | 6.3 | Požární dotěsnění atestovaným tmelem | bm | 3 |  | 0 |  | 0 |  | 0 | 21 | 0 |  | Vlastní | Indiv | 0 | 0 |  | Práce | Běžná |  |  |  | POL1_
62 | 6.5 | Vodivé propojení | sada | 1 |  | 0 |  | 0 |  | 0 | 21 | 0 |  | Vlastní | Indiv | 0 | 0 |  | Práce | Běžná |  |  |  | POL1_
63 | 6.6 | Pružná guma tl10mm pro snížení vibrací | m2 | 2 |  | 0 |  | 0 |  | 0 | 21 | 0 |  | Vlastní | Indiv | 0 | 0 |  | Práce | Běžná |  |  |  | POL1_
64 | 6.8 | Rezerva na stíženou montáž | ks | 1 |  | 0 |  | 0 |  | 0 | 21 | 0 |  | Vlastní | Indiv | 0 | 0 |  | Práce | Běžná |  |  |  | POL1_
[22 empty] | 15 | 21 | DPH
| Celkem |  |  |  |  | 0 | [15 empty] | 0 | 0 | SUM
END
Note on O6: Jedná se o informaci, zda se jedná o položku, která je do rozpočtu zadána z cenové soustavy RTS, nebo vlastní.
Note on P6: Jedná se o název CÚ, která je zadána u položky rozpočtu

## SO 02 05 Pol
Položkový soupis prací a dodávek | [23 empty] | #TypZaznamu#
S: | 23006 | Rekonstrukce ČS EO Hostomice | [21 empty] | STA
O: | SO 02 | Kiosek | [18 empty] | STA |  |  | OBJ
R: | 05 | Elektro část | [21 empty] | ROZ
P.č. | Číslo položky | Název položky | MJ | Množství | Cena / MJ | Celkem | Dodávka | Dodávka celk. | Montáž | Montáž celk. | DPH | Cena s DPH | Ceník | Cen. soustava / platnost | Cenová úroveň | Nhod / MJ | Nhod celk. | Dodavatel | Typ položky | Stav položky
Díl: | M21_01 | Rozvaděč RMS1 |  |  |  | 0 |  | 0 |  | 0 |  | 0 |  |  |  |  | 0 | [6 empty] | DIL
1 | Pol__0001 | Řadová rozváděčová skříň | Ks | 1 |  | 0 |  | 0 |  | 0 | 21 | 0 |  | Vlastní | Indiv | 0 | 0 |  | Práce | Běžná |  |  |  | POL1_1
|  | QA40-200804 | [21 empty] | POP
2 | Pol__0002 | Podstavec | Ks | 1 |  | 0 |  | 0 |  | 0 | 21 | 0 |  | Vlastní | Indiv | 0 | 0 |  | Práce | Běžná |  |  |  | POL1_1
|  | PD-Q13-PK010804 | [21 empty] | POP
3 | Pol__0003 | Boční kryty | Ks | 1 |  | 0 |  | 0 |  | 0 | 21 | 0 |  | Vlastní | Indiv | 0 | 0 |  | Práce | Běžná |  |  |  | POL1_1
|  | PD-Q12-KB2004 | [21 empty] | POP
4 | Pol__0004 | Montážní panel, pro skříň QA V x Š 2000 x 800, bez sady držáků - objednává se samostatně OEZ:47175,, PD-Q13-DMP-A1 | ks | 1 |  | 0 |  | 0 |  | 0 | 21 | 0 |  | Vlastní | Indiv | 0 | 0 |  | Práce | Běžná |  |  |  | POL1_1
|  | PD-Q13-MP1908 | [21 empty] | POP
|  | bez sady držáků - objednává se samostatně OEZ:47175, PD-Q13-DMP-A1 | [21 empty] | POP
5 | Pol__0005 | Sada držáků | KS | 1 |  | 0 |  | 0 |  | 0 | 21 | 0 |  | Vlastní | Indiv | 0 | 0 |  | Práce | Běžná |  |  |  | POL1_1
|  | PD-Q13-DMP-A1 | [21 empty] | POP
6 | Pol__0006 | Lišty | Ks | 1 |  | 0 |  | 0 |  | 0 | 21 | 0 |  | Vlastní | Indiv | 0 | 0 |  | Práce | Běžná |  |  |  | POL1_1
|  | PD-Q13-LMP04 | [21 empty] | POP
7 | Pol__0007 | Posuvné kryty dna | Ks | 1 |  | 0 |  | 0 |  | 0 | 21 | 0 |  | Vlastní | Indiv | 0 | 0 |  | Práce | Běžná |  |  |  | POL1_1
|  | PD-Q13-3KD0804 | [21 empty] | POP
8 | Pol__0008 | Záslepka | Ks | 2 |  | 0 |  | 0 |  | 0 | 21 | 0 |  | Vlastní | Indiv | 0 | 0 |  | Práce | Běžná |  |  |  | POL1_1
|  | PD-RI-ZAS-S | [21 empty] | POP
9 | Pol__0009 | Aretace dveří | Ks | 1 |  | 0 |  | 0 |  | 0 | 21 | 0 |  | Vlastní | Indiv | 0 | 0 |  | Práce | Běžná |  |  |  | POL1_1
|  | PD-Q13-AD160 | [21 empty] | POP
10 | Pol__0010 | Schránka | Ks | 1 |  | 0 |  | 0 |  | 0 | 21 | 0 |  | Vlastní | Indiv | 0 | 0 |  | Práce | Běžná |  |  |  | POL1_1
|  | PD-QK-DVA4PS | [21 empty] | POP
11 | Pol__0011 | Posuvné držáky | Ks | 2 |  | 0 |  | 0 |  | 0 | 21 | 0 |  | Vlastní | Indiv | 0 | 0 |  | Práce | Běžná |  |  |  | POL1_1
|  | PD-QK-DP1 | [21 empty] | POP
12 | Pol__0012 | Držák svorkovnic | Ks | 2 |  | 0 |  | 0 |  | 0 | 21 | 0 |  | Vlastní | Indiv | 0 | 0 |  | Práce | Běžná |  |  |  | POL1_1
|  | PD-QT-DSM | [21 empty] | POP
13 | Pol__0013 | Klecová matice | Ks | 1 |  | 0 |  | 0 |  | 0 | 21 | 0 |  | Vlastní | Indiv | 0 | 0 |  | Práce | Běžná |  |  |  | POL1_1
|  | PD-QK-M8 | [21 empty] | POP
14 | Pol__0014 | Držák přípojnicového systému | Ks | 2 |  | 0 |  | 0 |  | 0 | 21 | 0 |  | Vlastní | Indiv | 0 | 0 |  | Práce | Běžná |  |  |  | POL1_1
|  | PD-QK-DELTA110C | [21 empty] | POP
15 | Pol__0015 | Montážní sada | Ks | 2 |  | 0 |  | 0 |  | 0 | 21 | 0 |  | Vlastní | Indiv | 0 | 0 |  | Práce | Běžná |  |  |  | POL1_1
|  | PD-QK-DS30 | [21 empty] | POP
16 | Pol__0016 | Dveřního spínače | Ks | 1 |  | 0 |  | 0 |  | 0 | 21 | 0 |  | Vlastní | Indiv | 0 | 0 |  | Práce | Běžná |  |  |  | POL1_1
|  | PD-Q13-DSK Držák | [21 empty] | POP
17 | Pol__0017 | Dveřní spínač | Ks | 1 |  | 0 |  | 0 |  | 0 | 21 | 0 |  | Vlastní | Indiv | 0 | 0 |  | Práce | Běžná |  |  |  | POL1_1
|  | PD-QK-SK11 | [21 empty] | POP
18 | Pol__0018 | Světlo | Ks | 1 |  | 0 |  | 0 |  | 0 | 21 | 0 |  | Vlastní | Indiv | 0 | 0 |  | Práce | Běžná |  |  |  | POL1_1
|  | PD-Q13-OSL | [21 empty] | POP
19 | Pol__0019 | Cu sběrna 30x10mm, 496,5 mm, | ks | 2 |  | 0 |  | 0 |  | 0 | 21 | 0 |  | Vlastní | Indiv | 0 | 0 |  | Práce | Běžná |  |  |  | POL1_1
|  | UM32B | [21 empty] | POP
20 | Pol__0020 | Distribuční blok | ks | 3 |  | 0 |  | 0 |  | 0 | 21 | 0 |  | Vlastní | Indiv | 0 | 0 |  | Práce | Běžná |  |  |  | POL1_1
|  | DTB 120/9x16 šedý | [21 empty] | POP
21 | Pol__0021 | Kombinovaný svodič bleskových proudů a přepětí | ks | 1 |  | 0 |  | 0 |  | 0 | 21 | 0 |  | Vlastní | Indiv | 0 | 0 |  | Práce | Běžná |  |  |  | POL1_1
|  | FLP-B+C MAXI VS/4 | [21 empty] | POP
|  | Vhodné pro 3-fázový systém TN-S, instalace na vstupu do budovy, 100 kA (10/350), 240 kA (8/20), dálková signalizace poruchy | [21 empty] | POP | Vhodné pro 3-fázový systém TN-S, instalace na vstupu do budovy, 100 kA (10/350), 240 kA (8/20), dálková signalizace poruchy
22 | Pol__0022 | Oddělovací tlumivky pro správnou koordinaci svodičů, do 35 A | ks | 3 |  | 0 |  | 0 |  | 0 | 21 | 0 |  | Vlastní | Indiv | 0 | 0 |  | Práce | Běžná |  |  |  | POL1_1
|  | RTO-35 | [21 empty] | POP
23 | Pol__0023 | Přepěťová ochrana s vf filtrem, instalace těsně před chráněné zařízení, 25 A | ks | 2 |  | 0 |  | 0 |  | 0 | 21 | 0 |  | Vlastní | Indiv | 0 | 0 |  | Práce | Běžná |  |  |  | POL1_1
|  | DA-275 DF 25 | [21 empty] | POP
24 | Pol__0024 | Pomocné relé, modulové | ks | 7 |  | 0 |  | 0 |  | 0 | 21 | 0 |  | Vlastní | Indiv | 0 | 0 |  | Práce | Běžná |  |  |  | POL1_1
|  | VS308U/zelená výstup 3x8A, 12-240 V, signálka, ochr.dioda, RC člen | [21 empty] | POP
25 | Pol__0025 | Spínaný stabilizovaný zdroj, výstup 24V/60W, DIN lišta | ks | 1 |  | 0 |  | 0 |  | 0 | 21 | 0 |  | Vlastní | Indiv | 0 | 0 |  | Práce | Běžná |  |  |  | POL1_1
|  | DR-60-24 | [21 empty] | POP
26 | Pol__0026 | Napěťová spoušť | Ks | 5 |  | 0 |  | 0 |  | 0 | 21 | 0 |  | Vlastní | Indiv | 0 | 0 |  | Práce | Běžná |  |  |  | POL1_1
|  | SV-LT-X400 | [21 empty] | POP
27 | Pol__0027 | Soklová zásuvka | Ks | 3 |  | 0 |  | 0 |  | 0 | 21 | 0 |  | Vlastní | Indiv | 0 | 0 |  | Práce | Běžná |  |  |  | POL1_1
|  | ZSE-06 | [21 empty] | POP
28 | Pol__0028 | Signální svítidlo zelené 230V AC-DC | ks | 1 |  | 0 |  | 0 |  | 0 | 21 | 0 |  | Vlastní | Indiv | 0 | 0 |  | Práce | Běžná |  |  |  | POL1_1
|  | HIS95 Y/G | [21 empty] | POP
29 | Pol__0029 | Signální svítidlo žluté 230V AC-DC | ks | 1 |  | 0 |  | 0 |  | 0 | 21 | 0 |  | Vlastní | Indiv | 0 | 0 |  | Práce | Běžná |  |  |  | POL1_1
|  | HIS95 Y/G | [21 empty] | POP
30 | Pol__0030 | Signální svítidlo ílé 230V AC-DC | ks | 1 |  | 0 |  | 0 |  | 0 | 21 | 0 |  | Vlastní | Indiv | 0 | 0 |  | Práce | Běžná |  |  |  | POL1_1
|  | HIS99 G/0F | [21 empty] | POP
31 | Pol__0031 | Tlačítko černé, 230V, 4P | ks | 1 |  | 0 |  | 0 |  | 0 | 21 | 0 |  | Vlastní | Indiv | 0 | 0 |  | Práce | Běžná |  |  |  | POL1_1
|  | OTNN-98-BK | [21 empty] | POP
32 | Pol__0032 | Přepínač 230V, 6A, 0-1 do panelu ČERNÝ | ks | 6 |  | 0 |  | 0 |  | 0 | 21 | 0 |  | Vlastní | Indiv | 0 | 0 |  | Práce | Běžná |  |  |  | POL1_1
|  | OODNAA-99-BK | [21 empty] | POP
33 | Pol__0033 | Přepínač 230V, 6A, R-0-A do panelu ČERNÝ | ks | 5 |  | 0 |  | 0 |  | 0 | 21 | 0 |  | Vlastní | Indiv | 0 | 0 |  | Práce | Běžná |  |  |  | POL1_1
|  | OODNAA-99-BK | [21 empty] | POP
34 | Pol__0034 | Tlačítko nouzového zastavení, kompletní přístroj, 1Z 1V | ks | 1 |  | 0 |  | 0 |  | 0 | 21 | 0 |  | Vlastní | Indiv | 0 | 0 |  | Práce | Běžná |  |  |  | POL1_1
|  | M22-PV/K11 | [21 empty] | POP
|  | HŘIBOVÉ TLAČÍTKO S ARETACÍ , RUDÉ | [21 empty] | POP
35 | Pol__0035 | Označ. štítek nouzového zastavení, IP66, 33x50, DE | ks | 1 |  | 0 |  | 0 |  | 0 | 21 | 0 |  | Vlastní | Indiv | 0 | 0 |  | Práce | Běžná |  |  |  | POL1_1
|  | M22-XZK-D99 | [21 empty] | POP
36 | Pol__0036 | Nosiče štítků, bez štítku, oblé, černé, šířka 30mm | ks | 1 |  | 0 |  | 0 |  | 0 | 21 | 0 |  | Vlastní | Indiv | 0 | 0 |  | Práce | Běžná |  |  |  | POL1_1
|  | M22S-ST-X | [21 empty] | POP
37 | Pol__0037 | Ochrana tlačítka nouzového zastavení, žlutá | ks | 1 |  | 0 |  | 0 |  | 0 | 21 | 0 |  | Vlastní | Indiv | 0 | 0 |  | Práce | Běžná |  |  |  | POL1_1
|  | M22-XGPV | [21 empty] | POP
38 | Pol__0038 | Zkušební svorkovnice | ks | 1 |  | 0 |  | 0 |  | 0 | 21 | 0 |  | Vlastní | Indiv | 0 | 0 |  | Práce | Běžná |  |  |  | POL1_1
|  | ZS1B nebo OKI 1c | [21 empty] | POP
39 | Pol__0039 | Měřící modul | ks | 1 |  | 0 |  | 0 |  | 0 | 21 | 0 |  | Vlastní | Indiv | 0 | 0 |  | Práce | Běžná |  |  |  | POL1_1
|  | PM5110 | [21 empty] | POP
40 | Pol__0040 | SPÍNAČ BACO,63A,IP20, VSN63 4 patra, 8 kontaktů O-I | ks | 1 |  | 0 |  | 0 |  | 0 | 21 | 0 |  | Vlastní | Indiv | 0 | 0 |  | Práce | Běžná |  |  |  | POL1_1
|  | A4 VPZ-M-OSR | [21 empty] | POP
41 | Pol__0041 | SPÍNAČ BACO,63A,IP20, VSN63 2 patra, 4 kontakty 2204, SÍŤ-0-NZ | ks | 1 |  | 0 |  | 0 |  | 0 | 21 | 0 |  | Vlastní | Indiv | 0 | 0 |  | Práce | Běžná |  |  |  | POL1_1
|  | C4 PNC NSC | [21 empty] | POP
42 | Pol__0042 | SPÍNAČ BACO,16A,IP20, VSN16 2 patra, 4 kontakty 2204 SÍŤ-0-UPS C4 VPS | ks | 1 |  | 0 |  | 0 |  | 0 | 21 | 0 |  | Vlastní | Indiv | 0 | 0 |  | Práce | Běžná |  |  |  | POL1_1
43 | Pol__0043 | Měřící transformátor | ks | 3 |  | 0 |  | 0 |  | 0 | 21 | 0 |  | Vlastní | Indiv | 0 | 0 |  | Práce | Běžná |  |  |  | POL1_1
|  | CLA 1.2 - 50/5 A - 5 VA - 1 - FS5 - 120% | [21 empty] | POP
44 | Pol__0044 | Elektroměr digitální 1T, 400V, 63A | ks | 1 |  | 0 |  | 0 |  | 0 | 21 | 0 |  | Vlastní | Indiv | 0 | 0 |  | Práce | Běžná |  |  |  | POL1_1
|  | EC350 | [21 empty] | POP
45 | Pol__0045 | Multifunkční časové relé | Ks | 1 |  | 0 |  | 0 |  | 0 | 21 | 0 |  | Vlastní | Indiv | 0 | 0 |  | Práce | Běžná |  |  |  | POL1_1
|  | MCR-MB-003-UNI | [21 empty] | POP
46 | Pol__0046 | Taktovací časové relé | Ks | 2 |  | 0 |  | 0 |  | 0 | 21 | 0 |  | Vlastní | Indiv | 0 | 0 |  | Práce | Běžná |  |  |  | POL1_1
|  | MCR-TK-001-UNI | [21 empty] | POP
47 | Pol__0047 | Pojistkový odpínač | Ks | 1 |  | 0 |  | 0 |  | 0 | 21 | 0 |  | Vlastní | Indiv | 0 | 0 |  | Práce | Běžná |  |  |  | POL1_1
|  | OPVP14-3 | [21 empty] | POP
48 | Pol__0048 | Pojistková vložka | Ks | 3 |  | 0 |  | 0 |  | 0 | 21 | 0 |  | Vlastní | Indiv | 0 | 0 |  | Práce | Běžná |  |  |  | POL1_1
|  | PV14 40A gG | [21 empty] | POP
49 | Pol__0049 | Digitální spín.hodiny týdenní ,1kanálové | ks | 1 |  | 0 |  | 0 |  | 0 | 21 | 0 |  | Vlastní | Indiv | 0 | 0 |  | Práce | Běžná |  |  |  | POL1_1
|  | EG071 | [21 empty] | POP
50 | Pol__0050 | Soumrakový spínač s nástěnným čidlem 5-100/50-2000 Lx | ks | 1 |  | 0 |  | 0 |  | 0 | 21 | 0 |  | Vlastní | Indiv | 0 | 0 |  | Práce | Běžná |  |  |  | POL1_1
|  | EEN100 | [21 empty] | POP
51 | Pol__0051 | Jistič 1A, char.D, 1f | Ks | 1 |  | 0 |  | 0 |  | 0 | 21 | 0 |  | Vlastní | Indiv | 0 | 0 |  | Práce | Běžná |  |  |  | POL1_1
|  | LTN-1D-1 | [21 empty] | POP
52 | Pol__0052 | Jistič 4A, char.B, 1f | Ks | 1 |  | 0 |  | 0 |  | 0 | 21 | 0 |  | Vlastní | Indiv | 0 | 0 |  | Práce | Běžná |  |  |  | POL1_1
|  | LTN-4B-1 | [21 empty] | POP
53 | Pol__0053 | Jistič 6A, char.B, 1f | Ks | 17 |  | 0 |  | 0 |  | 0 | 21 | 0 |  | Vlastní | Indiv | 0 | 0 |  | Práce | Běžná |  |  |  | POL1_1
|  | LTN-6B-1 | [21 empty] | POP
54 | Pol__0054 | Jistič 10A, char.B, 1f | Ks | 3 |  | 0 |  | 0 |  | 0 | 21 | 0 |  | Vlastní | Indiv | 0 | 0 |  | Práce | Běžná |  |  |  | POL1_1
|  | LTN-10B-1 | [21 empty] | POP
55 | Pol__0055 | Jistič 16A, char.B, 1f | Ks | 9 |  | 0 |  | 0 |  | 0 | 21 | 0 |  | Vlastní | Indiv | 0 | 0 |  | Práce | Běžná |  |  |  | POL1_1
|  | LTN-16B-1 | [21 empty] | POP
56 | Pol__0056 | Jistič 20A, char.B, 1f | Ks | 1 |  | 0 |  | 0 |  | 0 | 21 | 0 |  | Vlastní | Indiv | 0 | 0 |  | Práce | Běžná |  |  |  | POL1_1
|  | LTN-20B-1 | [21 empty] | POP
57 | Pol__0057 | Jistič 4A, char.C, 1f, 1N | Ks | 7 |  | 0 |  | 0 |  | 0 | 21 | 0 |  | Vlastní | Indiv | 0 | 0 |  | Práce | Běžná |  |  |  | POL1_1
|  | LTN-4C-1N | [21 empty] | POP
58 | Pol__0058 | Jistič 6A, char.B, 1f, 1N | Ks | 17 |  | 0 |  | 0 |  | 0 | 21 | 0 |  | Vlastní | Indiv | 0 | 0 |  | Práce | Běžná |  |  |  | POL1_1
|  | LTN-6B-1N | [21 empty] | POP
59 | Pol__0059 | Jistič 6A, char.B, 1f, 1N | Ks | 1 |  | 0 |  | 0 |  | 0 | 21 | 0 |  | Vlastní | Indiv | 0 | 0 |  | Práce | Běžná |  |  |  | POL1_1
|  | LTN-13B-1N | [21 empty] | POP
60 | Pol__0060 | Jistič 10A, char.C, 1f | Ks | 5 |  | 0 |  | 0 |  | 0 | 21 | 0 |  | Vlastní | Indiv | 0 | 0 |  | Práce | Běžná |  |  |  | POL1_1
|  | LTN-10C-1 | [21 empty] | POP
61 | Pol__0061 | Jistič 16A, char.C, 1f | Ks | 1 |  | 0 |  | 0 |  | 0 | 21 | 0 |  | Vlastní | Indiv | 0 | 0 |  | Práce | Běžná |  |  |  | POL1_1
|  | LTN-16C-1 | [21 empty] | POP
62 | Pol__0062 | Jistič 6A, char.B, 3f | Ks | 1 |  | 0 |  | 0 |  | 0 | 21 | 0 |  | Vlastní | Indiv | 0 | 0 |  | Práce | Běžná |  |  |  | POL1_1
|  | LTN-6B-3 | [21 empty] | POP
63 | Pol__0063 | Jistič 10A, char.B, 3f | Ks | 3 |  | 0 |  | 0 |  | 0 | 21 | 0 |  | Vlastní | Indiv | 0 | 0 |  | Práce | Běžná |  |  |  | POL1_1
|  | LTN-10B-3 | [21 empty] | POP
64 | Pol__0064 | Jistič 16A, char.B, 3f | Ks | 6 |  | 0 |  | 0 |  | 0 | 21 | 0 |  | Vlastní | Indiv | 0 | 0 |  | Práce | Běžná |  |  |  | POL1_1
|  | LTN-16B-3 | [21 empty] | POP
65 | Pol__0065 | Jistič 20A, char.B, 3f | Ks | 2 |  | 0 |  | 0 |  | 0 | 21 | 0 |  | Vlastní | Indiv | 0 | 0 |  | Práce | Běžná |  |  |  | POL1_1
|  | LTN-20B-3 | [21 empty] | POP
66 | Pol__0066 | Jistič 32A, char.B, 3f | Ks | 1 |  | 0 |  | 0 |  | 0 | 21 | 0 |  | Vlastní | Indiv | 0 | 0 |  | Práce | Běžná |  |  |  | POL1_1
|  | LTN-32B-3 | [21 empty] | POP
67 | Pol__0067 | Jistič 63A, char.B, 3f | Ks | 1 |  | 0 |  | 0 |  | 0 | 21 | 0 |  | Vlastní | Indiv | 0 | 0 |  | Práce | Běžná |  |  |  | POL1_1
|  | LTN-63B-3 | [21 empty] | POP
68 | Pol__0068 | Jistič 10A, char.B, 3f+N | Ks | 3 |  | 0 |  | 0 |  | 0 | 21 | 0 |  | Vlastní | Indiv | 0 | 0 |  | Práce | Běžná |  |  |  | POL1_1
|  | LTN-10B-3N | [21 empty] | POP
69 | Pol__0069 | Proudový chránič s nadproudovou ochranou | Ks | 1 |  | 0 |  | 0 |  | 0 | 21 | 0 |  | Vlastní | Indiv | 0 | 0 |  | Práce | Běžná |  |  |  | POL1_1
|  | OLI-10B-1N-030AC | [21 empty] | POP
70 | Pol__0070 | Proudový chránič | Ks | 2 |  | 0 |  | 0 |  | 0 | 21 | 0 |  | Vlastní | Indiv | 0 | 0 |  | Práce | Běžná |  |  |  | POL1_1
|  | LFN-25-4-030AC | [21 empty] | POP
71 | Pol__0071 | Proudový chránič s nadproudovou ochranou, In 16 A, Ue AC 230 V, cha.B, Idn 30 mA, 1+N-pól, šířka 1, modul, Icn 6 kA, typ A | ks | 34 |  | 0 |  | 0 |  | 0 | 21 | 0 |  | Vlastní | Indiv | 0 | 0 |  | Práce | Běžná |  |  |  | POL1_1
|  | LMF-16B-1N-030A | [21 empty] | POP
72 | Pol__0072 | Proudový chránič s nadproudovou ochranou, In 10 A, Ue AC 230 V, cha.C, Idn 30 mA, 1+N-pól, šířka 1, modul, Icn 6 kA, typ A | ks | 4 |  | 0 |  | 0 |  | 0 | 21 | 0 |  | Vlastní | Indiv | 0 | 0 |  | Práce | Běžná |  |  |  | POL1_1
|  | LMF-10C-1N-030A | [21 empty] | POP
73 | Pol__0073 | Instalační stykač | Ks | 5 |  | 0 |  | 0 |  | 0 | 21 | 0 |  | Vlastní | Indiv | 0 | 0 |  | Práce | Běžná |  |  |  | POL1_1
|  | RSI-20-20-A230-M | [21 empty] | POP
74 | Pol__0074 | Instalační stykač | Ks | 12 |  | 0 |  | 0 |  | 0 | 21 | 0 |  | Vlastní | Indiv | 0 | 0 |  | Práce | Běžná |  |  |  | POL1_1
|  | RSI-20-20-X230-M | [21 empty] | POP
75 | Pol__0075 | Instalační stykač | Ks | 3 |  | 0 |  | 0 |  | 0 | 21 | 0 |  | Vlastní | Indiv | 0 | 0 |  | Práce | Běžná |  |  |  | POL1_1
|  | RSI-25-40-X230-M | [21 empty] | POP
76 | Pol__0076 | Impulzní relé | Ks | 1 |  | 0 |  | 0 |  | 0 | 21 | 0 |  | Vlastní | Indiv | 0 | 0 |  | Práce | Běžná |  |  |  | POL1_1
|  | MIG-20-20-A230 | [21 empty] | POP
77 | Pol__0077 | UCPÁVKA PLASTOVÁ VČETNĚ MATICE - ZÁVIT Pg, Pg16 | ks | 57 |  | 0 |  | 0 |  | 0 | 21 | 0 |  | Vlastní | Indiv | 0 | 0 |  | Práce | Běžná |  |  |  | POL1_1
78 | Pol__0078 | Řadová svorka bílá | ks | 230 |  | 0 |  | 0 |  | 0 | 21 | 0 |  | Vlastní | Indiv | 0 | 0 |  | Práce | Běžná |  |  |  | POL1_1
|  | RSA 6 A | [21 empty] | POP
79 | Pol__0079 | Řadová svorka bílá | ks | 3 |  | 0 |  | 0 |  | 0 | 21 | 0 |  | Vlastní | Indiv | 0 | 0 |  | Práce | Běžná |  |  |  | POL1_1
|  | RSA 16 A | [21 empty] | POP
80 | Pol__0080 | Popisové štítky | ks | 120 |  | 0 |  | 0 |  | 0 | 21 | 0 |  | Vlastní | Indiv | 0 | 0 |  | Práce | Běžná |  |  |  | POL1_1
Díl: | M21_02 | Dodávky |  |  |  | 0 |  | 0 |  | 0 |  | 0 |  |  |  |  | 0 | [6 empty] | DIL
81 | Pol__0081 | ON LINE, 3000VA, 2500W, záloha 15min, vstup pro vypnutí od total stopu | ks | 1 |  | 0 |  | 0 |  | 0 | 21 | 0 |  | Vlastní | Indiv | 0 | 0 |  | Práce | Běžná |  |  |  | POL1_1
Díl: | M21_03 | Elektromontáže - Demontáže |  |  |  | 0 |  | 0 |  | 0 |  | 0 |  |  |  |  | 0 | [6 empty] | DIL
82 | Pol__0082 | Demontáž stávajícího zařízení, kabelů, rozvodů, rozvaděčů, svítidel, atd.včetně ekologické likvidace | hod | 60 |  | 0 |  | 0 |  | 0 | 21 | 0 |  | Vlastní | Indiv | 0 | 0 |  | Práce | Běžná |  |  |  | POL1_1
83 | Pol__0083 | Demontáž svítidel z podhledu přestřešení , uložení k další montáži | hod | 6 |  | 0 |  | 0 |  | 0 | 21 | 0 |  | Vlastní | Indiv | 0 | 0 |  | Práce | Běžná |  |  |  | POL1_1
84 | Pol__0084 | Demontáž a úschova houkačky a 7x zařízení ASF | hod | 15 |  | 0 |  | 0 |  | 0 | 21 | 0 |  | Vlastní | Indiv | 0 | 0 |  | Práce | Běžná |  |  |  | POL1_1
85 | Pol__0085 | Demontáž a úschova pokladního systému, měřícího systému, systému idikace úniků | hod | 20 |  | 0 |  | 0 |  | 0 | 21 | 0 |  | Vlastní | Indiv | 0 | 0 |  | Práce | Běžná |  |  |  | POL1_1
86 | Pol__0086 | Repase demontovaného zařízení | hod | 15 |  | 0 |  | 0 |  | 0 | 21 | 0 |  | Vlastní | Indiv | 0 | 0 |  | Práce | Běžná |  |  |  | POL1_1
87 | Pol__0087 | Spolupráce s firmou Monti Systems při demontáži jejich zařízení v kiosku | hod | 10 |  | 0 |  | 0 |  | 0 | 21 | 0 |  | Vlastní | Indiv | 0 | 0 |  | Práce | Běžná |  |  |  | POL1_1
|  | Demontáž zajišťuje fy Monti Systems | [21 empty] | POP
88 | Pol__0088 | Demontáž ústředny EZS, vč senzorů, úschova | hod | 12 |  | 0 |  | 0 |  | 0 | 21 | 0 |  | Vlastní | Indiv | 0 | 0 |  | Práce | Běžná |  |  |  | POL1_1
89 | Pol__0089 | Demontáž kamerového systému vč. kamer , úschova | hod | 20 |  | 0 |  | 0 |  | 0 | 21 | 0 |  | Vlastní | Indiv | 0 | 0 |  | Práce | Běžná |  |  |  | POL1_1
Díl: | M21_04 | Elektromontáže |  |  |  | 0 |  | 0 |  | 0 |  | 0 |  |  |  |  | 0 | [6 empty] | DIL
90 | Pol__0090 | Montáž rozváděčů skříňových hmotnosti do 500 kg | ks | 1 |  | 0 |  | 0 |  | 0 | 21 | 0 |  | Vlastní | Indiv | 0 | 0 |  | Práce | Běžná |  |  |  | POL1_1
91 | Pol__0091 | Instalace UPS, oživení | ks | 1 |  | 0 |  | 0 |  | 0 | 21 | 0 |  | Vlastní | Indiv | 0 | 0 |  | Práce | Běžná |  |  |  | POL1_1
92 | Pol__0092 | Přívodka průmyslová, vestavná montáž; řazení 3P+N+PE; b. IP67/IP69, 63 A | ks | 1 |  | 0 |  | 0 |  | 0 | 21 | 0 |  | Vlastní | Indiv | 0 | 0 |  | Práce | Běžná |  |  |  | POL1_1
|  | 463BU6W | [21 empty] | POP
93 | Pol__0093 | Kryt průmyslové vidlice nebo přívodky; b. černá, IP67, 63 A | ks | 1 |  | 0 |  | 0 |  | 0 | 21 | 0 |  | Vlastní | Indiv | 0 | 0 |  | Práce | Běžná |  |  |  | POL1_1
|  | GP 63 | [21 empty] | POP
94 | Pol__0094 | Zámek vidlice nebo přívodky | ks | 1 |  | 0 |  | 0 |  | 0 | 21 | 0 |  | Vlastní | Indiv | 0 | 0 |  | Práce | Běžná |  |  |  | POL1_1
|  | CLF 16-125 | [21 empty] | POP
95 | Pol__0095 | Cu 63x 5 mm (2,80 kg/m) | m | 0.75 |  | 0 |  | 0 |  | 0 | 21 | 0 |  | Vlastní | Indiv | 0 | 0 |  | Práce | Běžná |  |  |  | POL1_1
|  | Připojnice HOP nad RMS1 | [21 empty] | POP
96 | Pol__0096 | SVÍTIDLO LED VESTAVNÉ DO PODHLEDU 600x600, 4800/4000lm, 4000k, 36W, 230V, IP20 | ks | 17 |  | 0 |  | 0 |  | 0 | 21 | 0 |  | Vlastní | Indiv | 0 | 0 |  | Práce | Běžná |  |  |  | POL1_1
|  | A1 | [21 empty] | POP
97 | Pol__0097 | SVÍTIDLO LED VESTAVNÉ DO PODHLEDU 600x600, 4800/4000lm, 4000k, 36W, 230V, IP65 | ks | 4 |  | 0 |  | 0 |  | 0 | 21 | 0 |  | Vlastní | Indiv | 0 | 0 |  | Práce | Běžná |  |  |  | POL1_1
|  | A2 | [21 empty] | POP
98 | Pol__0098 | SVÍTIDLO LED VESTAVNÉ DO PODHLEDU DOWNLIGHT LED, 2100/1600lm, 4000k, 15W, 230V, IP20 | ks | 1 |  | 0 |  | 0 |  | 0 | 21 | 0 |  | Vlastní | Indiv | 0 | 0 |  | Práce | Běžná |  |  |  | POL1_1
|  | B1 | [21 empty] | POP
99 | Pol__0099 | SVÍTIDLO LED VESTAVNÉ DO PODHLEDU DOWNLIGHT LED, 3600/2750lm, 4000k, 25W, 230V, IP20 | ks | 3 |  | 0 |  | 0 |  | 0 | 21 | 0 |  | Vlastní | Indiv | 0 | 0 |  | Práce | Běžná |  |  |  | POL1_1
|  | B2 | [21 empty] | POP
100 | Pol__0100 | SVÍTIDLO LED VESTAVNÉ DO PODHLEDU NOUZOVÉ, 1 HOD, 450lm, 4000k, 5W, 230V, IP42 | ks | 6 |  | 0 |  | 0 |  | 0 | 21 | 0 |  | Vlastní | Indiv | 0 | 0 |  | Práce | Běžná |  |  |  | POL1_1
|  | NA1 | [21 empty] | POP
101 | Pol__0101 | SVÍTIDLO LED NÁSTĚNNÉ NOUZOVÉ, 1 HOD, 500lm, 4000k, 5W, 230V, IP65, PIKTOGRAM | ks | 4 |  | 0 |  | 0 |  | 0 | 21 | 0 |  | Vlastní | Indiv | 0 | 0 |  | Práce | Běžná |  |  |  | POL1_1
|  | N1 | [21 empty] | POP
102 | Pol__0102 | IL-PRIMO-R-100W PRIMO 100W 16000lm IP66 | ks | 4 |  | 0 |  | 0 |  | 0 | 21 | 0 |  | Vlastní | Indiv | 0 | 0 |  | Práce | Běžná |  |  |  | POL1_1
|  | Svítidlo do prostoru výdeje PHM-doplněná | [21 empty] | POP
103 | Pol__0103 | Ovládač nouzového zastavení ve skříni, s okamž. aret., 1Z +1V -rudé, 230V, 6A, IP54 | ks | 1 |  | 0 |  | 0 |  | 0 | 21 | 0 |  | Vlastní | Indiv | 0 | 0 |  | Práce | Běžná |  |  |  | POL1_1
|  | XALK178E | [21 empty] | POP
104 | Pol__0104 | TLAČÍTKO TOTAL STOP; Požární tlačítko 120x120x50, IP55, 1/1, 3A/230V | ks | 1 |  | 0 |  | 0 |  | 0 | 21 | 0 |  | Vlastní | Indiv | 0 | 0 |  | Práce | Běžná |  |  |  | POL1_1
|  | GW42201, Gewiss | [21 empty] | POP
105 | Pol__0105 | Sada pro nouzovou signalizaci; d. Reflex SI; b. alpská bílá | ks | 1 |  | 0 |  | 0 |  | 0 | 21 | 0 |  | Vlastní | Indiv | 0 | 0 |  | Práce | Běžná |  |  |  | POL1_1
|  | 3280B-C10001 B | [21 empty] | POP
106 | Pol__0106 | MONTÁŽ ČIDEL, TERMOSTATŮ, HOUKAČKY | KS | 4 |  | 0 |  | 0 |  | 0 | 21 | 0 |  | Vlastní | Indiv | 0 | 0 |  | Práce | Běžná |  |  |  | POL1_1
|  | ZÁSUVKY POD PULT | [21 empty] | POP
107 | Pol__0107 | KANÁL PARAPETNÍ DUTÝ | ks | 7 |  | 0 |  | 0 |  | 0 | 21 | 0 |  | Vlastní | Indiv | 0 | 0 |  | Práce | Běžná |  |  |  | POL1_1
|  | PK 90X55 D_HD | [21 empty] | POP
108 | Pol__0108 | KRYT KONC. PK 90X55 D HF | ks | 4 |  | 0 |  | 0 |  | 0 | 21 | 0 |  | Vlastní | Indiv | 0 | 0 |  | Práce | Běžná |  |  |  | POL1_1
|  | 8401HF_HB | [21 empty] | POP
109 | Pol__0109 | ZÁSUVKA QUADRO 45X45 S CLON. | ks | 12 |  | 0 |  | 0 |  | 0 | 21 | 0 |  | Vlastní | Indiv | 0 | 0 |  | Práce | Běžná |  |  |  | POL1_1
|  | QP 45X45 C_BB | [21 empty] | POP
110 | Pol__0110 | ZÁSUVKA QUADRO 45X45 S CLON. | ks | 16 |  | 0 |  | 0 |  | 0 | 21 | 0 |  | Vlastní | Indiv | 0 | 0 |  | Práce | Běžná |  |  |  | POL1_1
|  | QP 45X45 C_HB | [21 empty] | POP
111 | Pol__0111 | Kryt spínače kolébkového | ks | 12 |  | 0 |  | 0 |  | 0 | 21 | 0 |  | Vlastní | Indiv | 0 | 0 |  | Práce | Běžná |  |  |  | POL1_1
|  | 3558A-A651 B | [21 empty] | POP
|  | d. Tango; b. bílá (do hořl. podkladů B až E - při použití bezšroubových přístrojů) | [21 empty] | POP
112 | Pol__0112 | Kryt spínače kolébkového, dělený | ks | 2 |  | 0 |  | 0 |  | 0 | 21 | 0 |  | Vlastní | Indiv | 0 | 0 |  | Práce | Běžná |  |  |  | POL1_1
|  | 3558A-A652 B | [21 empty] | POP
|  | d. Tango; b. bílá (do hořl. podkladů B až E - při použití bezšroubových přístrojů) | [21 empty] | POP
113 | Pol__0113 | Rámeček pro elektroinstalační přístroje, jednonásobný | ks | 40 |  | 0 |  | 0 |  | 0 | 21 | 0 |  | Vlastní | Indiv | 0 | 0 |  | Práce | Běžná |  |  |  | POL1_1
|  | 3901A-B10 B | [21 empty] | POP
|  | d. Tango; b. bílá (do hořl. podkladů B až E - při použití bezšroubových přístrojů) | [21 empty] | POP
114 | Pol__0114 | Rámeček pro elektroinstalační přístroje, dvojnásobný vodorovný | ks | 3 |  | 0 |  | 0 |  | 0 | 21 | 0 |  | Vlastní | Indiv | 0 | 0 |  | Práce | Běžná |  |  |  | POL1_1
|  | 3901A-B20 B | [21 empty] | POP
|  | d. Tango; b. bílá (do hořl. podkladů B až E - při použití bezšroubových přístrojů) | [21 empty] | POP
115 | Pol__0115 | Rámeček pro elektroinstalační přístroje, trojnásobný vodorovný | ks | 3 |  | 0 |  | 0 |  | 0 | 21 | 0 |  | Vlastní | Indiv | 0 | 0 |  | Práce | Běžná |  |  |  | POL1_1
|  | 3901A-B30 B | [21 empty] | POP
|  | d. Tango; b. bílá (do hořl. podkladů B až E - při použití bezšroubových přístrojů) | [21 empty] | POP
116 | Pol__0116 | Rámeček pro elektroinstalační přístroje, čtyřnásobný vodorovný | ks | 1 |  | 0 |  | 0 |  | 0 | 21 | 0 |  | Vlastní | Indiv | 0 | 0 |  | Práce | Běžná |  |  |  | POL1_1
|  | 3901A-B40 B | [21 empty] | POP
|  | d. Tango; b. bílá (do hořl. podkladů B až E - při použití bezšroubových přístrojů) | [21 empty] | POP
117 | Pol__0117 | Přístroj spínače jednopólového (bezšroubové svorky); řazení 1, 1So | ks | 7 |  | 0 |  | 0 |  | 0 | 21 | 0 |  | Vlastní | Indiv | 0 | 0 |  | Práce | Běžná |  |  |  | POL1_1
|  | 3559-A01345 | [21 empty] | POP
|  | d. Tango; b. bílá (do hořl. podkladů B až E) | [21 empty] | POP
118 | Pol__0118 | Přístroj přepínače sériového (bezšroubové svorky); řazení 5 | ks | 2 |  | 0 |  | 0 |  | 0 | 21 | 0 |  | Vlastní | Indiv | 0 | 0 |  | Práce | Běžná |  |  |  | POL1_1
|  | 3559-A05345 | [21 empty] | POP
|  | d. Tango; b. bílá (do hořl. podkladů B až E) | [21 empty] | POP
119 | Pol__0119 | Přístroj ovládače zapínacího se svorkou N (bezšroubové svorky); řazení 1/0, 1/0So, 1/0S | ks | 5 |  | 0 |  | 0 |  | 0 | 21 | 0 |  | Vlastní | Indiv | 0 | 0 |  | Práce | Běžná |  |  |  | POL1_1
|  | 3559-A91345 | [21 empty] | POP
|  | d. Tango; b. bílá (do hořl. podkladů B až E) | [21 empty] | POP
120 | Pol__0120 | Přepínač střídavý IP44, zapuštěná montáž; řazení 6 (1) | ks | 1 |  | 0 |  | 0 |  | 0 | 21 | 0 |  | Vlastní | Indiv | 0 | 0 |  | Práce | Běžná |  |  |  | POL1_1
|  | 3559A-A06940 B | [21 empty] | POP
|  | d. Tango; b. bílá (do hořl. podkladů B až E) | [21 empty] | POP
121 | Pol__0121 | Přepínač sériový IP44, zapuštěná montáž; řazení 5 | ks | 1 |  | 0 |  | 0 |  | 0 | 21 | 0 |  | Vlastní | Indiv | 0 | 0 |  | Práce | Běžná |  |  |  | POL1_1
|  | 3559A-A05940 B | [21 empty] | POP
|  | d. Tango; b. bílá (do hořl. podkladů B až E) | [21 empty] | POP
122 | Pol__0122 | Zásuvka jednonásobná, s ochranným kolíkem; řazení 2P+PE | ks | 35 |  | 0 |  | 0 |  | 0 | 21 | 0 |  | Vlastní | Indiv | 0 | 0 |  | Práce | Běžná |  |  |  | POL1_1
|  | 5518A-A2349 B | [21 empty] | POP
|  | d. Tango; b. bílá | [21 empty] | POP
123 | Pol__0123 | Zásuvka jednonásobná s ochranným kolíkem, s clonkami, s USB nabíjením (2x USB-A, 3 A); řazení 2P+PE | ks | 4 |  | 0 |  | 0 |  | 0 | 21 | 0 |  | Vlastní | Indiv | 0 | 0 |  | Práce | Běžná |  |  |  | POL1_1
|  | 5569A-A22357 B | [21 empty] | POP
|  | d. Tango; b. bílá | [21 empty] | POP
124 | Pol__0124 | Zásuvka jednonásobná (bezšroubové svorky), s ochranným kolíkem, s clonkami, s ochranou před přepětím, , optická signalizace poruchy; řazení 2P+PE | ks | 1 |  | 0 |  | 0 |  | 0 | 21 | 0 |  | Vlastní | Indiv | 0 | 0 |  | Práce | Běžná |  |  |  | POL1_1
|  | 5599A-A02357 B | [21 empty] | POP
|  | d. Tango; b. bílá | [21 empty] | POP
125 | Pol__0125 | Zásuvka dvojnásobná (bezšroubové svorky), s ochrannými kolíky, s natočenou dutinou, s clonkami;, řazení 2x(2P+PE) | ks | 6 |  | 0 |  | 0 |  | 0 | 21 | 0 |  | Vlastní | Indiv | 0 | 0 |  | Práce | Běžná |  |  |  | POL1_1
|  | 5513A-C02357 B | [21 empty] | POP
|  | d. Tango; b. bílá (do hořl. podkladů B až E) | [21 empty] | POP
126 | Pol__0126 | Zásuvka jednonásobná IP44, s ochranným kolíkem, s clonkami, s víčkem, bezšroubové svorky, zapuštěná, montáž; řazení 2P+PE | ks | 10 |  | 0 |  | 0 |  | 0 | 21 | 0 |  | Vlastní | Indiv | 0 | 0 |  | Práce | Běžná |  |  |  | POL1_1
|  | 5518A-2999 B | [21 empty] | POP
|  | d. Tango; b. bílá (do hořl. podkladů B až E) | [21 empty] | POP
127 | Pol__0127 | Zásuvka jednonásobná IP44, s ochranným kolíkem, s clonkami, s víčkem, bezšroubové svorky, zapuštěná, montáž; řazení 2P+PE | ks | 1 |  | 0 |  | 0 |  | 0 | 21 | 0 |  | Vlastní | Indiv | 0 | 0 |  | Práce | Běžná |  |  |  | POL1_1
|  | 5518A-2999 R2 | [21 empty] | POP
|  | d. Tango; b. vřesová červená (do hořl. podkladů B až E) | [21 empty] | POP
128 | Pol__0128 | Svorkovnice pětipólová, s krytem, pro pohyblivý vývod 5x 2,5 mm2 Cu, pro pevný přívod 5x 4 mm2 Cu | ks | 1 |  | 0 |  | 0 |  | 0 | 21 | 0 |  | Vlastní | Indiv | 0 | 0 |  | Práce | Běžná |  |  |  | POL1_1
|  | 3938A-A106 B | [21 empty] | POP
|  | d. Tango; b. bílá | [21 empty] | POP
129 | Pol__0129 | Zásuvka jednonásobná IP54, s ochranným kolíkem, s víčkem; řazení 2P+PE | ks | 1 |  | 0 |  | 0 |  | 0 | 21 | 0 |  | Vlastní | Indiv | 0 | 0 |  | Práce | Běžná |  |  |  | POL1_1
|  | 5518N-C02510 B | [21 empty] | POP
|  | d. Variant+; b. bílá (na hořl. podklady B až E) | [21 empty] | POP
130 | Pol__0130 | Zásuvka průmyslová, zapuštěná, s víčkem a instalační krabicí; řazení 3P+N+PE; b. světle šedá, IP44,, 16 A | ks | 1 |  | 0 |  | 0 |  | 0 | 21 | 0 |  | Vlastní | Indiv | 0 | 0 |  | Práce | Běžná |  |  |  | POL1_1
|  | CUED 416-6 | [21 empty] | POP
131 | Pol__0131 | KP 68/D_KA KRABICE PŘÍSTROJOVÁ | ks | 120 |  | 0 |  | 0 |  | 0 | 21 | 0 |  | Vlastní | Indiv | 0 | 0 |  | Práce | Běžná |  |  |  | POL1_1
132 | Pol__0132 | V 68_HA VÍČKO KE KRABICI 68 | ks | 20 |  | 0 |  | 0 |  | 0 | 21 | 0 |  | Vlastní | Indiv | 0 | 0 |  | Práce | Běžná |  |  |  | POL1_1
133 | Pol__0133 | KSK 100_KA KRABICE S KRYTÍM IP 66 | ks | 1 |  | 0 |  | 0 |  | 0 | 21 | 0 |  | Vlastní | Indiv | 0 | 0 |  | Práce | Běžná |  |  |  | POL1_1
134 | Pol__0134 | Svorka 5x0,5-2,5mm2 | ks | 420 |  | 0 |  | 0 |  | 0 | 21 | 0 |  | Vlastní | Indiv | 0 | 0 |  | Práce | Běžná |  |  |  | POL1_1
|  | 2273-205 | [21 empty] | POP
135 | Pol__0135 | Svorka pro vyrovnání potenciálů, dvojnásobná, zapuštěná | ks | 4 |  | 0 |  | 0 |  | 0 | 21 | 0 |  | Vlastní | Indiv | 0 | 0 |  | Práce | Běžná |  |  |  | POL1_1
|  | 2095 UC-214 | [21 empty] | POP
|  | d. Reflex SI; b. alpská bílá | [21 empty] | POP
136 | Pol__0136 | Zdířka úhlová pro ochranné pospojování, šroubové připojení kabelu | ks | 16 |  | 0 |  | 0 |  | 0 | 21 | 0 |  | Vlastní | Indiv | 0 | 0 |  | Práce | Běžná |  |  |  | POL1_1
|  | 0299-0-0032.2 | [21 empty] | POP
|  | ZDÍŘKA PRO VYROVNÁNÍ POTENCIÁLŮ | [21 empty] | POP
137 | Pol__0137 | Svorka pro vyrovnání potenciálů, vestavná montáž (izolovaná) | ks | 8 |  | 0 |  | 0 |  | 0 | 21 | 0 |  | Vlastní | Indiv | 0 | 0 |  | Práce | Běžná |  |  |  | POL1_1
|  | 0471-0-0037 | [21 empty] | POP
138 | Pol__0138 | PRAFlaDur-J 3x1,5 RE , pevně | m | 20 |  | 0 |  | 0 |  | 0 | 21 | 0 |  | Vlastní | Indiv | 0 | 0 |  | Práce | Běžná |  |  |  | POL1_1
|  | BEZHALOGENOVÝ SILOVÝ KABEL S TŘÍDOU B2caS1d0 | [21 empty] | POP
|  | Kabeláž uvnitř kiosku | [21 empty] | POP
139 | Pol__0139 | CYKY-J 4x16 , pevně | m | 3 |  | 0 |  | 0 |  | 0 | 21 | 0 |  | Vlastní | Indiv | 0 | 0 |  | Práce | Běžná |  |  |  | POL1_1
|  | Kabeláž uvnitř kiosku | [21 empty] | POP
140 | Pol__0140 | CYKY-J 5x16 , pevně | m | 20 |  | 0 |  | 0 |  | 0 | 21 | 0 |  | Vlastní | Indiv | 0 | 0 |  | Práce | Běžná |  |  |  | POL1_1
|  | Kabeláž uvnitř kiosku | [21 empty] | POP
141 | Pol__0141 | CYKY-J 5x6 , pevně | m | 10 |  | 0 |  | 0 |  | 0 | 21 | 0 |  | Vlastní | Indiv | 0 | 0 |  | Práce | Běžná |  |  |  | POL1_1
|  | Kabeláž uvnitř kiosku | [21 empty] | POP
142 | Pol__0142 | CYKY-O 2x1,5 , pevně | m | 70 |  | 0 |  | 0 |  | 0 | 21 | 0 |  | Vlastní | Indiv | 0 | 0 |  | Práce | Běžná |  |  |  | POL1_1
|  | Kabeláž uvnitř kiosku | [21 empty] | POP
143 | Pol__0143 | CYKY-O 3x1,5 , pevně | m | 20 |  | 0 |  | 0 |  | 0 | 21 | 0 |  | Vlastní | Indiv | 0 | 0 |  | Práce | Běžná |  |  |  | POL1_1
|  | Kabeláž uvnitř kiosku | [21 empty] | POP
144 | Pol__0144 | CYKY-J 3x1,5 , pevně | m | 560 |  | 0 |  | 0 |  | 0 | 21 | 0 |  | Vlastní | Indiv | 0 | 0 |  | Práce | Běžná |  |  |  | POL1_1
|  | Kabeláž uvnitř kiosku | [21 empty] | POP
145 | Pol__0145 | CYKY-J 3x2,5 , pevně | m | 1480 |  | 0 |  | 0 |  | 0 | 21 | 0 |  | Vlastní | Indiv | 0 | 0 |  | Práce | Běžná |  |  |  | POL1_1
|  | Kabeláž uvnitř kiosku | [21 empty] | POP
146 | Pol__0146 | CYKY-J 5x2,5 , pevně | m | 225 |  | 0 |  | 0 |  | 0 | 21 | 0 |  | Vlastní | Indiv | 0 | 0 |  | Práce | Běžná |  |  |  | POL1_1
|  | Kabeláž uvnitř kiosku | [21 empty] | POP
147 | Pol__0147 | CYKY-J 3x4 , pevně | m | 22 |  | 0 |  | 0 |  | 0 | 21 | 0 |  | Vlastní | Indiv | 0 | 0 |  | Práce | Běžná |  |  |  | POL1_1
|  | Kabeláž uvnitř kiosku | [21 empty] | POP
148 | Pol__0148 | CYKY-J 5x4 , pevně | m | 10 |  | 0 |  | 0 |  | 0 | 21 | 0 |  | Vlastní | Indiv | 0 | 0 |  | Práce | Běžná |  |  |  | POL1_1
|  | Kabeláž uvnitř kiosku | [21 empty] | POP
149 | Pol__0149 | CMSM-G 3x1,5 , pevně | m | 280 |  | 0 |  | 0 |  | 0 | 21 | 0 |  | Vlastní | Indiv | 0 | 0 |  | Práce | Běžná |  |  |  | POL1_1
|  | Kabeláž uvnitř kiosku | [21 empty] | POP
150 | Pol__0150 | CMSM 5G1,5 , pevně | m | 100 |  | 0 |  | 0 |  | 0 | 21 | 0 |  | Vlastní | Indiv | 0 | 0 |  | Práce | Běžná |  |  |  | POL1_1
|  | Kabeláž uvnitř kiosku | [21 empty] | POP
151 | Pol__0151 | H07V-K 6 , pevně | m | 120 |  | 0 |  | 0 |  | 0 | 21 | 0 |  | Vlastní | Indiv | 0 | 0 |  | Práce | Běžná |  |  |  | POL1_1
|  | Kabeláž uvnitř kiosku | [21 empty] | POP
152 | Pol__0152 | H07V-K 16 , pevně | m | 160 |  | 0 |  | 0 |  | 0 | 21 | 0 |  | Vlastní | Indiv | 0 | 0 |  | Práce | Běžná |  |  |  | POL1_1
|  | Kabeláž uvnitř kiosku | [21 empty] | POP
153 | Pol__0153 | Ukončení vodičů izolovaných s označením a zapojením v rozváděči nebo na přístroji do 2,5 mm2 | ks | 585 |  | 0 |  | 0 |  | 0 | 21 | 0 |  | Vlastní | Indiv | 0 | 0 |  | Práce | Běžná |  |  |  | POL1_1
154 | Pol__0154 | Ukončení vodičů izolovaných s označením a zapojením v rozváděči nebo na přístroji 4 mm2 | ks | 20 |  | 0 |  | 0 |  | 0 | 21 | 0 |  | Vlastní | Indiv | 0 | 0 |  | Práce | Běžná |  |  |  | POL1_1
155 | Pol__0155 | Ukončení vodičů izolovaných s označením a zapojením v rozváděči nebo na přístroji 6 mm2 | ks | 60 |  | 0 |  | 0 |  | 0 | 21 | 0 |  | Vlastní | Indiv | 0 | 0 |  | Práce | Běžná |  |  |  | POL1_1
156 | Pol__0156 | Ukončení vodičů izolovaných s označením a zapojením v rozváděči nebo na přístroji 16 mm2 | ks | 70 |  | 0 |  | 0 |  | 0 | 21 | 0 |  | Vlastní | Indiv | 0 | 0 |  | Práce | Běžná |  |  |  | POL1_1
157 | Pol__0157 | EPS 2 s krytem Ekvipotenciální svorkovnice | ks | 1 |  | 0 |  | 0 |  | 0 | 21 | 0 |  | Vlastní | Indiv | 0 | 0 |  | Práce | Běžná |  |  |  | POL1_1
158 | Pol__0158 | Zemnicí svorka ZSA 16 | ks | 1 |  | 0 |  | 0 |  | 0 | 21 | 0 |  | Vlastní | Indiv | 0 | 0 |  | Práce | Běžná |  |  |  | POL1_1
|  | KABELOVÝ ŽLAB MERKUR VČ. DÍLŮ A PŘÍSLUŠENSTVÍ, ŽÁROVÝ ZINEK | [21 empty] | POP
159 | Pol__0159 | KABELOVÝ ŽLAB MERKUR VČ. DÍLŮ A PŘÍSLUŠENSTVÍ, ŽÁROVÝ ZINEK 50/50 | m | 30 |  | 0 |  | 0 |  | 0 | 21 | 0 |  | Vlastní | Indiv | 0 | 0 |  | Práce | Běžná |  |  |  | POL1_1
160 | Pol__0160 | KABELOVÝ ŽLAB MERKUR VČ. DÍLŮ A PŘÍSLUŠENSTVÍ, ŽÁROVÝ ZINEK 100/50 | m | 40 |  | 0 |  | 0 |  | 0 | 21 | 0 |  | Vlastní | Indiv | 0 | 0 |  | Práce | Běžná |  |  |  | POL1_1
161 | Pol__0161 | KABELOVÝ ŽLAB MERKUR VČ. DÍLŮ A PŘÍSLUŠENSTVÍ, ŽÁROVÝ ZINEK 200/50 | m | 12 |  | 0 |  | 0 |  | 0 | 21 | 0 |  | Vlastní | Indiv | 0 | 0 |  | Práce | Běžná |  |  |  | POL1_1
162 | Pol__0162 | KABELOVÝ ŽLAB MERKUR VČ. DÍLŮ A PŘÍSLUŠENSTVÍ, ŽÁROVÝ ZINEK 300/50 | m | 8 |  | 0 |  | 0 |  | 0 | 21 | 0 |  | Vlastní | Indiv | 0 | 0 |  | Práce | Běžná |  |  |  | POL1_1
163 | Pol__0163 | KABELOVÝ ŽLAB MERKUR VČ. DÍLŮ A PŘÍSLUŠENSTVÍ, ŽÁROVÝ ZINEK 500/50 | m | 2 |  | 0 |  | 0 |  | 0 | 21 | 0 |  | Vlastní | Indiv | 0 | 0 |  | Práce | Běžná |  |  |  | POL1_1
164 | Pol__0164 | Kabelová spojka gelová SH0325 se svorkovnicí 3x2,5mm2 | ks | 3 |  | 0 |  | 0 |  | 0 | 21 | 0 |  | Vlastní | Indiv | 0 | 0 |  | Práce | Běžná |  |  |  | POL1_1
|  | SHARK 325 1000544 | [21 empty] | POP
165 | Pol__0165 | OCELOVÉ NOSNÉ KONSTRUKCE PRO PŘÍSTROJE do 5kg | ks | 20 |  | 0 |  | 0 |  | 0 | 21 | 0 |  | Vlastní | Indiv | 0 | 0 |  | Práce | Běžná |  |  |  | POL1_1
166 | Pol__0166 | OCELOVÉ NOSNÉ KONSTRUKCE PRO PŘÍSTROJE do 10kg | ks | 30 |  | 0 |  | 0 |  | 0 | 21 | 0 |  | Vlastní | Indiv | 0 | 0 |  | Práce | Běžná |  |  |  | POL1_1
167 | Pol__0167 | OCELOVÉ NOSNÉ KONSTRUKCE PRO PŘÍSTROJE do 50kg | ks | 10 |  | 0 |  | 0 |  | 0 | 21 | 0 |  | Vlastní | Indiv | 0 | 0 |  | Práce | Běžná |  |  |  | POL1_1
168 | Pol__0168 | OCEL.OCHRANNÉ KRYTY PRO KABELY (OCEL.PLECH SÍLA 1,5-2 mm) do s.300 ( 6,6 kg/m) | m | 6 |  | 0 |  | 0 |  | 0 | 21 | 0 |  | Vlastní | Indiv | 0 | 0 |  | Práce | Běžná |  |  |  | POL1_1
169 | Pol__0169 | TRUBKA OHEBNÁ STŘEDNÍ MECHANICKÁ O DOLNOST S PROTAHOVACÍM DRÁTEM d 16 mm, pevně | m | 50 |  | 0 |  | 0 |  | 0 | 21 | 0 |  | Vlastní | Indiv | 0 | 0 |  | Práce | Běžná |  |  |  | POL1_1
|  | 1216ED | [21 empty] | POP
170 | Pol__0170 | TRUBKA TUHÁ STŘEDNÍ MECHANICKÁ ODOLNOST ŠEDÁ d 20 mm, pevně | m | 10 |  | 0 |  | 0 |  | 0 | 21 | 0 |  | Vlastní | Indiv | 0 | 0 |  | Práce | Běžná |  |  |  | POL1_1
|  | 4020 LA | [21 empty] | POP
|  | funkční trasa při požáru 60min | [21 empty] | POP
171 | Pol__0171 | TRUBKA OCELOVÁ ZÁVITOVÁ | m | 35 |  | 0 |  | 0 |  | 0 | 21 | 0 |  | Vlastní | Indiv | 0 | 0 |  | Práce | Běžná |  |  |  | POL1_1
|  | 6016 ZN_F | [21 empty] | POP
|  | přestřešení | [21 empty] | POP
172 | Pol__0172 | Krabicová rozvodka FUTURE plastová, šedá, 5-pólová, IP67 | ks | 4 |  | 0 |  | 0 |  | 0 | 21 | 0 |  | Vlastní | Indiv | 0 | 0 |  | Práce | Běžná |  |  |  | POL1_1
|  | 6455-11 4.P/2 FUTURE | [21 empty] | POP
173 | Pol__0173 | LIŠTA HRANATÁ (2m v kartonu) - DVOJ. ZÁMEK | ks | 15 |  | 0 |  | 0 |  | 0 | 21 | 0 |  | Vlastní | Indiv | 0 | 0 |  | Práce | Běžná |  |  |  | POL1_1
|  | LHD 40X40_HD | [21 empty] | POP
174 | Pol__0174 | LIŠTA HRANATÁ (2m v kartonu) - DVOJITÝ ZÁMEK | ks | 25 |  | 0 |  | 0 |  | 0 | 21 | 0 |  | Vlastní | Indiv | 0 | 0 |  | Práce | Běžná |  |  |  | POL1_1
|  | LHD 20X20_HD | [21 empty] | POP
175 | Pol__0175 | LIŠTA VKLÁDACÍ (2m v kartonu) | ks | 20 |  | 0 |  | 0 |  | 0 | 21 | 0 |  | Vlastní | Indiv | 0 | 0 |  | Práce | Běžná |  |  |  | POL1_1
|  | LV 18X13_HD | [21 empty] | POP
176 | Pol__0176 | Stropní háky pro kabely | ks | 30 |  | 0 |  | 0 |  | 0 | 21 | 0 |  | Vlastní | Indiv | 0 | 0 |  | Práce | Běžná |  |  |  | POL1_1
177 | Pol__0177 | PROTIPOŽÁRNÍ PŘEPÁŽKA EI 60 Kabel. přepážka i průchod stropem | m2 | 0.3 |  | 0 |  | 0 |  | 0 | 21 | 0 |  | Vlastní | Indiv | 0 | 0 |  | Práce | Běžná |  |  |  | POL1_1
|  | PROMASTOP | [21 empty] | POP
178 | Pol__0178 | PROTIPOŽÁRNÍ PŘEPÁŽKA EI 60 Kabel. přepážka i průchod stěnou | m2 | 0.3 |  | 0 |  | 0 |  | 0 | 21 | 0 |  | Vlastní | Indiv | 0 | 0 |  | Práce | Běžná |  |  |  | POL1_1
|  | PROMASTOP | [21 empty] | POP
179 | Pol__0179 | Utěsnění otvoru proti vniknutí vody | ks | 12 |  | 0 |  | 0 |  | 0 | 21 | 0 |  | Vlastní | Indiv | 0 | 0 |  | Práce | Běžná |  |  |  | POL1_1
180 | Pol__0180 | Utěsnění chrániček plynotěsně -system INTUMEX MG/S | ks | 17 |  | 0 |  | 0 |  | 0 | 21 | 0 |  | Vlastní | Indiv | 0 | 0 |  | Práce | Běžná |  |  |  | POL1_1
181 | Pol__0181 | Stožár osvětlovací bezpaticový žárový zinek | ks | 1 |  | 0 |  | 0 |  | 0 | 21 | 0 |  | Vlastní | Indiv | 0 | 0 |  | Práce | Běžná |  |  |  | POL1_1
|  | UZL 10-133/89 Z | [21 empty] | POP
182 | Pol__0182 | Výložník | ks | 1 |  | 0 |  | 0 |  | 0 | 21 | 0 |  | Vlastní | Indiv | 0 | 0 |  | Práce | Běžná |  |  |  | POL1_1
|  | UZB 1-1500 | [21 empty] | POP
183 | Pol__0183 | Svítidlo | ks | 1 |  | 0 |  | 0 |  | 0 | 21 | 0 |  | Vlastní | Indiv | 0 | 0 |  | Práce | Běžná |  |  |  | POL1_1
|  | ES Condura DA130 | [21 empty] | POP
184 | Pol__0184 | Betonový základ stožáru | ks | 1 |  | 0 |  | 0 |  | 0 | 21 | 0 |  | Vlastní | Indiv | 0 | 0 |  | Práce | Běžná |  |  |  | POL1_1
Díl: | M21_05 | Elektromontáže - hod.zúčt.sazby |  |  |  | 0 |  | 0 |  | 0 |  | 0 |  |  |  |  | 0 | [6 empty] | DIL
185 | Pol__0185 | Jeřáb - pronájem | hod | 3 |  | 0 |  | 0 |  | 0 | 21 | 0 |  | Vlastní | Indiv | 0 | 0 |  | Práce | Běžná |  |  |  | POL1_1
186 | Pol__0189 | Zabezpečení pracoviště | hod | 16 |  | 0 |  | 0 |  | 0 | 21 | 0 |  | Vlastní | Indiv | 0 | 0 |  | Práce | Běžná |  |  |  | POL1_1
187 | Pol__0190 | Montáž | hod | 80 |  | 0 |  | 0 |  | 0 | 21 | 0 |  | Vlastní | Indiv | 0 | 0 |  | Práce | Běžná |  |  |  | POL1_1
188 | Pol__0191 | Spolupráce s dodavatelem při zapojování a zkouškách | hod | 16 |  | 0 |  | 0 |  | 0 | 21 | 0 |  | Vlastní | Indiv | 0 | 0 |  | Práce | Běžná |  |  |  | POL1_1
189 | Pol__0195 | Podružný materiál | kpl | 1 |  | 0 |  | 0 |  | 0 | 21 | 0 |  | Vlastní | Indiv | 0 | 0 |  | Práce | Běžná |  |  |  | POL1_1
Díl: | M21_06 | Montážní práce - hromosvod a uzemnění |  |  |  | 0 |  | 0 |  | 0 |  | 0 |  |  |  |  | 0 | [6 empty] | DIL
190 | Pol__0196 | Páska 30x4 m páska 30x4 (0,95 kg/m), balení 20kg , volně - základu kiosku | kg | 75 |  | 0 |  | 0 |  | 0 | 21 | 0 |  | Vlastní | Indiv | 0 | 0 |  | Práce | Běžná |  |  |  | POL1_1
|  | Uzemnění kiosku | [21 empty] | POP
191 | Pol__0197 | Drát 10 drát O 10 mm (0,62 kg/m) , pevně od základu | kg | 30 |  | 0 |  | 0 |  | 0 | 21 | 0 |  | Vlastní | Indiv | 0 | 0 |  | Práce | Běžná |  |  |  | POL1_1
|  | Uzemnění kiosku | [21 empty] | POP
192 | Pol__0198 | Svorka SR03 S / 2xM8, ocel zemnící pásek - drát v základu | ks | 6 |  | 0 |  | 0 |  | 0 | 21 | 0 |  | Vlastní | Indiv | 0 | 0 |  | Práce | Běžná |  |  |  | POL1_1
|  | Uzemnění kiosku | [21 empty] | POP
193 | Pol__0199 | Svorka SR02 4xM8 odbočná a spojovací M8 od základu a propoj k přestřešení | ks | 7 |  | 0 |  | 0 |  | 0 | 21 | 0 |  | Vlastní | Indiv | 0 | 0 |  | Práce | Běžná |  |  |  | POL1_1
|  | Uzemnění kiosku | [21 empty] | POP
194 | Pol__0200 | Drát 8 AlMgSi T/4 drát O 8 mm (0,135kg/m) | ks | 100 |  | 0 |  | 0 |  | 0 | 21 | 0 |  | Vlastní | Indiv | 0 | 0 |  | Práce | Běžná |  |  |  | POL1_1
|  | Hromosvod na kiosku | [21 empty] | POP
195 | Pol__0201 | PV 17 N podpěra vedení | ks | 10 |  | 0 |  | 0 |  | 0 | 21 | 0 |  | Vlastní | Indiv | 0 | 0 |  | Práce | Běžná |  |  |  | POL1_1
|  | Hromosvod na kiosku | [21 empty] | POP
196 | Pol__0202 | SU svorka univerzální | ks | 36 |  | 0 |  | 0 |  | 0 | 21 | 0 |  | Vlastní | Indiv | 0 | 0 |  | Práce | Běžná |  |  |  | POL1_1
|  | Hromosvod na kiosku | [21 empty] | POP
197 | Pol__0203 | SZa svorka zkušební | ks | 5 |  | 0 |  | 0 |  | 0 | 21 | 0 |  | Vlastní | Indiv | 0 | 0 |  | Práce | Běžná |  |  |  | POL1_1
|  | Hromosvod na kiosku | [21 empty] | POP
198 | Pol__0204 | SP svorka připojovací | ks | 3 |  | 0 |  | 0 |  | 0 | 21 | 0 |  | Vlastní | Indiv | 0 | 0 |  | Práce | Běžná |  |  |  | POL1_1
|  | Hromosvod na kiosku | [21 empty] | POP
199 | Pol__0205 | SOa svorka na okapové žlaby | ks | 4 |  | 0 |  | 0 |  | 0 | 21 | 0 |  | Vlastní | Indiv | 0 | 0 |  | Práce | Běžná |  |  |  | POL1_1
|  | Hromosvod na kiosku | [21 empty] | POP
200 | Pol__0206 | SJ 1c svorka k jímací tyči JT | ks | 3 |  | 0 |  | 0 |  | 0 | 21 | 0 |  | Vlastní | Indiv | 0 | 0 |  | Práce | Běžná |  |  |  | POL1_1
|  | Hromosvod na kiosku | [21 empty] | POP
201 | Pol__0207 | JR 1,5 AlMgSi jímací tyč s rovným koncem | ks | 3 |  | 0 |  | 0 |  | 0 | 21 | 0 |  | Vlastní | Indiv | 0 | 0 |  | Práce | Běžná |  |  |  | POL1_1
|  | Hromosvod na kiosku | [21 empty] | POP
202 | Pol__0208 | PB19 podstavec betonový | ks | 3 |  | 0 |  | 0 |  | 0 | 21 | 0 |  | Vlastní | Indiv | 0 | 0 |  | Práce | Běžná |  |  |  | POL1_1
|  | Hromosvod na kiosku | [21 empty] | POP
203 | Pol__0209 | Podl. PB19 podložka gumová | ks | 3 |  | 0 |  | 0 |  | 0 | 21 | 0 |  | Vlastní | Indiv | 0 | 0 |  | Práce | Běžná |  |  |  | POL1_1
|  | Hromosvod na kiosku | [21 empty] | POP
204 | Pol__0210 | PV 21d podpěra vedení na ploché střechy | ks | 60 |  | 0 |  | 0 |  | 0 | 21 | 0 |  | Vlastní | Indiv | 0 | 0 |  | Práce | Běžná |  |  |  | POL1_1
|  | Hromosvod na kiosku | [21 empty] | POP
205 | Pol__0211 | PV 17pp podpěra vedení | ks | 20 |  | 0 |  | 0 |  | 0 | 21 | 0 |  | Vlastní | Indiv | 0 | 0 |  | Práce | Běžná |  |  |  | POL1_1
|  | Hromosvod na kiosku | [21 empty] | POP
206 | Pol__0212 | KDZ krabice do zateplení, bílá | ks | 1 |  | 0 |  | 0 |  | 0 | 21 | 0 |  | Vlastní | Indiv | 0 | 0 |  | Práce | Běžná |  |  |  | POL1_1
|  | Hromosvod na kiosku | [21 empty] | POP
207 | Pol__0213 | OU 1,7 ochranný úhelník | ks | 4 |  | 0 |  | 0 |  | 0 | 21 | 0 |  | Vlastní | Indiv | 0 | 0 |  | Práce | Běžná |  |  |  | POL1_1
|  | Hromosvod na kiosku | [21 empty] | POP
208 | Pol__0214 | DUDa-18 držák ochranného úhelníku | ks | 8 |  | 0 |  | 0 |  | 0 | 21 | 0 |  | Vlastní | Indiv | 0 | 0 |  | Práce | Běžná |  |  |  | POL1_1
|  | Hromosvod na kiosku | [21 empty] | POP
209 | Pol__0215 | Štítek pro označení svodu | ks | 20 |  | 0 |  | 0 |  | 0 | 21 | 0 |  | Vlastní | Indiv | 0 | 0 |  | Práce | Běžná |  |  |  | POL1_1
|  | Hromosvod na kiosku | [21 empty] | POP
210 | Pol__0216 | Tvarování mont.dílu | ks | 40 |  | 0 |  | 0 |  | 0 | 21 | 0 |  | Vlastní | Indiv | 0 | 0 |  | Práce | Běžná |  |  |  | POL1_1
|  | Hromosvod na kiosku | [21 empty] | POP
211 | Pol__0217 | TRUBKA OHEBNÁ - SUPER MONOFLEX 16 750N | m | 8 |  | 0 |  | 0 |  | 0 | 21 | 0 |  | Vlastní | Indiv | 0 | 0 |  | Práce | Běžná |  |  |  | POL1_1
|  | 1216E_L50 | [21 empty] | POP
|  | Hromosvod na kiosku | [21 empty] | POP
212 | Pol__0218 | Páska 30x4 m páska 30x4 (0,95 kg/m), balení 20kg , volně - základu kiosku | kg | 100 |  | 0 |  | 0 |  | 0 | 21 | 0 |  | Vlastní | Indiv | 0 | 0 |  | Práce | Běžná |  |  |  | POL1_1
|  | Uzemnění uložiště+přestřešení výdeje+VO | [21 empty] | POP
213 | Pol__0219 | Drát 10 drát O 10 mm (0,62 kg/m) , pevně odb.od hlavního uzemvedení | kg | 50 |  | 0 |  | 0 |  | 0 | 21 | 0 |  | Vlastní | Indiv | 0 | 0 |  | Práce | Běžná |  |  |  | POL1_1
|  | Uzemnění uložiště+přestřešení výdeje+VO | [21 empty] | POP
214 | Pol__0220 | SP svorka připojovací | ks | 30 |  | 0 |  | 0 |  | 0 | 21 | 0 |  | Vlastní | Indiv | 0 | 0 |  | Práce | Běžná |  |  |  | POL1_1
|  | Uzemnění uložiště+přestřešení výdeje+VO | [21 empty] | POP
215 | Pol__0221 | SR02 4xM8 odbočná a spojovací M8 | ks | 15 |  | 0 |  | 0 |  | 0 | 21 | 0 |  | Vlastní | Indiv | 0 | 0 |  | Práce | Běžná |  |  |  | POL1_1
|  | Uzemnění uložiště+přestřešení výdeje+VO | [21 empty] | POP
216 | Pol__0222 | SR03 S / 2xM8, ocel zemnící pásek - drát | ks | 15 |  | 0 |  | 0 |  | 0 | 21 | 0 |  | Vlastní | Indiv | 0 | 0 |  | Práce | Běžná |  |  |  | POL1_1
|  | Uzemnění uložiště+přestřešení výdeje+VO | [21 empty] | POP
217 | Pol__0223 | AC BOD | ks | 1 |  | 0 |  | 0 |  | 0 | 21 | 0 |  | Vlastní | Indiv | 0 | 0 |  | Práce | Běžná |  |  |  | POL1_1
|  | Uzemnění uložiště+přestřešení výdeje+VO | [21 empty] | POP
218 | Pol__0224 | Vodič HVI light tmavošedá D 20 mm | m | 8 |  | 0 |  | 0 |  | 0 | 21 | 0 |  | Vlastní | Indiv | 0 | 0 |  | Práce | Běžná |  |  |  | POL1_1
|  | 819 125 | [21 empty] | POP
|  | Pro potrubí odvzdušnění nádrží PH | [21 empty] | POP
219 | Pol__0225 | Koncovka HVIlight | ks | 1 |  | 0 |  | 0 |  | 0 | 21 | 0 |  | Vlastní | Indiv | 0 | 0 |  | Práce | Běžná |  |  |  | POL1_1
|  | 819 299 | [21 empty] | POP
|  | Pro potrubí odvzdušnění nádrží PH | [21 empty] | POP
220 | Pol__0226 | Svorka PA (pro HVI light) | ks | 1 |  | 0 |  | 0 |  | 0 | 21 | 0 |  | Vlastní | Indiv | 0 | 0 |  | Práce | Běžná |  |  |  | POL1_1
|  | 410 219 | [21 empty] | POP
|  | Pro potrubí odvzdušnění nádrží PH | [21 empty] | POP
221 | Pol__0227 | Příslušenství k montáži | ks | 1 |  | 0 |  | 0 |  | 0 | 21 | 0 |  | Vlastní | Indiv | 0 | 0 |  | Práce | Běžná |  |  |  | POL1_1
|  | Pro potrubí odvzdušnění nádrží PH | [21 empty] | POP
|  | Pro potrubí odvzdušnění nádrže havarijní | [21 empty] | POP
222 | Pol__0228 | Vodič HVI light tmavošedá D 20 mm | m | 8 |  | 0 |  | 0 |  | 0 | 21 | 0 |  | Vlastní | Indiv | 0 | 0 |  | Práce | Běžná |  |  |  | POL1_1
|  | 819 125 | [21 empty] | POP
223 | Pol__0229 | Koncovka HVIlight | ks | 2 |  | 0 |  | 0 |  | 0 | 21 | 0 |  | Vlastní | Indiv | 0 | 0 |  | Práce | Běžná |  |  |  | POL1_1
|  | 819 299 | [21 empty] | POP
224 | Pol__0230 | Svorka PA (pro HVI light) | ks | 2 |  | 0 |  | 0 |  | 0 | 21 | 0 |  | Vlastní | Indiv | 0 | 0 |  | Práce | Běžná |  |  |  | POL1_1
|  | 410 219 | [21 empty] | POP
225 | Pol__0231 | Příslušenství k montáži | ks | 1 |  | 0 |  | 0 |  | 0 | 21 | 0 |  | Vlastní | Indiv | 0 | 0 |  | Práce | Běžná |  |  |  | POL1_1
Díl: | M21_07 | Montážní práce - hrom.a uzem. - hod.zúčt.sazby |  |  |  | 0 |  | 0 |  | 0 |  | 0 |  |  |  |  | 0 | [6 empty] | DIL
226 | Pol__0232 | Vyhledaní připojení na stáv uzem.nádrží | hod | 10 |  | 0 |  | 0 |  | 0 | 21 | 0 |  | Vlastní | Indiv | 0 | 0 |  | Práce | Běžná |  |  |  | POL1_7
227 | Pol__0233 | Montáže | hod | 40 |  | 0 |  | 0 |  | 0 | 21 | 0 |  | Vlastní | Indiv | 0 | 0 |  | Práce | Běžná |  |  |  | POL1_7
228 | Pol__0234 | Zabezpečení pracoviště | hod | 12 |  | 0 |  | 0 |  | 0 | 21 | 0 |  | Vlastní | Indiv | 0 | 0 |  | Práce | Běžná |  |  |  | POL1_7
229 | Pol__0238 | Podružný materiál | kpl | 1 |  | 0 |  | 0 |  | 0 | 21 | 0 |  | Vlastní | Indiv | 0 | 0 |  | Práce | Běžná |  |  |  | POL1_7
Díl: | M21_08 | Nátěry |  |  |  | 0 |  | 0 |  | 0 |  | 0 |  |  |  |  | 0 | [6 empty] | DIL
230 | Pol__0239 | BARVA-EMAIL SYNTETIC.VENKOVNÍ | kg | 2 |  | 0 |  | 0 |  | 0 | 21 | 0 |  | Vlastní | Indiv | 0 | 0 |  | Práce | Běžná |  |  |  | POL1_1
|  | SU2013/5400-zelen tmava | [21 empty] | POP
231 | Pol__0240 | BARVA-EMAIL SYNTETIC.VENKOVNÍ | kg | 2 |  | 0 |  | 0 |  | 0 | 21 | 0 |  | Vlastní | Indiv | 0 | 0 |  | Práce | Běžná |  |  |  | POL1_1
|  | SU2013/6200-zlut chromova | [21 empty] | POP
232 | Pol__0241 | BARVA-EMAIL CHLORKAUČUKOVY | kg | 3 |  | 0 |  | 0 |  | 0 | 21 | 0 |  | Vlastní | Indiv | 0 | 0 |  | Práce | Běžná |  |  |  | POL1_1
|  | H 2001/0199-cerna | [21 empty] | POP
233 | Pol__0242 | ŘEDIDLO S6006-synteticke | kg | 1 |  | 0 |  | 0 |  | 0 | 21 | 0 |  | Vlastní | Indiv | 0 | 0 |  | Práce | Běžná |  |  |  | POL1_1
234 | Pol__0243 | ŘEDIDLO H6000-chlorkaucukove | kg | 1 |  | 0 |  | 0 |  | 0 | 21 | 0 |  | Vlastní | Indiv | 0 | 0 |  | Práce | Běžná |  |  |  | POL1_1
235 | Pol__0244 | Úpravy povrchů pod nátěry ocelových konstukcí, očištění - omytím | m2 | 5 |  | 0 |  | 0 |  | 0 | 21 | 0 |  | Vlastní | Indiv | 0 | 0 |  | Práce | Běžná |  |  |  | POL1_1
236 | Pol__0245 | Zhotovení nátěru zařízení s povrchem členitým jednosložkového - krycího | m2 | 5 |  | 0 |  | 0 |  | 0 | 21 | 0 |  | Vlastní | Indiv | 0 | 0 |  | Práce | Běžná |  |  |  | POL1_1
Díl: | M21_09 | Zemní práce |  |  |  | 0 |  | 0 |  | 0 |  | 0 |  |  |  |  | 0 | [6 empty] | DIL
237 | Pol__0246 | VYTÝČENÍ TRATI - Venkovní vedení nn v přehledném terénu | km | 0.1 |  | 0 |  | 0 |  | 0 | 21 | 0 |  | Vlastní | Indiv | 0 | 0 |  | Práce | Běžná |  |  |  | POL1_1
238 | Pol__0247 | JÁMA PRO STOŽÁRY VER.OSVĚTLENÍ O OBJEMU DO 2 m3 Zemina třídy 3,ručně | m3 | 1 |  | 0 |  | 0 |  | 0 | 21 | 0 |  | Vlastní | Indiv | 0 | 0 |  | Práce | Běžná |  |  |  | POL1_1
239 | Pol__0248 | HLOUBENÍ KABELOVÉ RÝHY Zemina třídy 3, šíře 350mm,hloubka 800mm | m | 5 |  | 0 |  | 0 |  | 0 | 21 | 0 |  | Vlastní | Indiv | 0 | 0 |  | Práce | Běžná |  |  |  | POL1_1
240 | Pol__0249 | RÝHA PRO SPOJKU KAB.DO 10kV V zemine třídy 3 | ks | 3 |  | 0 |  | 0 |  | 0 | 21 | 0 |  | Vlastní | Indiv | 0 | 0 |  | Práce | Běžná |  |  |  | POL1_1
|  | Hloubení ostatních rýh viz komunikace | [21 empty] | POP
241 | Pol__0250 | ZŘÍZENÍ KABELOVÉHO LOŽE Z kopaného písku, bez zakrytí, šíře do 65cm,tloušťka 10cm | m | 25 |  | 0 |  | 0 |  | 0 | 21 | 0 |  | Vlastní | Indiv | 0 | 0 |  | Práce | Běžná |  |  |  | POL1_1
242 | Pol__0251 | FOLIE VÝSTRAŽNÁ Z PVC Do šířky 20cm | m | 25 |  | 0 |  | 0 |  | 0 | 21 | 0 |  | Vlastní | Indiv | 0 | 0 |  | Práce | Běžná |  |  |  | POL1_1
243 | Pol__0252 | TRUBKA KOPOFLEX 63 | ks | 75 |  | 0 |  | 0 |  | 0 | 21 | 0 |  | Vlastní | Indiv | 0 | 0 |  | Práce | Běžná |  |  |  | POL1_1
|  | KF 09063_BA | [21 empty] | POP
244 | Pol__0253 | ZÁHOZ KABELOVÉ RÝHY Zemina třídy 3, šíře 350mm,hloubka 800mm | m | 5 |  | 0 |  | 0 |  | 0 | 21 | 0 |  | Vlastní | Indiv | 0 | 0 |  | Práce | Běžná |  |  |  | POL1_1
|  | Zához ostatních rýh viz komunikace | [21 empty] | POP
245 | Pol__0254 | Provizorní úprava terénu v zemina třídy 3 | m2 | 2 |  | 0 |  | 0 |  | 0 | 21 | 0 |  | Vlastní | Indiv | 0 | 0 |  | Práce | Běžná |  |  |  | POL1_1
|  | Ostatní úpravy terénu viz komunikace | [21 empty] | POP
[22 empty] | 15 | 21 | DPH
| Celkem |  |  |  |  | 0 | [15 empty] | 0 | 0 | SUM
END
Note on O6: Jedná se o informaci, zda se jedná o položku, která je do rozpočtu zadána z cenové soustavy RTS, nebo vlastní.
Note on P6: Jedná se o název CÚ, která je zadána u položky rozpočtu

## SO 02 06 Pol
Položkový soupis prací a dodávek | [23 empty] | #TypZaznamu#
S: | 23006 | Rekonstrukce ČS EO Hostomice | [21 empty] | STA
O: | SO 02 | Kiosek | [18 empty] | STA |  |  | OBJ
R: | 06 | Zdravotechnická instalace | [21 empty] | ROZ
P.č. | Číslo položky | Název položky | MJ | Množství | Cena / MJ | Celkem | Dodávka | Dodávka celk. | Montáž | Montáž celk. | DPH | Cena s DPH | Ceník | Cen. soustava / platnost | Cenová úroveň | Nhod / MJ | Nhod celk. | Dodavatel | Typ položky | Stav položky
Díl: | 001 | 1 - Zemní práce |  |  |  | 0 |  | 0 |  | 0 |  | 0 |  |  |  |  | 0 | [6 empty] | DIL
1 | 132201219 | PŘÍPLATEK ZA LEPIVOST - hloubení rýh do 200 cm v hor. 3 | m3 | 31.05 |  | 0 |  | 0 |  | 0 | 21 | 0 |  | Vlastní | Indiv | 0 | 0 |  | Práce | Běžná |  |  |  | POL1_1
2 | 162701105 | VODOROVNÉ PŘEMÍSTĚNÍ VÝKOPKU Z HOR. 1-4 - do 10000 m ( 2,74 + 11,67 ) | m3 | 14.41 |  | 0 |  | 0 |  | 0 | 21 | 0 |  | Vlastní | Indiv | 0 | 0 |  | Práce | Běžná |  |  |  | POL1_1
3 | 171201101 | ULOŽENÍ SYPANINY NA SKLÁDKU - do násypů nezhutněných | m3 | 14.41 |  | 0 |  | 0 |  | 0 | 21 | 0 |  | Vlastní | Indiv | 0 | 0 |  | Práce | Běžná |  |  |  | POL1_1
4 | 174101101 | ZÁSYP SYPANINOU JAM, RÝH, ŠACHET - se zhutněním ( 31,08 - 2,74 - 11,67 ) | m3 | 16.67 |  | 0 |  | 0 |  | 0 | 21 | 0 |  | Vlastní | Indiv | 0 | 0 |  | Práce | Běžná |  |  |  | POL1_1
5 | 175101101 | OBSYP POTRUBÍ - bez prohození sypaniny s dodáním štěrkopísku 0-22 | m3 | 11.67 |  | 0 |  | 0 |  | 0 | 21 | 0 |  | Vlastní | Indiv | 0 | 0 |  | Práce | Běžná |  |  |  | POL1_1
|  | ( 0,46 x 0,8 x 6 m + 0,46 x 1 x 19 + 0,2 x 0,9, x 4) | [21 empty] | POP
6 | 199000002 | POPLATEK ZA SKLÁDKUhorniny 1 - 4 | m3 | 14.41 |  | 0 |  | 0 |  | 0 | 21 | 0 |  | Vlastní | Indiv | 0 | 0 |  | Práce | Běžná |  |  |  | POL1_1
7 | 451573111 | LOŽE POD POTRUBÍ - ze štěrkopísku do 63 mm | m3 | 2.74 |  | 0 |  | 0 |  | 0 | 21 | 0 |  | Vlastní | Indiv | 0 | 0 |  | Práce | Běžná |  |  |  | POL1_1
|  | ( 0,1 x 0,8 x 6 + 0,1 x 1 x 19 + 0,1 x 0,9 x 4 ) | [21 empty] | POP
8 | Pol__0001 | HLOUBENÍ RÝH ŠÍŘKY DO 200 CM V HOR. 3 STROJNĚ do 50 m3 | m3 | 31.08 |  | 0 |  | 0 |  | 0 | 21 | 0 |  | Vlastní | Indiv | 0 | 0 |  | Práce | Běžná |  |  |  | POL1_1
|  | kanalizace 0,9 x 0,8 x 6 m = 4,32 m3 : | [21 empty] | VV | 0
|  | kanalizace 1,2 x 1,0 x 19 m = 22,8 m3 : | [21 empty] | VV | 0
|  | vodovod 1,1 x 0,9 x 4 m = 3,96 m3 : | [21 empty] | VV | 0
|  | 0 | [21 empty] | VV | 0
|  | 31,08 |  | 31.08 | [19 empty] | VV | 0
Díl: | 94 | 94 - Lešení |  |  |  | 0 |  | 0 |  | 0 |  | 0 |  |  |  |  | 0 | [6 empty] | DIL
9 | 941955004 | LEŠENÍ LEHKÉ, POMOCNÉO VÝŠCE LEŠEŇOVÉ PODLAHY přes 2,5 do 3,50 | m2 | 66 |  | 0 |  | 0 |  | 0 | 21 | 0 |  | Vlastní | Indiv | 0 | 0 |  | Práce | Běžná |  |  |  | POL1_1
10 | 998009101 | PŘESUN HMOT LEŠENÍ bez ohledu na výšku | t | 0.39 |  | 0 |  | 0 |  | 0 | 21 | 0 |  | Vlastní | Indiv | 0 | 0 |  | Práce | Běžná |  |  |  | POL1_1
Díl: | 713 | 713 - Izolace tepelné |  |  |  | 0 |  | 0 |  | 0 |  | 0 |  |  |  |  | 0 | [6 empty] | DIL
11 | 722182001 | do DN 25 | m | 71 |  | 0 |  | 0 |  | 0 | 21 | 0 |  | Vlastní | Indiv | 0 | 0 |  | Práce | Běžná |  |  |  | POL1_1
12 | 722182004 | do DN 40 | m | 47 |  | 0 |  | 0 |  | 0 | 21 | 0 |  | Vlastní | Indiv | 0 | 0 |  | Práce | Běžná |  |  |  | POL1_1
13 | 998713201 | PŘESUN HMOT PRO IZOLACE TEPELNÉ do 6 m | % | 2.3 |  | 0 |  | 0 |  | 0 | 21 | 0 |  | Vlastní | Indiv | 0 | 0 |  | Práce | Běžná |  |  |  | POL1_1
14 | Pol__0261 | TERMOIZOLAČNÍ TRUBICE |  | 0 |  | 0 |  | 0 |  | 0 | 21 | 0 |  | Vlastní | Indiv | 0 | 0 |  | Práce | Běžná |  |  |  | POL1_1
|  | Z PĚNOVÉHO PE LAMINOVANÉ AL FÓLIÍ tl. 9 mm | [21 empty] | POP
15 | Pol__0262 | 20 mm | bm | 11 |  | 0 |  | 0 |  | 0 | 21 | 0 |  | Vlastní | Indiv | 0 | 0 |  | Práce | Běžná |  |  |  | POL1_1
16 | Pol__0263 | 25 mm | bm | 9 |  | 0 |  | 0 |  | 0 | 21 | 0 |  | Vlastní | Indiv | 0 | 0 |  | Práce | Běžná |  |  |  | POL1_1
17 | Pol__0264 | 32 mm | bm | 13.5 |  | 0 |  | 0 |  | 0 | 21 | 0 |  | Vlastní | Indiv | 0 | 0 |  | Práce | Běžná |  |  |  | POL1_1
18 | Pol__0265 | 35 mm | bm | 1 |  | 0 |  | 0 |  | 0 | 21 | 0 |  | Vlastní | Indiv | 0 | 0 |  | Práce | Běžná |  |  |  | POL1_1
19 | Pol__0266 | 40 mm | bm | 4.5 |  | 0 |  | 0 |  | 0 | 21 | 0 |  | Vlastní | Indiv | 0 | 0 |  | Práce | Běžná |  |  |  | POL1_1
20 | Pol__0267 | TERMOIZOLAČNÍ TRUBICE |  | 0 |  | 0 |  | 0 |  | 0 | 21 | 0 |  | Vlastní | Indiv | 0 | 0 |  | Práce | Běžná |  |  |  | POL1_1
|  | Z PĚNOVÉHO PE tl. 6 mm | [21 empty] | POP
21 | Pol__0268 | 20 mm | bm | 22 |  | 0 |  | 0 |  | 0 | 21 | 0 |  | Vlastní | Indiv | 0 | 0 |  | Práce | Běžná |  |  |  | POL1_1
22 | Pol__0269 | 25 mm | bm | 5.5 |  | 0 |  | 0 |  | 0 | 21 | 0 |  | Vlastní | Indiv | 0 | 0 |  | Práce | Běžná |  |  |  | POL1_1
23 | Pol__0270 | 32 mm | bm | 2.5 |  | 0 |  | 0 |  | 0 | 21 | 0 |  | Vlastní | Indiv | 0 | 0 |  | Práce | Běžná |  |  |  | POL1_1
24 | Pol__0271 | TERMOIZOLAČNÍ TRUBICE |  | 0 |  | 0 |  | 0 |  | 0 | 21 | 0 |  | Vlastní | Indiv | 0 | 0 |  | Práce | Běžná |  |  |  | POL1_1
|  | Z PĚNOVÉHO PE tl. 13 mm | [21 empty] | POP
25 | Pol__0272 | 20 mm | bm | 14.5 |  | 0 |  | 0 |  | 0 | 21 | 0 |  | Vlastní | Indiv | 0 | 0 |  | Práce | Běžná |  |  |  | POL1_1
26 | Pol__0273 | 25 mm | bm | 1 |  | 0 |  | 0 |  | 0 | 21 | 0 |  | Vlastní | Indiv | 0 | 0 |  | Práce | Běžná |  |  |  | POL1_1
27 | Pol__0274 | 32 mm | bm | 2.5 |  | 0 |  | 0 |  | 0 | 21 | 0 |  | Vlastní | Indiv | 0 | 0 |  | Práce | Běžná |  |  |  | POL1_1
28 | Pol__0275 | POTRUBNÍ IZOLAČNÍ POUZDRO Z MINERÁLNÍ PLSTI D 22 | m | 7 |  | 0 |  | 0 |  | 0 | 21 | 0 |  | Vlastní | Indiv | 0 | 0 |  | Práce | Běžná |  |  |  | POL1_1
POP
|  | S POVRCHOVOU ÚPRAVOU AL FÓLIÍ tl. 30 mm | [21 empty] | POP
29 | Pol__0276 | POTRUBNÍ IZOLAČNÍ POUZDRO Z MINERÁLNÍ PLSTI D 35 | m | 12 |  | 0 |  | 0 |  | 0 | 21 | 0 |  | Vlastní | Indiv | 0 | 0 |  | Práce | Běžná |  |  |  | POL1_1
|  | S POVRCHOVOU ÚPRAVOU AL FÓLIÍ tl. 40 mm | [21 empty] | POP
30 | Pol__0277 | POTRUBNÍ IZOLAČNÍ POUZDRO ZE SYNTETICKÉHO KAUČUKU D 28 | m | 11 |  | 0 |  | 0 |  | 0 | 21 | 0 |  | Vlastní | Indiv | 0 | 0 |  | Práce | Běžná |  |  |  | POL1_1
|  | S UZAVŘENOU BUNĚČNOU STRUKTUROU S PODÉLNÝM | [21 empty] | POP
|  | SAMOLEPÍCÍM UZÁVĚREM tl. 9 mm | [21 empty] | POP
|  | (součinitel tepelné vodivosti ? = 0,038 W/m.K | [21 empty] | POP
31 | Pol__0278 | MONTÁŽ IZOLAČNÍCH SKRUŽÍ NA POTRUBÍ |  | 0 |  | 0 |  | 0 |  | 0 | 21 | 0 |  | Vlastní | Indiv | 0 | 0 |  | Práce | Běžná |  |  |  | POL1_1
Díl: | 721 | 721 - Vnitřní kanalizace |  |  |  | 0 |  | 0 |  | 0 |  | 0 |  |  |  |  | 0 | [6 empty] | DIL
32 | 721176101 | POTRUBÍ PLASTOVÉ KANALIZAČNÍ (PP) HT SYSTÉM - D 32 x 1,8 | m | 1.5 |  | 0 |  | 0 |  | 0 | 21 | 0 |  | Vlastní | Indiv | 0 | 0 |  | Práce | Běžná |  |  |  | POL1_1
|  | S HRDLY OPATŘENÝMI TĚSNÍCÍMI KROUŽKY, | [21 empty] | POP
|  | V SOULADU S ČSN EN 1451-1 PŘIPOJOVACÍ ( šedá ) | [21 empty] | POP
33 | 721176102 | POTRUBÍ PLASTOVÉ KANALIZAČNÍ (PP) HT SYSTÉM - D 40 x 1,8 | m | 4.5 |  | 0 |  | 0 |  | 0 | 21 | 0 |  | Vlastní | Indiv | 0 | 0 |  | Práce | Běžná |  |  |  | POL1_1
|  | S HRDLY OPATŘENÝMI TĚSNÍCÍMI KROUŽKY, | [21 empty] | POP
|  | V SOULADU S ČSN EN 1451-1 LEŽATÉ POD STROPEM ( šedá ) | [21 empty] | POP
34 | 721176102.1 | POTRUBÍ PLASTOVÉ KANALIZAČNÍ (PP) HT SYSTÉM - D 40 x 1,8 | m | 2 |  | 0 |  | 0 |  | 0 | 21 | 0 |  | Vlastní | Indiv | 0 | 0 |  | Práce | Běžná |  |  |  | POL1_1
|  | S HRDLY OPATŘENÝMI TĚSNÍCÍMI KROUŽKY, | [21 empty] | POP
|  | V SOULADU S ČSN EN 1451-1 PŘIPOJOVACÍ ( šedá ) | [21 empty] | POP
35 | 721176103 | POTRUBÍ PLASTOVÉ KANALIZAČNÍ (PP) HT SYSTÉM - D 50 x 1,8 | m | 2.5 |  | 0 |  | 0 |  | 0 | 21 | 0 |  | Vlastní | Indiv | 0 | 0 |  | Práce | Běžná |  |  |  | POL1_1
|  | S HRDLY OPATŘENÝMI TĚSNÍCÍMI KROUŽKY, | [21 empty] | POP
|  | V SOULADU S ČSN EN 1451-1 LEŽATÉ POD STROPEM ( šedá ) | [21 empty] | POP
36 | 721176103.1 | POTRUBÍ PLASTOVÉ KANALIZAČNÍ (PP) HT SYSTÉM - D 50 x 1,8 | m | 4 |  | 0 |  | 0 |  | 0 | 21 | 0 |  | Vlastní | Indiv | 0 | 0 |  | Práce | Běžná |  |  |  | POL1_1
|  | S HRDLY OPATŘENÝMI TĚSNÍCÍMI KROUŽKY, | [21 empty] | POP
|  | V SOULADU S ČSN EN 1451-1 PŘIPOJOVACÍ ( šedá ) | [21 empty] | POP
37 | 721176105 | POTRUBÍ PLASTOVÉ KANALIZAČNÍ (PP) HT SYSTÉM - D 110 x 2,7 | m | 2 |  | 0 |  | 0 |  | 0 | 21 | 0 |  | Vlastní | Indiv | 0 | 0 |  | Práce | Běžná |  |  |  | POL1_1
|  | S HRDLY OPATŘENÝMI TĚSNÍCÍMI KROUŽKY, | [21 empty] | POP
|  | V SOULADU S ČSN EN 1451-1 PŘIPOJOVACÍ ( šedá ) | [21 empty] | POP
38 | 721176113 | POTRUBÍ PLASTOVÉ KANALIZAČNÍ (PP) HT SYSTÉM - D 50x1.8 | m | 6 |  | 0 |  | 0 |  | 0 | 21 | 0 |  | Vlastní | Indiv | 0 | 0 |  | Práce | Běžná |  |  |  | POL1_1
|  | S HRDLY OPATŘENÝMI TĚSNÍCÍMI KROUŽKY, | [21 empty] | POP
|  | V SOULADU S ČSN EN 1451-1 ODPADNÍ ( šedá ) | [21 empty] | POP
39 | 721176114 | POTRUBÍ PLASTOVÉ KANALIZAČNÍ (PP) HT SYSTÉM - D 75 x 1,9 | m | 1.5 |  | 0 |  | 0 |  | 0 | 21 | 0 |  | Vlastní | Indiv | 0 | 0 |  | Práce | Běžná |  |  |  | POL1_1
|  | S HRDLY OPATŘENÝMI TĚSNÍCÍMI KROUŽKY, | [21 empty] | POP
|  | V SOULADU S ČSN EN 1451-1 ODPADNÍ ( šedá ) | [21 empty] | POP
40 | 721176115 | POTRUBÍ PLASTOVÉ KANALIZAČNÍ (PP) HT SYSTÉM - D 110 x 2,7 | m | 8 |  | 0 |  | 0 |  | 0 | 21 | 0 |  | Vlastní | Indiv | 0 | 0 |  | Práce | Běžná |  |  |  | POL1_1
|  | S HRDLY OPATŘENÝMI TĚSNÍCÍMI KROUŽKY, | [21 empty] | POP
|  | V SOULADU S ČSN EN 1451-1 ODPADNÍ ( šedá ) | [21 empty] | POP
41 | 721176222 | POTRUBÍ PLASTOVÉ KANALIZAČNÍ (PVC) TYPU KG SN4 - D 110 x 3,2 | m | 23 |  | 0 |  | 0 |  | 0 | 21 | 0 |  | Vlastní | Indiv | 0 | 0 |  | Práce | Běžná |  |  |  | POL1_1
|  | S HRDLY OPATŘENÝMI TĚSNÍCÍMI KROUŽKY, V SOULADU | [21 empty] | POP
|  | ČSN EN 1401-1 a ČSN EN 13476-2 SVODNÉ LEŽATÉ V ZEMI | [21 empty] | POP
42 | 721176223 | POTRUBÍ PLASTOVÉ KANALIZAČNÍ (PVC) TYPU KG SN4 - D 125 x 3,2 | m | 14.5 |  | 0 |  | 0 |  | 0 | 21 | 0 |  | Vlastní | Indiv | 0 | 0 |  | Práce | Běžná |  |  |  | POL1_1
|  | S HRDLY OPATŘENÝMI TĚSNÍCÍMI KROUŽKY, V SOULADU | [21 empty] | POP
|  | ČSN EN 1401-1 a ČSN EN 13476-2 SVODNÉ LEŽATÉ V ZEMI | [21 empty] | POP
43 | 721194103 | VYVEDENÍ ODPADNÍCH VÝPUSTEK - D 32 x1,8 | ks | 5 |  | 0 |  | 0 |  | 0 | 21 | 0 |  | Vlastní | Indiv | 0 | 0 |  | Práce | Běžná |  |  |  | POL1_1
44 | 721194105 | VYVEDENÍ ODPADNÍCH VÝPUSTEK - D 40 x 1,8 | ks | 5 |  | 0 |  | 0 |  | 0 | 21 | 0 |  | Vlastní | Indiv | 0 | 0 |  | Práce | Běžná |  |  |  | POL1_1
45 | 721194106 | VYVEDENÍ ODPADNÍCH VÝPUSTEK - D 50 x 1,8 | ks | 4 |  | 0 |  | 0 |  | 0 | 21 | 0 |  | Vlastní | Indiv | 0 | 0 |  | Práce | Běžná |  |  |  | POL1_1
46 | 721194109 | VYVEDENÍ ODPADNÍCH VÝPUSTEK - D 110 x 2,3 | ks | 3 |  | 0 |  | 0 |  | 0 | 21 | 0 |  | Vlastní | Indiv | 0 | 0 |  | Práce | Běžná |  |  |  | POL1_1
47 | 721290111 | ZKOUŠKA TĚSNOSTI KANALIZACE - DO DN 125 | m | 75.5 |  | 0 |  | 0 |  | 0 | 21 | 0 |  | Vlastní | Indiv | 0 | 0 |  | Práce | Běžná |  |  |  | POL1_1
|  | V OBJEKTECH PODLE ČSN 73 6760 VODOU | [21 empty] | POP
48 | 722172613 | POTRUBÍ Z TRUBEK PPR PN 16 SVAŘOVANÝCH - D 32x4,4 | m | 1 |  | 0 |  | 0 |  | 0 | 21 | 0 |  | Vlastní | Indiv | 0 | 0 |  | Práce | Běžná |  |  |  | POL1_1
|  | POLYFUZNĚ - OD VZT A CHLADÍCÍCH JEDNOTEK | [21 empty] | POP
49 | 722172614 | POTRUBÍ Z TRUBEK PPR PN 16 SVAŘOVANÝCH - D 40x5,5 | m | 5 |  | 0 |  | 0 |  | 0 | 21 | 0 |  | Vlastní | Indiv | 0 | 0 |  | Práce | Běžná |  |  |  | POL1_1
|  | POLYFUZNĚ - OD VZT A CHLADÍCÍCH JEDNOTEK | [21 empty] | POP
50 | 725869218.1 | MONTÁŽ ZÁPACHOVÝCH UZÁVĚREK - U-sifonů | ks | 2 |  | 0 |  | 0 |  | 0 | 21 | 0 |  | Vlastní | Indiv | 0 | 0 |  | Práce | Běžná |  |  |  | POL1_1
51 | 725989901 | MONTÁŽ DVÍŘEK - plastových nebo ocelových | ks | 5 |  | 0 |  | 0 |  | 0 | 21 | 0 |  | Vlastní | Indiv | 0 | 0 |  | Práce | Běžná |  |  |  | POL1_1
52 | 909 - .R00 | NEZMĚŘITELNÉ STAVEBNÍ PRÁCE - drobné vrtání, sekání | hod | 32 |  | 0 |  | 0 |  | 0 | 21 | 0 |  | Vlastní | Indiv | 0 | 0 |  | Práce | Běžná |  |  |  | POL1_1
53 | 998721201 | PŘESUN HMOT PRO KANALIZACI- do 6 m | % | 2 |  | 0 |  | 0 |  | 0 | 21 | 0 |  | Vlastní | Indiv | 0 | 0 |  | Práce | Běžná |  |  |  | POL1_1
54 | Pol__0028 | HTRE-ČISTÍCÍ TVAROVKA - DN 050 | ks | 1 |  | 0 |  | 0 |  | 0 | 21 | 0 |  | Vlastní | Indiv | 0 | 0 |  | Práce | Běžná |  |  |  | POL1_1
55 | Pol__0029 | HTRE-ČISTÍCÍ TVAROVKA - DN 075 | ks | 1 |  | 0 |  | 0 |  | 0 | 21 | 0 |  | Vlastní | Indiv | 0 | 0 |  | Práce | Běžná |  |  |  | POL1_1
56 | Pol__0030 | HTRE-ČISTÍCÍ TVAROVKA - DN 110 | ks | 3 |  | 0 |  | 0 |  | 0 | 21 | 0 |  | Vlastní | Indiv | 0 | 0 |  | Práce | Běžná |  |  |  | POL1_1
57 | Pol__0038 | PODOMÍTKOVÝ SIFON SE SVISLÝM ODTOKEM A SVISLÝM - DN 32 - s čistící vložkou | ks | 1 |  | 0 |  | 0 |  | 0 | 21 | 0 |  | Vlastní | Indiv | 0 | 0 |  | Práce | Běžná |  |  |  | POL1_1
|  | PŘIPOJENÍM POTRUBÍ, S VODNÍ A MECHANICKOU UZÁVĚRKOU | [21 empty] | POP
58 | Pol__0039 | VT - VTOK ( NÁLEVKA) SE ZÁPACHOVOU UZÁVĚRKOU DN 32 a s přídavným uzávěrem proti zápachu pro suchý, stav | ks | 1 |  | 0 |  | 0 |  | 0 | 21 | 0 |  | Vlastní | Indiv | 0 | 0 |  | Práce | Běžná |  |  |  | POL1_1
59 | Pol__0041 | TĚSNÍCÍ PROSTUPY PŘES HYDROIZOLACI V PODLAZE - DN 110 | ks | 9 |  | 0 |  | 0 |  | 0 | 21 | 0 |  | Vlastní | Indiv | 0 | 0 |  | Práce | Běžná |  |  |  | POL1_1
60 | Pol__0042 | MONTÁŽ TĚSNÍCÍCH PROSTUPŮ - DN 50 - 250 | ks | 9 |  | 0 |  | 0 |  | 0 | 21 | 0 |  | Vlastní | Indiv | 0 | 0 |  | Práce | Běžná |  |  |  | POL1_1
|  | HYDROIZOLAČNÍ FÓLIE NA BÁZI PVC ) VČ. DEŠŤOVÉ KRYTKY | [21 empty] | POP
61 | Pol__0043 | VH - ODVĚTRÁNÍ KANALIZACE S INTEGROVANOU PVC MANŽETOU DN 110 - výška nad izolací 550 mm, hloubka, pod izolací 300 mm | ks | 1 |  | 0 |  | 0 |  | 0 | 21 | 0 |  | Vlastní | Indiv | 0 | 0 |  | Práce | Běžná |  |  |  | POL1_1
|  | HYDROIZOLAČNÍ FÓLIE NA BÁZI PVC ) VČ. DEŠŤOVÉ KRYTKY | [21 empty] | POP
62 | Pol__0044 | PROSTUP PAROZÁBRANOU S INTEGROVANOU BITUMENOVOU - DN 110 - hloubky pod izolací 300 mm | ks | 1 |  | 0 |  | 0 |  | 0 | 21 | 0 |  | Vlastní | Indiv | 0 | 0 |  | Práce | Běžná |  |  |  | POL1_1
|  | MANŽETOU Z HYDROIZOLAČNÍ FÓLIENA BÁZI MODIFIKOVANÉHO | [21 empty] | POP
|  | ASFALTOVÉHO PÁSU | [21 empty] | POP
63 | Pol__0045 | MONTÁŽ ODVĚTRÁNÍ S PROSTUPEM - DN 110 | ks | 1 |  | 0 |  | 0 |  | 0 | 21 | 0 |  | Vlastní | Indiv | 0 | 0 |  | Práce | Běžná |  |  |  | POL1_1
64 | Pol__0046 | REVIZNÍ DVÍŘKA DO ZDIVA POD OBKLAD RDSz GKBi US - 200 x 200 x 12,5 mm,speciální zacvakávací zámek US | ks | 3 |  | 0 |  | 0 |  | 0 | 21 | 0 |  | Vlastní | Indiv | 0 | 0 |  | Práce | Běžná |  |  |  | POL1_1
65 | Pol__0047 | REVIZNÍ DVÍŘKA DO SDK POD OBKLAD RDL GKBi US -200 x 200 x 12,5 mm,Pohodlné otevírání na tlačné zámky, (cvakací zámky) | ks | 2 |  | 0 |  | 0 |  | 0 | 21 | 0 |  | Vlastní | Indiv | 0 | 0 |  | Práce | Běžná |  |  |  | POL1_1
66 | Pol__0049 | ZAVĚŠENÍ POTRUBÍ SPLAŠKOVÉ KANALIZACE - DN 50 - 110 ( pod stropem nebo u stěny do stropu ) | m | 7 |  | 0 |  | 0 |  | 0 | 21 | 0 |  | Vlastní | Indiv | 0 | 0 |  | Práce | Běžná |  |  |  | POL1_1
Díl: | 722a | 722 - Venkovní vodovod |  |  |  | 0 |  | 0 |  | 0 |  | 0 |  |  |  |  | 0 | [6 empty] | DIL
67 | 230191010 | ULOŽENÍ PLASTOVÉ CHRÁNIČKY VE VÝKOPU - PE 75 x 3,0 mm | m | 5.5 |  | 0 |  | 0 |  | 0 | 21 | 0 |  | Vlastní | Indiv | 0 | 0 |  | Práce | Běžná |  |  |  | POL1_1
68 | 230194002 | UTĚSNĚNÍ CHRÁNIČEK MANŽETOU - DN 80 | ks | 2 |  | 0 |  | 0 |  | 0 | 21 | 0 |  | Vlastní | Indiv | 0 | 0 |  | Práce | Běžná |  |  |  | POL1_1
69 | 871161121 | MONTÁŽ TRUBEK POLYETYLÉNOVÝCH VE VÝKOPU - D 32 | m | 5.5 |  | 0 |  | 0 |  | 0 | 21 | 0 |  | Vlastní | Indiv | 0 | 0 |  | Práce | Běžná |  |  |  | POL1_1
70 | 877162121 | PŘIRÁŽKA ZA 1 SPOJ ELEKTROTVAROVKY - D 32 | ks | 4 |  | 0 |  | 0 |  | 0 | 21 | 0 |  | Vlastní | Indiv | 0 | 0 |  | Práce | Běžná |  |  |  | POL1_1
71 | 879172199 | PŘÍPLATEK ZA MONTÁŽ VODOVODNÍ PŘÍPOJKY- D 32 - 80 | ks | 1 |  | 0 |  | 0 |  | 0 | 21 | 0 |  | Vlastní | Indiv | 0 | 0 |  | Práce | Běžná |  |  |  | POL1_1
72 | 892233111 | DESINFEKCE VODOVODNÍHO POTRUBÍ - do DN 70 | m | 5.5 |  | 0 |  | 0 |  | 0 | 21 | 0 |  | Vlastní | Indiv | 0 | 0 |  | Práce | Běžná |  |  |  | POL1_1
73 | 892241111 | TLAKOVÁ ZKOUŠKA VODOVODNÍHO POTRUBÍ - do DN 80 | m | 5.5 |  | 0 |  | 0 |  | 0 | 21 | 0 |  | Vlastní | Indiv | 0 | 0 |  | Práce | Běžná |  |  |  | POL1_1
74 | 899721112 | VÝSTRAŽNÁ FÓLIE - z PVC šířka 30 cm vč. dodávky fólie | m | 4 |  | 0 |  | 0 |  | 0 | 21 | 0 |  | Vlastní | Indiv | 0 | 0 |  | Práce | Běžná |  |  |  | POL1_1
75 | 899731113 | SIGNALIZAČNÍ VODIČ - CYY 4,0 mm2 | m | 5.5 |  | 0 |  | 0 |  | 0 | 21 | 0 |  | Vlastní | Indiv | 0 | 0 |  | Práce | Běžná |  |  |  | POL1_1
76 | 998276101 | PŘESUN HMOT PRO TRUBNÍ VEDENÍ - z trub plastových v otevřeném výkopu | t | 0.02 |  | 0 |  | 0 |  | 0 | 21 | 0 |  | Vlastní | Indiv | 0 | 0 |  | Práce | Běžná |  |  |  | POL1_1
77 | Pol__0052 | VODOVODNÍ TRUBKY PE 100 RC SDR 11 - D 32 x 3,0 | m | 5.5 |  | 0 |  | 0 |  | 0 | 21 | 0 |  | Vlastní | Indiv | 0 | 0 |  | Práce | Běžná |  |  |  | POL1_1
78 | Pol__0061 | ELEKTROTVAROVKY SDR 11 + PE 100, PN 16 - spojka - DN 32 | ks | 1 |  | 0 |  | 0 |  | 0 | 21 | 0 |  | Vlastní | Indiv | 0 | 0 |  | Práce | Běžná |  |  |  | POL1_1
79 | Pol__0062 | ELEKTROTVAROVKY SDR 11 + PE 100, PN 16 - přechodová vložka vnější závit 32 - 1 1/4" | ks | 1 |  | 0 |  | 0 |  | 0 | 21 | 0 |  | Vlastní | Indiv | 0 | 0 |  | Práce | Běžná |  |  |  | POL1_1
80 | Pol__0064 | OCHRANNÁ TRUBKA KORUGOVANÁ - D 75 | m | 5.5 |  | 0 |  | 0 |  | 0 | 21 | 0 |  | Vlastní | Indiv | 0 | 0 |  | Práce | Běžná |  |  |  | POL1_1
81 | Pol__0065 | NASUNUTÍ TRUBKY DO CHRÁNIČKY - D 75 / 32 | m | 5.5 |  | 0 |  | 0 |  | 0 | 21 | 0 |  | Vlastní | Indiv | 0 | 0 |  | Práce | Běžná |  |  |  | POL1_1
82 | Pol__0067 | MANŽETA NA CHRÁNIČKY - 75 x 32 | ks | 2 |  | 0 |  | 0 |  | 0 | 21 | 0 |  | Vlastní | Indiv | 0 | 0 |  | Práce | Běžná |  |  |  | POL1_1
83 | Pol__0060 | ELEKTROTVAROVKY SDR 11 + PE 100, PN 16 - koleno 90° - DN 32 | ks | 1 |  | 0 |  | 0 |  | 0 | 21 | 0 |  | Vlastní | Indiv | 0 | 0 |  | Specifikace | Běžná |  |  |  | POL3_0
Díl: | 722b | 722 - Vnitřní vodovod |  |  |  | 0 |  | 0 |  | 0 |  | 0 |  |  |  |  | 0 | [6 empty] | DIL
84 | 722132215 | POTRUBÍ Z TRUBEK OCEL. VNĚ/VNI POZINK. - D 28 x 1,5 | m | 11 |  | 0 |  | 0 |  | 0 | 21 | 0 |  | Vlastní | Indiv | 0 | 0 |  | Práce | Běžná |  |  |  | POL1_1
|  | ( MAT. 1.025 DLE UNI | [21 empty] | POP
|  | EN 10305-3 ) SPOJOVANÝCH LISOVÁNÍM PRO POŽÁRNÍ VODU | [21 empty] | POP
85 | 722151116 | POTRUBÍ Z TRUBEK NEREZOVÝCH ( MAT. 1.4401 DIN EN 10088 ) - D 35 x 1,5 | m | 1 |  | 0 |  | 0 |  | 0 | 21 | 0 |  | Vlastní | Indiv | 0 | 0 |  | Práce | Běžná |  |  |  | POL1_1
|  | SPOJOVANÉ LISOVÁNÍM | [21 empty] | POP
86 | 722190401 | VYVEDENÍ A UPEVNĚNÍ VÝPUSTEK - DN 15 | ks | 19 |  | 0 |  | 0 |  | 0 | 21 | 0 |  | Vlastní | Indiv | 0 | 0 |  | Práce | Běžná |  |  |  | POL1_1
87 | 722190403 | VYVEDENÍ A UPEVNĚNÍ VÝPUSTEK - DN 25 | ks | 1 |  | 0 |  | 0 |  | 0 | 21 | 0 |  | Vlastní | Indiv | 0 | 0 |  | Práce | Běžná |  |  |  | POL1_1
88 | 722202213 | NÁSTĚNKY PLASTOVÉ PPR PN 20 - D 20 x G 1/2" | ks | 19 |  | 0 |  | 0 |  | 0 | 21 | 0 |  | Vlastní | Indiv | 0 | 0 |  | Práce | Běžná |  |  |  | POL1_1
89 | 722229101 | MONTÁŽ VODOVOD. ARMATUR S JEDNÍM ZÁVITEM - 1/2" | ks | 3 |  | 0 |  | 0 |  | 0 | 21 | 0 |  | Vlastní | Indiv | 0 | 0 |  | Práce | Běžná |  |  |  | POL1_1
90 | 722239101 | MONTÁŽ VODOVOD. ARMATUR SE DVĚMA ZÁVITY - G 1/2 | ks | 2 |  | 0 |  | 0 |  | 0 | 21 | 0 |  | Vlastní | Indiv | 0 | 0 |  | Práce | Běžná |  |  |  | POL1_1
91 | 722239102 | MONTÁŽ VODOVOD. ARMATUR SE DVĚMA ZÁVITY - G 3/4 | ks | 2 |  | 0 |  | 0 |  | 0 | 21 | 0 |  | Vlastní | Indiv | 0 | 0 |  | Práce | Běžná |  |  |  | POL1_1
92 | 722239103 | MONTÁŽ VODOVOD. ARMATUR SE DVĚMA ZÁVITY - G 1 | ks | 6 |  | 0 |  | 0 |  | 0 | 21 | 0 |  | Vlastní | Indiv | 0 | 0 |  | Práce | Běžná |  |  |  | POL1_1
93 | 722239104 | MONTÁŽ VODOVOD. ARMATUR SE DVĚMA ZÁVITY - G 5/4 | ks | 4 |  | 0 |  | 0 |  | 0 | 21 | 0 |  | Vlastní | Indiv | 0 | 0 |  | Práce | Běžná |  |  |  | POL1_1
94 | 722280106 | TLAKOVÁ ZKOUŠKA VODOVOD. POTRUBÍ - do DN 32 | m | 117 |  | 0 |  | 0 |  | 0 | 21 | 0 |  | Vlastní | Indiv | 0 | 0 |  | Práce | Běžná |  |  |  | POL1_1
95 | 722290234 | PROPLACH A DESINFEKCE POTRUBÍ - do DN 80 | m | 117 |  | 0 |  | 0 |  | 0 | 21 | 0 |  | Vlastní | Indiv | 0 | 0 |  | Práce | Běžná |  |  |  | POL1_1
96 | 725819402.1 | MONTÁŽ VENTILŮ - rohových bez připojovací trubičky G 1/2" | ks | 2 |  | 0 |  | 0 |  | 0 | 21 | 0 |  | Vlastní | Indiv | 0 | 0 |  | Práce | Běžná |  |  |  | POL1_1
97 | 733165204 | MONTÁŽ TVAROVEK LISOVÁNÍM - 1 spoj - do D 35 | ks | 4 |  | 0 |  | 0 |  | 0 | 21 | 0 |  | Vlastní | Indiv | 0 | 0 |  | Práce | Běžná |  |  |  | POL1_1
98 | 998722201 | PŘESUN HMOT PRO VNITŘNÍ VODOVOD - do 6 m | % | 1.4 |  | 0 |  | 0 |  | 0 | 21 | 0 |  | Vlastní | Indiv | 0 | 0 |  | Práce | Běžná |  |  |  | POL1_1
99 | Pol__0071 | POTRUBÍ Z TRUBEK CELOPLASTOVÝCH PP-RCT TYP 4, - D 20x2,3 | m | 22 |  | 0 |  | 0 |  | 0 | 21 | 0 |  | Vlastní | Indiv | 0 | 0 |  | Práce | Běžná |  |  |  | POL1_1
|  | ČSN EN ISO 15 874, TLAKOVÁ ŘADA S 4 (PN22) VČ. TVAROVEK | [21 empty] | POP
|  | SVAŘOVANÝCH POLYFUZNĚ VČ. ZEDNICKÝCH VÝPOMOCÍ | [21 empty] | POP
100 | Pol__0072 | POTRUBÍ Z TRUBEK CELOPLASTOVÝCH PP-RCT TYP 4, - D 25x2,8 | m | 5.5 |  | 0 |  | 0 |  | 0 | 21 | 0 |  | Vlastní | Indiv | 0 | 0 |  | Práce | Běžná |  |  |  | POL1_1
|  | ČSN EN ISO 15 874, TLAKOVÁ ŘADA S 4 (PN22) VČ. TVAROVEK | [21 empty] | POP
|  | SVAŘOVANÝCH POLYFUZNĚ VČ. ZEDNICKÝCH VÝPOMOCÍ | [21 empty] | POP
101 | Pol__0073 | POTRUBÍ Z TRUBEK CELOPLASTOVÝCH PP-RCT TYP 4, - D 32x3,6 | m | 2.5 |  | 0 |  | 0 |  | 0 | 21 | 0 |  | Vlastní | Indiv | 0 | 0 |  | Práce | Běžná |  |  |  | POL1_1
|  | ČSN EN ISO 15 874, TLAKOVÁ ŘADA S 4 (PN22) VČ. TVAROVEK | [21 empty] | POP
|  | SVAŘOVANÝCH POLYFUZNĚ VČ. ZEDNICKÝCH VÝPOMOCÍ | [21 empty] | POP
102 | Pol__0075 | POTRUBÍ Z TRUBEK CELOPLASTOVÝCH PP-RCT TYP 4, - D 20x2,3 | m | 11 |  | 0 |  | 0 |  | 0 | 21 | 0 |  | Vlastní | Indiv | 0 | 0 |  | Práce | Běžná |  |  |  | POL1_1
|  | ČSN EN ISO 15 874, TLAKOVÁ ŘADA S 4 (PN22) VČ. TVAROVEK | [21 empty] | POP
|  | SVAŘOVANÝCH POLYFUZNĚ BEZ ZEDNICKÝCH VÝPOMOCÍ | [21 empty] | POP
103 | Pol__0076 | POTRUBÍ Z TRUBEK CELOPLASTOVÝCH PP-RCT TYP 4, - D 25x2,8 | m | 9 |  | 0 |  | 0 |  | 0 | 21 | 0 |  | Vlastní | Indiv | 0 | 0 |  | Práce | Běžná |  |  |  | POL1_1
|  | ČSN EN ISO 15 874, TLAKOVÁ ŘADA S 4 (PN22) VČ. TVAROVEK | [21 empty] | POP
|  | SVAŘOVANÝCH POLYFUZNĚ BEZ ZEDNICKÝCH VÝPOMOCÍ | [21 empty] | POP
104 | Pol__0077 | POTRUBÍ Z TRUBEK CELOPLASTOVÝCH PP-RCT TYP 4, - D 32x3,6 | m | 13.5 |  | 0 |  | 0 |  | 0 | 21 | 0 |  | Vlastní | Indiv | 0 | 0 |  | Práce | Běžná |  |  |  | POL1_1
|  | ČSN EN ISO 15 874, TLAKOVÁ ŘADA S 4 (PN22) VČ. TVAROVEK | [21 empty] | POP
|  | SVAŘOVANÝCH POLYFUZNĚ BEZ ZEDNICKÝCH VÝPOMOCÍ | [21 empty] | POP
105 | Pol__0078 | POTRUBÍ Z TRUBEK CELOPLASTOVÝCH PP-RCT TYP 4, - D 40x4,5 | m | 4.5 |  | 0 |  | 0 |  | 0 | 21 | 0 |  | Vlastní | Indiv | 0 | 0 |  | Práce | Běžná |  |  |  | POL1_1
|  | ČSN EN ISO 15 874, TLAKOVÁ ŘADA S 4 (PN22) VČ. TVAROVEK | [21 empty] | POP
|  | SVAŘOVANÝCH POLYFUZNĚ BEZ ZEDNICKÝCH VÝPOMOCÍ | [21 empty] | POP
106 | Pol__0080 | POTRUBÍ PLASTOVÉ Z VÍCEVRSTVÝCH TRUBEK - D 20x2,8 | m | 7 |  | 0 |  | 0 |  | 0 | 21 | 0 |  | Vlastní | Indiv | 0 | 0 |  | Práce | Běžná |  |  |  | POL1_1
|  | PP-RTC+Č TYP 4, ČSN EN ISO 15874, TLAKOVÁ ŘADA S3,2 | [21 empty] | POP
|  | SVAŘOVANÝCH POLYFUZNĚ BEZ ZEDN. VÝPOMOCÍ | [21 empty] | POP
107 | Pol__0081 | POTRUBÍ PLASTOVÉ Z VÍCEVRSTVÝCH TRUBEK - D 32x4,4 | m | 12 |  | 0 |  | 0 |  | 0 | 21 | 0 |  | Vlastní | Indiv | 0 | 0 |  | Práce | Běžná |  |  |  | POL1_1
|  | PP-RTC+Č TYP 4, ČSN EN ISO 15874, TLAKOVÁ ŘADA S3,2 | [21 empty] | POP
|  | SVAŘOVANÝCH POLYFUZNĚ BEZ ZEDN. VÝPOMOCÍ | [21 empty] | POP
108 | Pol__0083 | POTRUBÍ PLASTOVÉ Z VÍCEVRSTVÝCH TRUBEK - D 20x2,8 | m | 14.5 |  | 0 |  | 0 |  | 0 | 21 | 0 |  | Vlastní | Indiv | 0 | 0 |  | Práce | Běžná |  |  |  | POL1_1
|  | PP-RTC+Č TYP 4, ČSN EN ISO 15874, TLAKOVÁ ŘADA S3,2 | [21 empty] | POP
|  | SVAŘOVANÝCH POLYFUZNĚ VČ. ZEDN. VÝPOMOCÍ | [21 empty] | POP
109 | Pol__0084 | POTRUBÍ PLASTOVÉ Z VÍCEVRSTVÝCH TRUBEK - D 25x3,5 | m | 1 |  | 0 |  | 0 |  | 0 | 21 | 0 |  | Vlastní | Indiv | 0 | 0 |  | Práce | Běžná |  |  |  | POL1_1
|  | PP-RTC+Č TYP 4, ČSN EN ISO 15874, TLAKOVÁ ŘADA S3,2 | [21 empty] | POP
|  | SVAŘOVANÝCH POLYFUZNĚ VČ. ZEDN. VÝPOMOCÍ | [21 empty] | POP
110 | Pol__0085 | POTRUBÍ PLASTOVÉ Z VÍCEVRSTVÝCH TRUBEK - D 32x4,4 | m | 2.5 |  | 0 |  | 0 |  | 0 | 21 | 0 |  | Vlastní | Indiv | 0 | 0 |  | Práce | Běžná |  |  |  | POL1_1
|  | PP-RTC+Č TYP 4, ČSN EN ISO 15874, TLAKOVÁ ŘADA S3,2 | [21 empty] | POP
|  | SVAŘOVANÝCH POLYFUZNĚ VČ. ZEDN. VÝPOMOCÍ | [21 empty] | POP
111 | Pol__0087 | PODPŮRNÝ POZINKOVANÝ ŽLAB tl. 0,5 mm - D 20 | m | 18 |  | 0 |  | 0 |  | 0 | 21 | 0 |  | Vlastní | Indiv | 0 | 0 |  | Práce | Běžná |  |  |  | POL1_1
112 | Pol__0088 | PODPŮRNÝ POZINKOVANÝ ŽLAB tl. 0,5 mm - D 25 | m | 9 |  | 0 |  | 0 |  | 0 | 21 | 0 |  | Vlastní | Indiv | 0 | 0 |  | Práce | Běžná |  |  |  | POL1_1
113 | Pol__0089 | PODPŮRNÝ POZINKOVANÝ ŽLAB tl. 0,5 mm - D 32 | m | 25.5 |  | 0 |  | 0 |  | 0 | 21 | 0 |  | Vlastní | Indiv | 0 | 0 |  | Práce | Běžná |  |  |  | POL1_1
114 | Pol__0090 | PODPŮRNÝ POZINKOVANÝ ŽLAB tl. 0,5 mm - D 40 | m | 4.5 |  | 0 |  | 0 |  | 0 | 21 | 0 |  | Vlastní | Indiv | 0 | 0 |  | Práce | Běžná |  |  |  | POL1_1
115 | Pol__0091 | MONTÁŽ PODPŮRNÝCH ŽLABŮ - D 20 - 75 | m | 57 |  | 0 |  | 0 |  | 0 | 21 | 0 |  | Vlastní | Indiv | 0 | 0 |  | Práce | Běžná |  |  |  | POL1_1
116 | Pol__0094 | NEREZOVÉ TVAROVKY - přechodka s vnějším závitem lisovaná DN 32 | ks | 1 |  | 0 |  | 0 |  | 0 | 21 | 0 |  | Vlastní | Indiv | 0 | 0 |  | Práce | Běžná |  |  |  | POL1_1
117 | Pol__0095 | NEREZOVÉ TVAROVKY - přechodové šroubení s vnějším závitem, rozebíratelný spoj DN 32 | ks | 2 |  | 0 |  | 0 |  | 0 | 21 | 0 |  | Vlastní | Indiv | 0 | 0 |  | Práce | Běžná |  |  |  | POL1_1
118 | Pol__0096 | NEREZOVÉ TVAROVKY - přechodové šroubení s vnějším závitem a zásuvným koncem, rozebíratelný spoj DN 25 | ks | 1 |  | 0 |  | 0 |  | 0 | 21 | 0 |  | Vlastní | Indiv | 0 | 0 |  | Práce | Běžná |  |  |  | POL1_1
119 | Pol__0097 | NEREZOVÉ TVAROVKY - T-kus redukovaný lisovaný DN 32/25/32 | ks | 1 |  | 0 |  | 0 |  | 0 | 21 | 0 |  | Vlastní | Indiv | 0 | 0 |  | Práce | Běžná |  |  |  | POL1_1
120 | Pol__0107 | VK - KULOVÝ KOHOUT VYPOUŠTĚCÍ S INTEGROVANÝM TĚSNĚNÍM - G 1/2" | ks | 3 |  | 0 |  | 0 |  | 0 | 21 | 0 |  | Vlastní | Indiv | 0 | 0 |  | Práce | Běžná |  |  |  | POL1_1
|  | TĚSNĚNÍM, S HADICOVOU VÝVODKOU A ZÁTKOU, | [21 empty] | POP
|  | KRÁTKÁ PÁČKA | [21 empty] | POP
121 | Pol__0109 | RV - ROHOVÝ VENTIL CHROMOVANÝ S FILTREM - G 1/2" x 3/8" | ks | 2 |  | 0 |  | 0 |  | 0 | 21 | 0 |  | Vlastní | Indiv | 0 | 0 |  | Práce | Běžná |  |  |  | POL1_1
122 | Pol__0112 | KK - KULOVÝ KOHOUT NÁTRUBKOVÝ VNITŘNÍ/VNITŘNÍ - G 1/2" | ks | 1 |  | 0 |  | 0 |  | 0 | 21 | 0 |  | Vlastní | Indiv | 0 | 0 |  | Práce | Běžná |  |  |  | POL1_1
|  | ZÁVIT, NIKLOVANÁ MOSAZ OT58 S ATESTEM NA PITNOU VODU | [21 empty] | POP
123 | Pol__0113 | KK - KULOVÝ KOHOUT NÁTRUBKOVÝ VNITŘNÍ/VNITŘNÍ - G 1" | ks | 4 |  | 0 |  | 0 |  | 0 | 21 | 0 |  | Vlastní | Indiv | 0 | 0 |  | Práce | Běžná |  |  |  | POL1_1
|  | ZÁVIT, NIKLOVANÁ MOSAZ OT58 S ATESTEM NA PITNOU VODU | [21 empty] | POP
124 | Pol__0114 | KK - KULOVÝ KOHOUT NÁTRUBKOVÝ VNITŘNÍ/VNITŘNÍ - G 5/4" | ks | 2 |  | 0 |  | 0 |  | 0 | 21 | 0 |  | Vlastní | Indiv | 0 | 0 |  | Práce | Běžná |  |  |  | POL1_1
|  | ZÁVIT, NIKLOVANÁ MOSAZ OT58 S ATESTEM NA PITNOU VODU | [21 empty] | POP
125 | Pol__0116 | ZV - ZPĚTNÝ VENTIL CELOMOSAZNÝ ZÁVITOVÝ, MAX. PROVOZNÍ TEPLOTA 110°C - G 1" | ks | 1 |  | 0 |  | 0 |  | 0 | 21 | 0 |  | Vlastní | Indiv | 0 | 0 |  | Práce | Běžná |  |  |  | POL1_1
126 | Pol__0117 | ZV - ZPĚTNÝ VENTIL CELOMOSAZNÝ ZÁVITOVÝ, MAX. PROVOZNÍ TEPLOTA 110°C - G 5/4" | ks | 1 |  | 0 |  | 0 |  | 0 | 21 | 0 |  | Vlastní | Indiv | 0 | 0 |  | Práce | Běžná |  |  |  | POL1_1
127 | Pol__0119 | ZK - ZPĚTNÝ VENTIL ZÁVITOVÝ KONTROLOVATELNÝ NA PITNOU VODU DLE ČSN EN 1717 - G 1/2" | ks | 1 |  | 0 |  | 0 |  | 0 | 21 | 0 |  | Vlastní | Indiv | 0 | 0 |  | Práce | Běžná |  |  |  | POL1_1
128 | Pol__0120 | ZK - ZPĚTNÝ VENTIL ZÁVITOVÝ KONTROLOVATELNÝ NA PITNOU VODU DLE ČSN EN 1717 - G 1" | ks | 1 |  | 0 |  | 0 |  | 0 | 21 | 0 |  | Vlastní | Indiv | 0 | 0 |  | Práce | Běžná |  |  |  | POL1_1
|  | KARTUŠE 100, PŘIPOJENÍ ZÁVIT 3/4", SNADNÝ PROPLACH FILTRU | [21 empty] | POP
|  | POMOCÍ KULOVÉHO VENTILU, MAX. TEPLOTA VODY 30 °C | [21 empty] | POP
|  | MAX. TLAK 10 BAR, PRŮHLEDNÉ TĚLO FILTRU PRO SNADNOU | [21 empty] | POP
|  | KONTROLU FILTRAČNÍ KARTUŠE, MONTÁŽ VODOROVNĚ I SVISLE | [21 empty] | POP
129 | Pol__0121 | FP - FILTR S MANUÁLNÍM PROPLACHEM, FILTRAČNÍ NEREZOVÁ - G 3/4" | ks | 1 |  | 0 |  | 0 |  | 0 | 21 | 0 |  | Vlastní | Indiv | 0 | 0 |  | Práce | Běžná |  |  |  | POL1_1
|  | KARTUŠE 100, PŘIPOJENÍ ZÁVIT 3/4", SNADNÝ PROPLACH FILTRU | [21 empty] | POP
|  | POMOCÍ KULOVÉHO VENTILU, MAX. TEPLOTA VODY 30 °C | [21 empty] | POP
|  | MAX. TLAK 10 BAR, PRŮHLEDNÉ TĚLO FILTRU PRO SNADNOU | [21 empty] | POP
|  | KONTROLU FILTRAČNÍ KARTUŠE, MONTÁŽ VODOROVNĚ I SVISLE | [21 empty] | POP
130 | Pol__0122 | PV - MEMBRÁNOVÝ POJIŠŤOVACÍ VENTIL PRAC. TEPLOTA - G 1/2" x 3/4" - nastavený tlak 8 bar | ks | 1 |  | 0 |  | 0 |  | 0 | 21 | 0 |  | Vlastní | Indiv | 0 | 0 |  | Práce | Běžná |  |  |  | POL1_1
|  | MAX. 95°C NA PITNÉ VODĚ | [21 empty] | POP
131 | Pol__0128 | TL - MANOMETR D 63 SE SPODNÍM PŘÍPOJEM, KRYT Z PLASTU - G 1/4" - měřící rozsah 0 - 10 bar vč. montáže | soub | 1 |  | 0 |  | 0 |  | 0 | 21 | 0 |  | Vlastní | Indiv | 0 | 0 |  | Práce | Běžná |  |  |  | POL1_1
|  | VČ. PŘÍSLUŠENSTVÍ | [21 empty] | POP
132 | Pol__0131 | NEZMĚŘITELNÉ STAVEBNÍ PRÁCE - vypuštění vody ze stáv. sytému a napuštění vody do systému | soub | 1 |  | 0 |  | 0 |  | 0 | 21 | 0 |  | Vlastní | Indiv | 0 | 0 |  | Práce | Běžná |  |  |  | POL1_1
133 | 722239104 | MONTÁŽ VODOVOD. ARMATUR SE DVĚMA ZÁVITY - G 5/4 | ks | 3 |  | 0 |  | 0 |  | 0 | 21 | 0 |  | Vlastní | Indiv | 0 | 0 |  | R-položka | Běžná |  |  |  | POL12_1
|  | VČ. PŘÍSLUŠENSTVÍ | [21 empty] | POP
134 | 909 - .R00 | NEZMĚŘITELNÉ STAVEBNÍ PRÁCE - drobné vrtání, sekání | hod | 24 |  | 0 |  | 0 |  | 0 | 21 | 0 |  | Vlastní | Indiv | 0 | 0 |  | R-položka | Běžná |  |  |  | POL12_1
Díl: | 724 | 724 - Strojní zařízení |  |  |  | 0 |  | 0 |  | 0 |  | 0 |  |  |  |  | 0 | [6 empty] | DIL
135 | 998724201 | PŘESUN HMOT PRO STROJNÍ ZAŘÍZENÍ - do 6 m | % | 0.82 |  | 0 |  | 0 |  | 0 | 21 | 0 |  | Vlastní | Indiv | 0 | 0 |  | Práce | Běžná |  |  |  | POL1_1
136 | Pol__0133 | MEMBRÁNOVÉ EXPANZNÍ NÁDOBY 10 barů / 70°C - objem 8 litr, 10 barů / 70°C | ks | 1 |  | 0 |  | 0 |  | 0 | 21 | 0 |  | Vlastní | Indiv | 0 | 0 |  | Práce | Běžná |  |  |  | POL1_1
|  | SOUSTAVY PITNÉ VODY | [21 empty] | POP
137 | Pol__0134 | PŘÍSLUŠENSTVÍ PRO EXPANZNÍ NÁDOBY - G 3/4" uzavírací armatura se zajištěním | ks | 1 |  | 0 |  | 0 |  | 0 | 21 | 0 |  | Vlastní | Indiv | 0 | 0 |  | Práce | Běžná |  |  |  | POL1_1
138 | Pol__0135 | PŘÍSLUŠENSTVÍ PRO EXPANZNÍ NÁDOBY - nástěnný držák s upínací páskou | ks | 1 |  | 0 |  | 0 |  | 0 | 21 | 0 |  | Vlastní | Indiv | 0 | 0 |  | Práce | Běžná |  |  |  | POL1_1
Díl: | 725 | 725 - Zařizovací předměty |  |  |  | 0 |  | 0 |  | 0 |  | 0 |  |  |  |  | 0 | [6 empty] | DIL
139 | 721211913 | MONTÁŽ PODLAHOVÝCH VPUSTÍ DN 110 | ks | 1 |  | 0 |  | 0 |  | 0 | 21 | 0 |  | Vlastní | Indiv | 0 | 0 |  | Práce | Běžná |  |  |  | POL1_1
140 | 722259201 | MONTÁŽ HYDRANTOVÉHO SYSTÉMU D 25 | ks | 1 |  | 0 |  | 0 |  | 0 | 21 | 0 |  | Vlastní | Indiv | 0 | 0 |  | Práce | Běžná |  |  |  | POL1_1
141 | 722259991 | TLAKOVÁ ZKOUŠKA NÁSTĚNNÉHO požárního hydrantu | ks | 1 |  | 0 |  | 0 |  | 0 | 21 | 0 |  | Vlastní | Indiv | 0 | 0 |  | Práce | Běžná |  |  |  | POL1_1
142 | 722259994 | REVIZE NÁSTĚNNÉHO požárního hydrantu | ks | 1 |  | 0 |  | 0 |  | 0 | 21 | 0 |  | Vlastní | Indiv | 0 | 0 |  | Práce | Běžná |  |  |  | POL1_1
143 | 722259995 | VYSTAVENÍ REVIZNÍ ZPRÁVY nástěnného požárního hydrantu | ks | 1 |  | 0 |  | 0 |  | 0 | 21 | 0 |  | Vlastní | Indiv | 0 | 0 |  | Práce | Běžná |  |  |  | POL1_1
144 | 725119306 | MONTÁŽ KLOZETOVÝCH MÍS závěsných | ks | 1 |  | 0 |  | 0 |  | 0 | 21 | 0 |  | Vlastní | Indiv | 0 | 0 |  | Práce | Běžná |  |  |  | POL1_1
145 | 725119306 | MONTÁŽ KLOZETOVÝCH MÍS závěsných | ks | 1 |  | 0 |  | 0 |  | 0 | 21 | 0 |  | Vlastní | Indiv | 0 | 0 |  | Práce | Běžná |  |  |  | POL1_1
146 | 725119402 | MONTÁŽ PŘEDSTĚNOVÝCH SYSTÉMŮ do sádrokartonu | ks | 1 |  | 0 |  | 0 |  | 0 | 21 | 0 |  | Vlastní | Indiv | 0 | 0 |  | Práce | Běžná |  |  |  | POL1_1
147 | 725119402 | MONTÁŽ PŘEDSTĚNOVÝCH SYSTÉMŮ do sádrokartonu | ks | 1 |  | 0 |  | 0 |  | 0 | 21 | 0 |  | Vlastní | Indiv | 0 | 0 |  | Práce | Běžná |  |  |  | POL1_1
148 | 725119402 | MONTÁŽ PŘEDSTĚNOVÝCH SYSTÉMŮ do sádrokartonu | ks | 1 |  | 0 |  | 0 |  | 0 | 21 | 0 |  | Vlastní | Indiv | 0 | 0 |  | Práce | Běžná |  |  |  | POL1_1
149 | 725219401 | MONTÁŽ UMYVADEL na šrouby do zdi | ks | 1 |  | 0 |  | 0 |  | 0 | 21 | 0 |  | Vlastní | Indiv | 0 | 0 |  | Práce | Běžná |  |  |  | POL1_1
150 | 725219401 | MONTÁŽ UMYVADEL na šrouby do zdi | ks | 1 |  | 0 |  | 0 |  | 0 | 21 | 0 |  | Vlastní | Indiv | 0 | 0 |  | Práce | Běžná |  |  |  | POL1_1
151 | 725219401 | MONTÁŽ UMYVADEL na šrouby do zdi | ks | 1 |  | 0 |  | 0 |  | 0 | 21 | 0 |  | Vlastní | Indiv | 0 | 0 |  | Práce | Běžná |  |  |  | POL1_1
152 | 725291734 | madel | ks | 1 |  | 0 |  | 0 |  | 0 | 21 | 0 |  | Vlastní | Indiv | 0 | 0 |  | Práce | Běžná |  |  |  | POL1_1
153 | 725299101 | MONTÁŽ KOUPELNOVÝCH DOPLŇKŮ mýdelníků, držáků … | ks | 17 |  | 0 |  | 0 |  | 0 | 21 | 0 |  | Vlastní | Indiv | 0 | 0 |  | Práce | Běžná |  |  |  | POL1_1
154 | 725339101 | MONTÁŽ VÝLEVKY DITURVITOVÉ bez nádrže a armatur | ks | 1 |  | 0 |  | 0 |  | 0 | 21 | 0 |  | Vlastní | Indiv | 0 | 0 |  | Práce | Běžná |  |  |  | POL1_1
155 | 725529301 | MONTÁŽ OSOUŠEČE RUKOU na stěnu | ks | 2 |  | 0 |  | 0 |  | 0 | 21 | 0 |  | Vlastní | Indiv | 0 | 0 |  | Práce | Běžná |  |  |  | POL1_1
156 | 725819402 | MONTÁŽ VENTILŮ rohových bez připojovací trubičky G 1/2" | ks | 2 |  | 0 |  | 0 |  | 0 | 21 | 0 |  | Vlastní | Indiv | 0 | 0 |  | Práce | Běžná |  |  |  | POL1_1
157 | 725819402 | MONTÁŽ VENTILŮ rohových bez připojovací trubičky G 1/2" | ks | 6 |  | 0 |  | 0 |  | 0 | 21 | 0 |  | Vlastní | Indiv | 0 | 0 |  | Práce | Běžná |  |  |  | POL1_1
158 | 725819402 | MONTÁŽ VENTILŮ rohových bez připojovací trubičky G 1/2" | ks | 2 |  | 0 |  | 0 |  | 0 | 21 | 0 |  | Vlastní | Indiv | 0 | 0 |  | Práce | Běžná |  |  |  | POL1_1
159 | 725819402 | MONTÁŽ VENTILŮ rohových bez připojovací trubičky G 1/2" | ks | 2 |  | 0 |  | 0 |  | 0 | 21 | 0 |  | Vlastní | Indiv | 0 | 0 |  | Práce | Běžná |  |  |  | POL1_1
160 | 725829202 | MONTÁŽ BATERIÍ UMÝVADLOVÝCH A DŘEZOVÝCH nástěnných | ks | 1 |  | 0 |  | 0 |  | 0 | 21 | 0 |  | Vlastní | Indiv | 0 | 0 |  | Práce | Běžná |  |  |  | POL1_1
161 | 725829301 | MONTÁŽ BATERIÍ UMÝVADLOVÝCH A DŘEZOVÝCH stojánkových | ks | 3 |  | 0 |  | 0 |  | 0 | 21 | 0 |  | Vlastní | Indiv | 0 | 0 |  | Práce | Běžná |  |  |  | POL1_1
162 | 725829301 | MONTÁŽ BATERIÍ UMÝVADLOVÝCH A DŘEZOVÝCH stojánkových | ks | 1 |  | 0 |  | 0 |  | 0 | 21 | 0 |  | Vlastní | Indiv | 0 | 0 |  | Práce | Běžná |  |  |  | POL1_1
163 | 725829301 | MONTÁŽ BATERIÍ UMÝVADLOVÝCH A DŘEZOVÝCH stojánkových | ks | 1 |  | 0 |  | 0 |  | 0 | 21 | 0 |  | Vlastní | Indiv | 0 | 0 |  | Práce | Běžná |  |  |  | POL1_1
164 | 725829301 | MONTÁŽ BATERIÍ UMÝVADLOVÝCH A DŘEZOVÝCH stojánkových | ks | 1 |  | 0 |  | 0 |  | 0 | 21 | 0 |  | Vlastní | Indiv | 0 | 0 |  | Práce | Běžná |  |  |  | POL1_1
165 | 725869218 | MONTÁŽ ZÁPACHOVÝCH UZÁVĚREK U-sifonů | ks | 2 |  | 0 |  | 0 |  | 0 | 21 | 0 |  | Vlastní | Indiv | 0 | 0 |  | Práce | Běžná |  |  |  | POL1_1
166 | 725869218 | MONTÁŽ ZÁPACHOVÝCH UZÁVĚREK U-sifonů | ks | 2 |  | 0 |  | 0 |  | 0 | 21 | 0 |  | Vlastní | Indiv | 0 | 0 |  | Práce | Běžná |  |  |  | POL1_1
167 | 998725201 | PŘESUN HMOT PRO ZAŘIZOVACÍ PŘEDMĚTY do 6 m | % | 0.35 |  | 0 |  | 0 |  | 0 | 21 | 0 |  | Vlastní | Indiv | 0 | 0 |  | Práce | Běžná |  |  |  | POL1_1
168 | Pol__0137 | K1 - Klozet |  | 0 |  | 0 |  | 0 |  | 0 | 21 | 0 |  | Vlastní | Indiv | 0 | 0 |  | Práce | Běžná |  |  |  | POL1_1
169 | Pol__0138 | KLOZET KERAMICKÝ ZÁVĚSNÝ PRAVOŮHLÝ s hlubokým splachováním, 6 l, délka 53x35,5 cm, barva bílá | ks | 1 |  | 0 |  | 0 |  | 0 | 21 | 0 |  | Vlastní | Indiv | 0 | 0 |  | Práce | Běžná |  |  |  | POL1_1
170 | Pol__0139 | PŘÍSLUŠENSTVÍ |  | 0 |  | 0 |  | 0 |  | 0 | 21 | 0 |  | Vlastní | Indiv | 0 | 0 |  | Práce | Běžná |  |  |  | POL1_1
171 | Pol__0141 | instalační sada pro montáž závěsného klozetu | ks | 1 |  | 0 |  | 0 |  | 0 | 21 | 0 |  | Vlastní | Indiv | 0 | 0 |  | Práce | Běžná |  |  |  | POL1_1
172 | Pol__0142 | montážní prvek Geberit Duofix pro závěsný klozet, ovládání zepředu, pro zabudování suchým i mokrým, předstěnové instalace, včetně odpadního kolena, splachovacího kolena, integrovaného rohového ventilu | ks | 1 |  | 0 |  | 0 |  | 0 | 21 | 0 |  | Vlastní | Indiv | 0 | 0 |  | Práce | Běžná |  |  |  | POL1_1
|  | , délka 112 cm, šířka 50 cm, hloubka 12 cm | [21 empty] | POP
173 | Pol__0143 | stavební souprava pro předstěnovou montáž | ks | 1 |  | 0 |  | 0 |  | 0 | 21 | 0 |  | Vlastní | Indiv | 0 | 0 |  | Práce | Běžná |  |  |  | POL1_1
174 | Pol__0144 | ovládací tlačítko pro dvě množství splachování, deska a ovládací tlačítko plastové - bílé, rozměr:, 246x164x13 mm, ovládací síla < 20 N | ks | 1 |  | 0 |  | 0 |  | 0 | 21 | 0 |  | Vlastní | Indiv | 0 | 0 |  | Práce | Běžná |  |  |  | POL1_1
175 | Pol__0145 | sádrokartónová deska pro závěsné WC, pevnost v tlaku 3,5 N/mm2, impregnovaný, nehořlavý, s otvory, pro napojení WC | ks | 1 |  | 0 |  | 0 |  | 0 | 21 | 0 |  | Vlastní | Indiv | 0 | 0 |  | Práce | Běžná |  |  |  | POL1_1
176 | Pol__0146 | souprava pro tlumení hluku | ks | 1 |  | 0 |  | 0 |  | 0 | 21 | 0 |  | Vlastní | Indiv | 0 | 0 |  | Práce | Běžná |  |  |  | POL1_1
177 | Pol__0149 | Ki - Klozet invalidní |  | 0 |  | 0 |  | 0 |  | 0 | 21 | 0 |  | Vlastní | Indiv | 0 | 0 |  | Práce | Běžná |  |  |  | POL1_1
178 | Pol__0150 | KLOZET KERAMICKÝ ZÁVĚSNÝ PRO IMOBILNÍ, PROVEDENÍ DLE délka 70 cm, s hlubokým splachováním | ks | 1 |  | 0 |  | 0 |  | 0 | 21 | 0 |  | Vlastní | Indiv | 0 | 0 |  | Práce | Běžná |  |  |  | POL1_1
|  | Vyhl. 398/2009 Sb. | [21 empty] | POP
179 | Pol__0151 | PŘÍSLUŠENSTVÍ |  | 0 |  | 0 |  | 0 |  | 0 | 21 | 0 |  | Vlastní | Indiv | 0 | 0 |  | Práce | Běžná |  |  |  | POL1_1
180 | Pol__0152 | klozetový sedací kruh (bez poklopu) pro tělesně postižené osoby, tvrdý z duroplastu, se zesílenými, kovovými klouby z nerezová ocel, 45x36 cm | ks | 1 |  | 0 |  | 0 |  | 0 | 21 | 0 |  | Vlastní | Indiv | 0 | 0 |  | Práce | Běžná |  |  |  | POL1_1
181 | Pol__0153 | instalační sada pro montáž závěsného klozetu | ks | 1 |  | 0 |  | 0 |  | 0 | 21 | 0 |  | Vlastní | Indiv | 0 | 0 |  | Práce | Běžná |  |  |  | POL1_1
182 | Pol__0154 | montážní prvek pro závěsný klozet pro TP, ovládání zepředu, pro zabudování suchým procesem před, zděnou nebo SDK příčku a také pro zabudování mokrým procesem do zděné předtěnové instalace, včetně | ks | 1 |  | 0 |  | 0 |  | 0 | 21 | 0 |  | Vlastní | Indiv | 0 | 0 |  | Práce | Běžná |  |  |  | POL1_1
|  | odpadního kolena, splachovacího kolena, integrovaného rohového ventilu, k upevnění podpěr, 112 cm, šířka 42,5 cm, hloubka 17 cm | [21 empty] | POP |  | odpadního kolena, splachovacího kolena, integrovaného rohového ventilu, k upevnění podpěr, 112 cm, šířka 42,5 cm, hloubka 17 cm
183 | Pol__0155 | oddálené pneumatické ovládání, 1 množství splachování, tlačítko pod omítku, vzduchová hadička délky, 2m, pneumatický zvedák, povrch nerezová ocel kartáčovaná | ks | 1 |  | 0 |  | 0 |  | 0 | 21 | 0 |  | Vlastní | Indiv | 0 | 0 |  | Práce | Běžná |  |  |  | POL1_1
184 | Pol__0156 | krycí deska ovládacího panelu, barva kartáčovano, povlak easy-to-clean, rozměr 246x164x12 mm,, materiál nerezová ocel, přišroubovatelné | ks | 1 |  | 0 |  | 0 |  | 0 | 21 | 0 |  | Vlastní | Indiv | 0 | 0 |  | Práce | Běžná |  |  |  | POL1_1
185 | Pol__0157 | stavební souprava pro předstěnovou montáž | ks | 1 |  | 0 |  | 0 |  | 0 | 21 | 0 |  | Vlastní | Indiv | 0 | 0 |  | Práce | Běžná |  |  |  | POL1_1
186 | Pol__0158 | souprava pro tlumení hluku | ks | 1 |  | 0 |  | 0 |  | 0 | 21 | 0 |  | Vlastní | Indiv | 0 | 0 |  | Práce | Běžná |  |  |  | POL1_1
187 | Pol__0159 | NEREZOVÉ SKLOPNÉ MADLO K WC NEREZOVÁ OCEL - MATNÁ průměr 25 mm, délka madla 830 mm vč. montážní sada, do SDK | ks | 1 |  | 0 |  | 0 |  | 0 | 21 | 0 |  | Vlastní | Indiv | 0 | 0 |  | Práce | Běžná |  |  |  | POL1_1
188 | Pol__0160 | NEREZOVÉ UNIVERZÁLNÍ MADLO PEVNÉ NEREZOVÁ OCEL - MATNÁ průměr 25 mm, délka madla 600 mm vč. montážní, sada do SDK | ks | 1 |  | 0 |  | 0 |  | 0 | 21 | 0 |  | Vlastní | Indiv | 0 | 0 |  | Práce | Běžná |  |  |  | POL1_1
189 | Pol__0163 | MONTÁŽ KOUPELNOVÝCH DOPLŇKŮ madel | ks | 2 |  | 0 |  | 0 |  | 0 | 21 | 0 |  | Vlastní | Indiv | 0 | 0 |  | Práce | Běžná |  |  |  | POL1_1
190 | Pol__0164 | U1 - Umývadlo |  | 0 |  | 0 |  | 0 |  | 0 | 21 | 0 |  | Vlastní | Indiv | 0 | 0 |  | Práce | Běžná |  |  |  | POL1_1
191 | Pol__0165 | UMÝVADLO KERAMICKÉ PRAVOÚHLÉ 55x44 cm, s otvorem pro baterii, s přepadem, barva bílá | ks | 1 |  | 0 |  | 0 |  | 0 | 21 | 0 |  | Vlastní | Indiv | 0 | 0 |  | Práce | Běžná |  |  |  | POL1_1
192 | Pol__0166 | PŘÍSLUŠENSTVÍ |  | 0 |  | 0 |  | 0 |  | 0 | 21 | 0 |  | Vlastní | Indiv | 0 | 0 |  | Práce | Běžná |  |  |  | POL1_1
193 | Pol__0167 | instalační sada pro montáž umyvadla | ks | 1 |  | 0 |  | 0 |  | 0 | 21 | 0 |  | Vlastní | Indiv | 0 | 0 |  | Práce | Běžná |  |  |  | POL1_1
194 | Pol__0168 | "Click-Clack", uzavíratelný odtokový ventil, chromovaný, k umyvadlu s přepadem | ks | 1 |  | 0 |  | 0 |  | 0 | 21 | 0 |  | Vlastní | Indiv | 0 | 0 |  | Práce | Běžná |  |  |  | POL1_1
195 | Pol__0169 | zápachová uzávěrka s nornou trubkou pro umyvadlo, vývod vodorovný, povrch pochromovaný - lesklý, d, 40, G 1 1/4 | ks | 1 |  | 0 |  | 0 |  | 0 | 21 | 0 |  | Vlastní | Indiv | 0 | 0 |  | Práce | Běžná |  |  |  | POL1_1
196 | Pol__0170 | STOJÁNKOVÁ UMÝVADLOVÁ SMĚŠOVACÍ BATERIE, bez výpusti, s perlátorem, s flexibilními hadicemi G 3/8 | ks | 1 |  | 0 |  | 0 |  | 0 | 21 | 0 |  | Vlastní | Indiv | 0 | 0 |  | Práce | Běžná |  |  |  | POL1_1
|  | CHROMOVANÁ, OBLÝ DESIGN | [21 empty] | POP
197 | Pol__0171 | ROHOVÝ VENTIL CHROMOVANÝ S FILTREM G 1/2" x 3/8" | ks | 2 |  | 0 |  | 0 |  | 0 | 21 | 0 |  | Vlastní | Indiv | 0 | 0 |  | Práce | Běžná |  |  |  | POL1_1
198 | Pol__0175 | U2 - Umývátko |  | 0 |  | 0 |  | 0 |  | 0 | 21 | 0 |  | Vlastní | Indiv | 0 | 0 |  | Práce | Běžná |  |  |  | POL1_1
199 | Pol__0176 | UMÝVÁTKO KERAMICKÉ PRAVOÚHLÉ 45x35 cm, s otvorem pro baterii, s přepadem, barva bílá | ks | 1 |  | 0 |  | 0 |  | 0 | 21 | 0 |  | Vlastní | Indiv | 0 | 0 |  | Práce | Běžná |  |  |  | POL1_1
200 | Pol__0177 | PŘÍSLUŠENSTVÍ |  | 0 |  | 0 |  | 0 |  | 0 | 21 | 0 |  | Vlastní | Indiv | 0 | 0 |  | Práce | Běžná |  |  |  | POL1_1
201 | Pol__0178 | instalační sada pro montáž umyvadla | ks | 1 |  | 0 |  | 0 |  | 0 | 21 | 0 |  | Vlastní | Indiv | 0 | 0 |  | Práce | Běžná |  |  |  | POL1_1
202 | Pol__0179 | "Click-Clack", uzavíratelný odtokový ventil, chromovaný, k umyvadlu s přepadem | ks | 1 |  | 0 |  | 0 |  | 0 | 21 | 0 |  | Vlastní | Indiv | 0 | 0 |  | Práce | Běžná |  |  |  | POL1_1
203 | Pol__0181 | STOJÁNKOVÁ UMÝVADLOVÁ SMĚŠOVACÍ BATERIE, bez výpusti, s perlátorem, s flexibilními hadicemi G 3/8 | ks | 1 |  | 0 |  | 0 |  | 0 | 21 | 0 |  | Vlastní | Indiv | 0 | 0 |  | Práce | Běžná |  |  |  | POL1_1
|  | CHROMOVANÁ, OBLÝ DESIGN | [21 empty] | POP
204 | Pol__0182 | ROHOVÝ VENTIL CHROMOVANÝ S FILTREM G 1/2" x 3/8" | ks | 2 |  | 0 |  | 0 |  | 0 | 21 | 0 |  | Vlastní | Indiv | 0 | 0 |  | Práce | Běžná |  |  |  | POL1_1
205 | Pol__0186 | Ui - Umývadlo invalidní |  | 0 |  | 0 |  | 0 |  | 0 | 21 | 0 |  | Vlastní | Indiv | 0 | 0 |  | Práce | Běžná |  |  |  | POL1_1
206 | Pol__0187 | UMÝVADLO KERAMICKÉ 65x55 cm, s otvorem pro baterii, s přepadem, barva bílá | ks | 1 |  | 0 |  | 0 |  | 0 | 21 | 0 |  | Vlastní | Indiv | 0 | 0 |  | Práce | Běžná |  |  |  | POL1_1
207 | Pol__0188 | PŘÍSLUŠENSTVÍ |  | 0 |  | 0 |  | 0 |  | 0 | 21 | 0 |  | Vlastní | Indiv | 0 | 0 |  | Práce | Běžná |  |  |  | POL1_1
208 | Pol__0189 | instalační sada pro montáž umyvadla | ks | 1 |  | 0 |  | 0 |  | 0 | 21 | 0 |  | Vlastní | Indiv | 0 | 0 |  | Práce | Běžná |  |  |  | POL1_1
209 | Pol__0191 | kompletační sada k podomítkové zápachové uzávěrce | ks | 1 |  | 0 |  | 0 |  | 0 | 21 | 0 |  | Vlastní | Indiv | 0 | 0 |  | Práce | Běžná |  |  |  | POL1_1
210 | Pol__0192 | "Click-Clack", uzavíratelný odtokový ventil, chromovaný, k umyvadlu s přepadem | ks | 1 |  | 0 |  | 0 |  | 0 | 21 | 0 |  | Vlastní | Indiv | 0 | 0 |  | Práce | Běžná |  |  |  | POL1_1
211 | Pol__0193 | UMÝVADLOVÁ BATERIE S PRODLOUŽENOU PÁKOU, výška výtoku 85mm, možnost nastavení max. teploty vody,, možnost nastavení max. průtoku vody, keramické destičky, kovová páka,PEX připojovací hadičky 3/8" | ks | 1 |  | 0 |  | 0 |  | 0 | 21 | 0 |  | Vlastní | Indiv | 0 | 0 |  | Práce | Běžná |  |  |  | POL1_1
|  | OMEZOVAČEM PRŮTOKU 5 l/min PŘI 3 barech, BIOSAFE PERLÁTOR | [21 empty] | POP
|  | OMEZUJÍCÍ RŮST BAKTERIÍ | [21 empty] | POP
212 | Pol__0194 | ROHOVÝ VENTIL CHROMOVANÝ S FILTREM G 1/2" x 3/8" | ks | 2 |  | 0 |  | 0 |  | 0 | 21 | 0 |  | Vlastní | Indiv | 0 | 0 |  | Práce | Běžná |  |  |  | POL1_1
213 | Pol__0195 | NEREZOVÉ MADLO UNIVERZÁLNÍ PEVNÉ, POVRCHOVÁ ÚPRAVA BRUS délka 600 mm, výška 80 mm, hloubky 106 mm,, vč. montážní sady do SDK příčky | ks | 1 |  | 0 |  | 0 |  | 0 | 21 | 0 |  | Vlastní | Indiv | 0 | 0 |  | Práce | Běžná |  |  |  | POL1_1
214 | Pol__0196 | SKLOPNÉ ZRCADLO NEREZOVÉ POVRCHOVÁ ÚPRAVA BRUS rozměr 600x400x120 mm, vč. montážní sady do SDK, příčky | ks | 1 |  | 0 |  | 0 |  | 0 | 21 | 0 |  | Vlastní | Indiv | 0 | 0 |  | Práce | Běžná |  |  |  | POL1_1
215 | Pol__0197 | OVLADAČ SIGNALIZAČNÍHO SYSTÉMU NOUZOVÉHO VOLÁNÍ (dodávka slaboproud) | ks | 1 |  | 0 |  | 0 |  | 0 | 21 | 0 |  | Vlastní | Indiv | 0 | 0 |  | Práce | Běžná |  |  |  | POL1_1
216 | Pol__0201 | MONTÁŽ KOUPELNOVÝCH DOPLŇKŮ |  | 0 |  | 0 |  | 0 |  | 0 | 21 | 0 |  | Vlastní | Indiv | 0 | 0 |  | Práce | Běžná |  |  |  | POL1_1
217 | Pol__0204 | D1 - Dřez |  | 0 |  | 0 |  | 0 |  | 0 | 21 | 0 |  | Vlastní | Indiv | 0 | 0 |  | Práce | Běžná |  |  |  | POL1_1
218 | Pol__0205 | NEREZOVÝ DŘEZ S OKAPEM včetně zápachové uzávěrky součást dodávky kuchyňské linky | ks | 3 |  | 0 |  | 0 |  | 0 | 21 | 0 |  | Vlastní | Indiv | 0 | 0 |  | Práce | Běžná |  |  |  | POL1_1
219 | Pol__0206 | DŘEZOVÁ BATERIE STOJÁNKOVÁ PÁKOVÁ S VÝPUSTÍ chrom, otočný úhel 140°, s perlátorem | ks | 3 |  | 0 |  | 0 |  | 0 | 21 | 0 |  | Vlastní | Indiv | 0 | 0 |  | Práce | Běžná |  |  |  | POL1_1
220 | Pol__0207 | ROHOVÝ VENTIL CHROMOVANÝ S FILTREM G 1/2" x 3/8" | ks | 6 |  | 0 |  | 0 |  | 0 | 21 | 0 |  | Vlastní | Indiv | 0 | 0 |  | Práce | Běžná |  |  |  | POL1_1
221 | Pol__0210 | VP - Vpusť |  | 0 |  | 0 |  | 0 |  | 0 | 21 | 0 |  | Vlastní | Indiv | 0 | 0 |  | Práce | Běžná |  |  |  | POL1_1
222 | Pol__0211 | PODLAHOVÁ VPUSŤ SE SVISLÝM ODTOKEM, PEVNÝM |  | 0 |  | 0 |  | 0 |  | 0 | 21 | 0 |  | Vlastní | Indiv | 0 | 0 |  | Práce | Běžná |  |  |  | POL1_1
|  | IZOLAČNÍM LÍMCEM, VODNÍ I SUCHOU SIFONOVOU VLOŽKOU | [21 empty] | POP
|  | PROTI PRONIKÁNÍ ZÁPACHU HL | [21 empty] | POP
223 | Pol__0212 | DN 50/75/110 s plastovým výškově stavitelným nástavcem s rámečkem 14 - 70mm / 123 x 123mm a mřížkou, z nerezové oceli 115x115mm | ks | 1 |  | 0 |  | 0 |  | 0 | 21 | 0 |  | Vlastní | Indiv | 0 | 0 |  | Práce | Běžná |  |  |  | POL1_1
224 | Pol__0213 | prodlužovací nástavec 80 mm / D 110 mm vč. O-kroužku | ks | 1 |  | 0 |  | 0 |  | 0 | 21 | 0 |  | Vlastní | Indiv | 0 | 0 |  | Práce | Běžná |  |  |  | POL1_1
225 | Pol__0214 | izolační souprava s textílií nakašírovanou fólií | ks | 1 |  | 0 |  | 0 |  | 0 | 21 | 0 |  | Vlastní | Indiv | 0 | 0 |  | Práce | Běžná |  |  |  | POL1_1
226 | Pol__0216 | VY1 - Výlevka |  | 0 |  | 0 |  | 0 |  | 0 | 21 | 0 |  | Vlastní | Indiv | 0 | 0 |  | Práce | Běžná |  |  |  | POL1_1
227 | Pol__0217 | ZÁVĚSNÁ VÝLEVKA DITURVITOVÁ rozměr 510x435x407 mm | ks | 1 |  | 0 |  | 0 |  | 0 | 21 | 0 |  | Vlastní | Indiv | 0 | 0 |  | Práce | Běžná |  |  |  | POL1_1
228 | Pol__0218 | PŘÍSLUŠENSTVÍ |  | 0 |  | 0 |  | 0 |  | 0 | 21 | 0 |  | Vlastní | Indiv | 0 | 0 |  | Práce | Běžná |  |  |  | POL1_1
229 | Pol__0219 | sklopná plastová mřížka | ks | 1 |  | 0 |  | 0 |  | 0 | 21 | 0 |  | Vlastní | Indiv | 0 | 0 |  | Práce | Běžná |  |  |  | POL1_1
230 | Pol__0221 | montážní prvek pro závěsnou výlevku, ovládání zepředu, pro zabudování suchým procesem před zděnou, nebo SDK příčku, včetně odpadního kolena, splachovacího kolena, integrovaného rohového ventilu, 2x | ks | 1 |  | 0 |  | 0 |  | 0 | 21 | 0 |  | Vlastní | Indiv | 0 | 0 |  | Práce | Běžná |  |  |  | POL1_1
|  | nástěnka R 1/2" s integrovaným rohovým ventilem a ručním ovládáním, výška 175 cm, šířka 50 cm, hloubka 12 cm | [21 empty] | POP |  | nástěnka R 1/2" s integrovaným rohovým ventilem a ručním ovládáním, výška 175 cm, šířka 50 cm, hloubka 12 cm
231 | Pol__0222 | PŘÍSLUŠENSTVÍ |  | 0 |  | 0 |  | 0 |  | 0 | 21 | 0 |  | Vlastní | Indiv | 0 | 0 |  | Práce | Běžná |  |  |  | POL1_1
232 | Pol__0223 | ovládací tlačítko pro dvě množství splachování, deska a ovládací tlačítko plastové - bílé, rozměr:, 246x164x13 mm, ovládací síla < 20 N | ks | 1 |  | 0 |  | 0 |  | 0 | 21 | 0 |  | Vlastní | Indiv | 0 | 0 |  | Práce | Běžná |  |  |  | POL1_1
233 | Pol__0224 | souprava pro tlumení hluku | ks | 1 |  | 0 |  | 0 |  | 0 | 21 | 0 |  | Vlastní | Indiv | 0 | 0 |  | Práce | Běžná |  |  |  | POL1_1
234 | Pol__0225 | stavební souprava pro přestěnovou montáž | ks | 1 |  | 0 |  | 0 |  | 0 | 21 | 0 |  | Vlastní | Indiv | 0 | 0 |  | Práce | Běžná |  |  |  | POL1_1
235 | Pol__0226 | DŘEZOVÁ NÁSTĚNNÁ BATERIE PÁKOVÁ CHROMOVANÁ, otočný úhel 360 °, rozpětí 218 mm, s perlátorem,, s-přípojky, keramická kartuše 35 mm | ks | 1 |  | 0 |  | 0 |  | 0 | 21 | 0 |  | Vlastní | Indiv | 0 | 0 |  | Práce | Běžná |  |  |  | POL1_1
236 | Pol__0230 | VZT - Odvod kondenzátu od VZT |  | 0 |  | 0 |  | 0 |  | 0 | 21 | 0 |  | Vlastní | Indiv | 0 | 0 |  | Práce | Běžná |  |  |  | POL1_1
237 | Pol__0231 | KONDENZAČNÍ SIFON S VODOROVNÝM ODTOKEM A SVISLÝM NEBO VODOROVNÝM PŘÍPOJENÍM 5/4" HL | ks | 2 |  | 0 |  | 0 |  | 0 | 21 | 0 |  | Vlastní | Indiv | 0 | 0 |  | Práce | Běžná |  |  |  | POL1_1
|  | NEBO VODOROVNÝM PŘÍPOJENÍM 5/4" HL | [21 empty] | POP
|  | (svěrné připojení) popř. d 12-18 mm (pro hladké trubičky s břitovým těsněním) s vodní zápachou uzávěrkou (60 mm) a mechanickým zápachovým uzávěrem(kulička) a čistící vložkou | [21 empty] | POP |  | (svěrné připojení) popř. d 12-18 mm (pro hladké trubičky s břitovým těsněním) s vodní zápachou uzávěrkou (60 mm) a mechanickým zápachovým uzávěrem(kulička) a čistící vložkou
238 | Pol__0233 | VZT - Odvod kondenzátu od VZT |  | 0 |  | 0 |  | 0 |  | 0 | 21 | 0 |  | Vlastní | Indiv | 0 | 0 |  | Práce | Běžná |  |  |  | POL1_1
239 | Pol__0234 | PODOMÍTKOVÝ SIFON KE KLIMATIZAČNÍM JEDNOTKÁM DN32 - 100x100mm, vodní zápachová uzávěrka DN32 pro, odvod kondenzátu s přídavnou mechanickou zápachovou uzávěrkou (kulička), instalace možná pouze | ks | 2 |  | 0 |  | 0 |  | 0 | 21 | 0 |  | Vlastní | Indiv | 0 | 0 |  | Práce | Běžná |  |  |  | POL1_1
|  | vertikálně!!, připojení potrubí s kondenzátem pr. 20-32mm | [21 empty] | POP
240 | Pol__0236 | Or - Osoušeč rukou |  | 0 |  | 0 |  | 0 |  | 0 | 21 | 0 |  | Vlastní | Indiv | 0 | 0 |  | Práce | Běžná |  |  |  | POL1_1
241 | Pol__0237 | ELEKTRICKÝ OSOUŠEČ RUKOU STŘÍBRNÝ napětí 200/240 V, 50 Hz, celkový výkon 350 W, ochrana IPX3, rozměr, 272x136x123 mm, motor bezuhlíkový, střídavý, RPM 24500 U/min | ks | 2 |  | 0 |  | 0 |  | 0 | 21 | 0 |  | Vlastní | Indiv | 0 | 0 |  | Práce | Běžná |  |  |  | POL1_1
|  | MAT. LETECKÝ ELOXOVANÝ HLINÍK 3mm, KARTÁČOVANÝ, MAT. | [21 empty] | POP
|  | VNITŘNÍ ČÁST TEPLOTNĚ ODOLNÝ PP OHNIVZDORNÉ 84VO | [21 empty] | POP
242 | Pol__0239 | LSP - Lapač střešních splavenin |  | 0 |  | 0 |  | 0 |  | 0 | 21 | 0 |  | Vlastní | Indiv | 0 | 0 |  | Práce | Běžná |  |  |  | POL1_1
243 | Pol__0240 | LAPAČ STŘEŠNÍCH SPLAVENIN S KULOVÝM KLOUBEM NA ODTOKU, S KOŠEM PRO ZACHYCOVÁNÍ NEČISTOT | ks | 2 |  | 0 |  | 0 |  | 0 | 21 | 0 |  | Vlastní | Indiv | 0 | 0 |  | Práce | Běžná |  |  |  | POL1_1
POP
|  | DN 110 s integrovaným přepadem, se suchou a nezámrznou klapkou a čistícím víkem s těsněním proti pronikání zápachu s rukojetí, s přesuvnými | [21 empty] | POP |  | DN 110 s integrovaným přepadem, se suchou a nezámrznou klapkou a čistícím víkem s těsněním proti pronikání zápachu s rukojetí, s přesuvnými
|  | spojkami, průtok max. 10 l/s | [21 empty] | POP
244 | Pol__0242 | H1 - Hydrant |  | 0 |  | 0 |  | 0 |  | 0 | 21 | 0 |  | Vlastní | Indiv | 0 | 0 |  | Práce | Běžná |  |  |  | POL1_1
245 | Pol__0243 | POŽÁRNÍ HYDRANT D 25, PERLEŤOVÝ BÍLÝ NÁTĚR - RAL 9003 rozměr skříně 710x710x245 mm, délka hadice 30, m, Qmin 0,3 l/s, proudnice ekv.pr. 6 mm | ks | 1 |  | 0 |  | 0 |  | 0 | 21 | 0 |  | Vlastní | Indiv | 0 | 0 |  | Práce | Běžná |  |  |  | POL1_1
|  | PLNÁ DVÍŘKA | [21 empty] | POP
246 | Pol__0248 | Doplňkové zařizovací předměty |  | 0 |  | 0 |  | 0 |  | 0 | 21 | 0 |  | Vlastní | Indiv | 0 | 0 |  | Práce | Běžná |  |  |  | POL1_1
247 | Pol__0249 | NEREZOVÝ ZÁSOBNÍK NA TOALETNÍ PAPÍR, POVRCH MATNÝ průměr 290 x 100 mm - uzamykatelný ( např. Sanela, ) | ks | 2 |  | 0 |  | 0 |  | 0 | 21 | 0 |  | Vlastní | Indiv | 0 | 0 |  | Práce | Běžná |  |  |  | POL1_1
248 | Pol__0250 | NEREZOVÝ ZÁSOBNÍK NA PAPÍROVÉ RUČNÍKY, rozměr 345 x 112 x 268 mm - uzamykatelný | ks | 3 |  | 0 |  | 0 |  | 0 | 21 | 0 |  | Vlastní | Indiv | 0 | 0 |  | Práce | Běžná |  |  |  | POL1_1
|  | POVRCH MATNÝ | [21 empty] | POP
249 | Pol__0251 | NEREZOVÝ KOŠ, POVRCH MATNÝ objem 5 l, rozměry 205 x 270 mm | ks | 3 |  | 0 |  | 0 |  | 0 | 21 | 0 |  | Vlastní | Indiv | 0 | 0 |  | Práce | Běžná |  |  |  | POL1_1
250 | Pol__0252 | NEREZOVÝ DÁVKOVAČ TEKUTÉHO MÝDLA - LESKLÝ objem 0,5 l, uzamykatelný, rozměry 95 x 55 x 145 mm,, viskozita mýdla 2800 mPa*s - 5000 mPa*s | ks | 3 |  | 0 |  | 0 |  | 0 | 21 | 0 |  | Vlastní | Indiv | 0 | 0 |  | Práce | Běžná |  |  |  | POL1_1
251 | Pol__0253 | ZÁSOBNÍK HYGIENICKÝCH SÁČKŮ - POVRCH MATNÝ rozměry 95 x 27 x 136 mm, montáž na stěnu | ks | 2 |  | 0 |  | 0 |  | 0 | 21 | 0 |  | Vlastní | Indiv | 0 | 0 |  | Práce | Běžná |  |  |  | POL1_1
252 | Pol__0254 | WC KARTÁČ S NEREZOVÝM DRŽÁKEM - POVRCH MATNÝ, montáž na stěnu, rozměry pouzdra o 90 x 260 mm,, nylonový kartáč dlouhý 320 mm, barva kartáče černá | ks | 2 |  | 0 |  | 0 |  | 0 | 21 | 0 |  | Vlastní | Indiv | 0 | 0 |  | Práce | Běžná |  |  |  | POL1_1
|  | S NEREZOVÝM ZÁCHYTNÝM POUZDREM | [21 empty] | POP
253 | Pol__0255 | NEREZOVÝ HÁČEK NA WC - POVRCH LESKLÝ instalace bez vrtání pomocí oboustranné lepící pásky 3M VHB pro, dokonalou fixaci, rozměr 60 x 60 x 52 mm, materiál AISI – 304, úchytová sada | ks | 2 |  | 0 |  | 0 |  | 0 | 21 | 0 |  | Vlastní | Indiv | 0 | 0 |  | Práce | Běžná |  |  |  | POL1_1
254 | Pol__0140 | klozetové sedátko, tvrdé, z duroplastu, klouby kovové, pravoúhlé, s automatickým pozvolným sklápěním | ks | 1 |  | 0 |  | 0 |  | 0 | 21 | 0 |  | Vlastní | Indiv | 0 | 0 |  | Specifikace | Běžná |  |  |  | POL3_0
255 | Pol__0180 | zápachová uzávěrka s nornou trubkou pro umyvadlo, vývod vodorovný, povrch pochromovaný - lesklý, d, 40, G 1 1/4 | ks | 1 |  | 0 |  | 0 |  | 0 | 21 | 0 |  | Vlastní | Indiv | 0 | 0 |  | Specifikace | Běžná |  |  |  | POL3_0
256 | Pol__0190 | podomítková předinstalační sada odpad DN 50, připojení DN 32, materiál PP/nerezová vložka | ks | 1 |  | 0 |  | 0 |  | 0 | 21 | 0 |  | Vlastní | Indiv | 0 | 0 |  | Specifikace | Běžná |  |  |  | POL3_0
257 | Pol__0220 | instalační sada s chromovanými krytkami | ks | 1 |  | 0 |  | 0 |  | 0 | 21 | 0 |  | Vlastní | Indiv | 0 | 0 |  | Specifikace | Běžná |  |  |  | POL3_0
258 | 721211913 | MONTÁŽ LAPAČE DN 110 | ks | 2 |  | 0 |  | 0 |  | 0 | 21 | 0 |  | Vlastní | Indiv | 0 | 0 |  | R-položka | Běžná |  |  |  | POL12_1
259 | 725291734 | zrcadla | ks | 1 |  | 0 |  | 0 |  | 0 | 21 | 0 |  | Vlastní | Indiv | 0 | 0 |  | R-položka | Běžná |  |  |  | POL12_1
Díl: | 767 | 767 - Konstrukce zámečnícké |  |  |  | 0 |  | 0 |  | 0 |  | 0 |  |  |  |  | 0 | [6 empty] | DIL
260 | 998734201 | PŘESUN HMOT PRO KOVOVÉ KONSTRUKCE do 6 m | % | 2.1 |  | 0 |  | 0 |  | 0 | 21 | 0 |  | Vlastní | Indiv | 0 | 0 |  | Práce | Běžná |  |  |  | POL1_1
261 | Pol__0258 | ULOŽENÍ A DOPLŇKOVÉ KONSTRUKCE z pozinkovaných profilů | kg | 56 |  | 0 |  | 0 |  | 0 | 21 | 0 |  | Vlastní | Indiv | 0 | 0 |  | Práce | Běžná |  |  |  | POL1_1
262 | Pol__0259 | MONTÁŽ ULOŽENÍ A KONSTRUKCÍ z pozinkovaných profilů | kg | 56 |  | 0 |  | 0 |  | 0 | 21 | 0 |  | Vlastní | Indiv | 0 | 0 |  | Práce | Běžná |  |  |  | POL1_1
[22 empty] | 15 | 21 | DPH
| Celkem |  |  |  |  | 0 | [15 empty] | 0 | 0 | SUM
END
Note on O6: Jedná se o informaci, zda se jedná o položku, která je do rozpočtu zadána z cenové soustavy RTS, nebo vlastní.
Note on P6: Jedná se o název CÚ, která je zadána u položky rozpočtu

## SO 02 07 Pol
Položkový soupis prací a dodávek | [23 empty] | #TypZaznamu#
S: | 23006 | Rekonstrukce ČS EO Hostomice | [21 empty] | STA
O: | SO 02 | Kiosek | [18 empty] | STA |  |  | OBJ
R: | 07 | Slaboproudé rozvody | [21 empty] | ROZ
P.č. | Číslo položky | Název položky | MJ | Množství | Cena / MJ | Celkem | Dodávka | Dodávka celk. | Montáž | Montáž celk. | DPH | Cena s DPH | Ceník | Cen. soustava / platnost | Cenová úroveň | Nhod / MJ | Nhod celk. | Dodavatel | Typ položky | Stav položky
Díl: | M22_01 | Elektromontáže - Přeložka Slp telefonní |  |  |  | 0 |  | 0 |  | 0 |  | 0 |  |  |  |  | 0 | [6 empty] | DIL
|  | Strukturovanou kabeláž vč. všech prvků aktivních i pasivních řeší dodavatelská firma Monti System | [21 empty] | POP
|  | Systemy EZS a Kamerový systém vč. kabeláže řeší vybraná dodavatelská firma | [21 empty] | POP
|  | Senzory indikace netěsnosti stojanů , a měření hladin MaR dodává fa Monti System | [21 empty] | POP
|  | System ASF pro netěsnost nádrží včetně propojovacích trubiček řeší technologická část PS01 - napájení řeší část elektro SO02-05 | [21 empty] | POP | System ASF pro netěsnost nádrží včetně propojovacích trubiček řeší technologická část PS01 - napájení řeší část elektro SO02-05
1 | Pol__0001 | Skříň MIS1B s rámečkem pod omítku | ks | 1 |  | 0 |  | 0 |  | 0 | 21 | 0 |  | Vlastní | Indiv | 0 | 0 |  | Práce | Běžná |  |  |  | POL1_1
2 | Pol__0002 | CT NET Krone LSA spojovací, 10párů, šedá | ks | 2 |  | 0 |  | 0 |  | 0 | 21 | 0 |  | Vlastní | Indiv | 0 | 0 |  | Práce | Běžná |  |  |  | POL1_1
3 | Pol__0003 | CT NET Krone LSA zemnící, 10párů, červená | ks | 1 |  | 0 |  | 0 |  | 0 | 21 | 0 |  | Vlastní | Indiv | 0 | 0 |  | Práce | Běžná |  |  |  | POL1_1
4 | Pol__0004 | Sdělovací kabel stíněný TCEPKPFLE 5 x 4 x 0,6 , volně | m | 40 |  | 0 |  | 0 |  | 0 | 21 | 0 |  | Vlastní | Indiv | 0 | 0 |  | Práce | Běžná |  |  |  | POL1_1
5 | Pol__0005 | TRUBKA DVOUPL. KOPOFLEX | ks | 35 |  | 0 |  | 0 |  | 0 | 21 | 0 |  | Vlastní | Indiv | 0 | 0 |  | Práce | Běžná |  |  |  | POL1_1
|  | KF 09063_BB | [21 empty] | POP
Díl: | M22_02 | Elektromontáže - Kabely MaR + ASŘ vnější |  |  |  | 0 |  | 0 |  | 0 |  | 0 |  |  |  |  | 0 | [6 empty] | DIL
|  | Výkop a zához rýh řeší SO03 komunikace | [21 empty] | POP
6 | Pol__0006 | ŠŇŮRA S IZOLACÍ PVC STÍNĚNÁ CMFM 3x0,75 , volně | m | 200 |  | 0 |  | 0 |  | 0 | 21 | 0 |  | Vlastní | Indiv | 0 | 0 |  | Práce | Běžná |  |  |  | POL1_1
7 | Pol__0007 | ŠŇŮRA S IZOLACÍ PVC STÍNĚNÁ CMFM 2x0,50 | m | 200 |  | 0 |  | 0 |  | 0 | 21 | 0 |  | Vlastní | Indiv | 0 | 0 |  | Práce | Běžná |  |  |  | POL1_1
8 | Pol__0008 | Počítačové kabely (RE) - UNITRONIC RE-2Y(ST)YV 4X2X0,5 BK | m | 200 |  | 0 |  | 0 |  | 0 | 21 | 0 |  | Vlastní | Indiv | 0 | 0 |  | Práce | Běžná |  |  |  | POL1_1
9 | Pol__0009 | ŠŇŮRA S IZOLACÍ PVC STÍNĚNÁ CMFM 4x1,0 , volně | m | 140 |  | 0 |  | 0 |  | 0 | 21 | 0 |  | Vlastní | Indiv | 0 | 0 |  | Práce | Běžná |  |  |  | POL1_1
10 | Pol__0010 | TCEPKPFLE 1 x 4 x 0,6 , volně | m | 40 |  | 0 |  | 0 |  | 0 | 21 | 0 |  | Vlastní | Indiv | 0 | 0 |  | Práce | Běžná |  |  |  | POL1_1
|  | SDĚL.KABEL CELOPLAST.,PLNĚNÝ, STÍNĚNÍ Al, ZDVOJ. PLAST PE,PE | [21 empty] | POP
11 | Pol__0011 | Samovulkanizační kabelová spojka JCSA F1 na kabel 1x4x0,6 | ks | 1 |  | 0 |  | 0 |  | 0 | 21 | 0 |  | Vlastní | Indiv | 0 | 0 |  | Práce | Běžná |  |  |  | POL1_1
|  | SITEL | [21 empty] | POP
12 | Pol__0012 | TRUBKA DVOUPL. KOPOFLEX | ks | 25 |  | 0 |  | 0 |  | 0 | 21 | 0 |  | Vlastní | Indiv | 0 | 0 |  | Práce | Běžná |  |  |  | POL1_1
|  | KF 09063_BB | [21 empty] | POP
13 | Pol__0013 | KABEL STÍNĚNÝ JYTY-J 14x1 , pevně | m | 6 |  | 0 |  | 0 |  | 0 | 21 | 0 |  | Vlastní | Indiv | 0 | 0 |  | Práce | Běžná |  |  |  | POL1_1
14 | Pol__0014 | ŠŇŮRA S IZOLACÍ PVC CMSM 7G1,0 | m | 6 |  | 0 |  | 0 |  | 0 | 21 | 0 |  | Vlastní | Indiv | 0 | 0 |  | Práce | Běžná |  |  |  | POL1_1
15 | Pol__0015 | Ukončení vodičů izolovaných s označením a zapojením v rozváděči nebo na přístroji do 2,5 mm2 | ks | 262 |  | 0 |  | 0 |  | 0 | 21 | 0 |  | Vlastní | Indiv | 0 | 0 |  | Práce | Běžná |  |  |  | POL1_1
16 | Pol__0016 | Podružný materiál | kpl | 1 |  | 0 |  | 0 |  | 0 | 21 | 0 |  | Vlastní | Indiv | 0 | 0 |  | Práce | Běžná |  |  |  | POL1_1
Díl: | M22_03 | Montážní materiál a práce |  |  |  | 0 |  | 0 |  | 0 |  | 0 |  |  |  |  | 0 | [6 empty] | DIL
17 | Pol__0017 | Prověření stávajícího stavu | hod | 5 |  | 0 |  | 0 |  | 0 | 21 | 0 |  | Vlastní | Indiv | 0 | 0 |  | Práce | Běžná |  |  |  | POL1_1
18 | Pol__0018 | Dokončovací práce | hod | 10 |  | 0 |  | 0 |  | 0 | 21 | 0 |  | Vlastní | Indiv | 0 | 0 |  | Práce | Běžná |  |  |  | POL1_1
[22 empty] | 15 | 21 | DPH
| Celkem |  |  |  |  | 0 | [15 empty] | 0 | 0 | SUM
END
Note on O6: Jedná se o informaci, zda se jedná o položku, která je do rozpočtu zadána z cenové soustavy RTS, nebo vlastní.
Note on P6: Jedná se o název CÚ, která je zadána u položky rozpočtu

## SO 03 01 Pol
Položkový soupis prací a dodávek | [27 empty] | #TypZaznamu#
S: | 23006 | Rekonstrukce ČS EO Hostomice | [25 empty] | STA
O: | SO 03 | Komunikace | [22 empty] | STA |  |  | OBJ
R: | 01 | Stavební část | [25 empty] | ROZ
P.č. | Číslo položky | Název položky | MJ | Množství | Cena / MJ | Celkem | Dodávka | Dodávka celk. | Montáž | Montáž celk. | DPH | Cena s DPH | Hmotnost / MJ | Hmotnost celk.(t) | Dem. hmotnost / MJ | Dem. hmotnost celk.(t) | Ceník | Cen. soustava / platnost | Cenová úroveň | Nhod / MJ | Nhod celk. | Dodavatel | Typ položky | Stav položky
Díl: | 1 | Zemní práce |  |  |  | 0 |  | 0 |  | 0 |  | 0 |  | 60.94 |  | 398.49 |  |  |  |  | 677.45 | [6 empty] | DIL
1 | 112101101R00 | Kácení stromů listnatých o průměru kmene přes 100 do 300 mm | kus | 13 |  | 0 |  | 0 |  | 0 | 21 | 0 | 0 | 0 | 0 | 0 | 800-1 | RTS 23/ I | RTS 23/ I | 0.49 | 6.37 |  | Práce | Běžná |  |  |  | POL1_
|  | s odřezáním kmene a odvětvením, včetně případného odklizení kmene a větví na oddělené hromady na vzdálenost do 50 m nebo s naložením na dopravní prostředek, | [25 empty] | SPI |  | s odřezáním kmene a odvětvením, včetně případného odklizení kmene a větví na oddělené hromady na vzdálenost do 50 m nebo s naložením na dopravní prostředek,
|  | 2+2+3+2+1+3 |  | 13 | [23 empty] | VV | 0
2 | 112101121R00 | Kácení stromů jehličnatých bez odkornění o průměru přes 100 do 300 mm | kus | 3 |  | 0 |  | 0 |  | 0 | 21 | 0 | 0 | 0 | 0 | 0 | 800-1 | RTS 23/ I | RTS 23/ I | 0.28 | 0.84 |  | Práce | Běžná |  |  |  | POL1_
|  | s odřezáním kmene a odvětvením, včetně případného odklizení kmene a větví na oddělené hromady na vzdálenost do 50 m nebo s naložením na dopravní prostředek, | [25 empty] | SPI |  | s odřezáním kmene a odvětvením, včetně případného odklizení kmene a větví na oddělené hromady na vzdálenost do 50 m nebo s naložením na dopravní prostředek,
3 | 112201101R00 | Odstranění pařezů pod úrovní terénu vykopáním o průměru přes 100 do 300 mm | kus | 16 |  | 0 |  | 0 |  | 0 | 21 | 0 | 5e-05 | 0 | 0 | 0 | 800-1 | RTS 23/ I | RTS 23/ I | 0.659 | 10.54 |  | Práce | Běžná |  |  |  | POL1_
|  | s jejich vykopáním nebo vytrháním, s přesekáním kořenů a s případným nutným přemístěním pařezů na hromady do vzdálenosti do 50 m nebo s naložením na dopravní prostředek, | [25 empty] | SPI |  | s jejich vykopáním nebo vytrháním, s přesekáním kořenů a s případným nutným přemístěním pařezů na hromady do vzdálenosti do 50 m nebo s naložením na dopravní prostředek,
4 | 113106231R00 | Rozebrání vozovek a ploch s jakoukoliv výplní spár v jakékoliv ploše, ze zámkové dlažky, kladených do lože z kameniva | m2 | 70.53 |  | 0 |  | 0 |  | 0 | 21 | 0 | 0 | 0 | 0.225 | 15.87 | 822-1 | RTS 23/ I | RTS 23/ I | 0.142 | 10.02 |  | Práce | Běžná |  |  |  | POL1_
|  | s přemístěním hmot na skládku na vzdálenost do 3 m nebo s naložením na dopravní prostředek | [25 empty] | SPI
|  | manipulační plocha : 60,45 |  | 60.45 | [23 empty] | VV | 0
|  | refýž : 7,8 |  | 7.8 | [23 empty] | VV | 0
|  | AdBlue : 1,3 |  | 1.3 | [23 empty] | VV | 0
|  | havarijní nádrž : 0,98 |  | 0.98 | [23 empty] | VV | 0
5 | 113107405R00 | Odstranění podkladů nebo krytů z kameniva těženého, v ploše jednotlivě nad 50 m2, tloušťka vrstvy 50 mm | m2 | 69.55 |  | 0 |  | 0 |  | 0 | 21 | 0 | 0 | 0 | 0.11 | 7.65 | 822-1 | RTS 23/ I | RTS 23/ I | 0.0175 | 1.22 |  | Práce | Běžná |  |  |  | POL1_
|  | manipulační plocha : 60,45 |  | 60.45 | [23 empty] | VV | 0
|  | refýž : 7,8 |  | 7.8 | [23 empty] | VV | 0
|  | AdBlue : 1,3 |  | 1.3 | [23 empty] | VV | 0
6 | 113107510R00 | Odstranění podkladů nebo krytů z kameniva hrubého drceného, v ploše jednotlivě do 50 m2, tloušťka vrstvy 100 mm | m2 | 1.3 |  | 0 |  | 0 |  | 0 | 21 | 0 | 0 | 0 | 0.22 | 0.29 | 822-1 | RTS 23/ I | RTS 23/ I | 0.421 | 0.55 |  | Práce | Běžná |  |  |  | POL1_
|  | havarijní nádrž : 1,3 |  | 1.3 | [23 empty] | VV | 0
7 | 113107620R00 | Odstranění podkladů nebo krytů z kameniva hrubého drceného, v ploše jednotlivě nad 50 m2, tloušťka vrstvy 200 mm | m2 | 276 |  | 0 |  | 0 |  | 0 | 21 | 0 | 0 | 0 | 0.44 | 121.44 | 822-1 | RTS 23/ I | RTS 23/ I | 0.073 | 20.15 |  | Práce | Běžná |  |  |  | POL1_
|  | vozovka : 276 |  | 276 | [23 empty] | VV | 0
8 | 113108405R00 | Odstranění podkladů nebo krytů živičných, v ploše jednotlivě nad 50 m2, tloušťka vrstvy 50 mm | m2 | 276 |  | 0 |  | 0 |  | 0 | 21 | 0 | 0 | 0 | 0.11 | 30.36 | 822-1 | RTS 23/ I | RTS 23/ I | 0.043 | 11.87 |  | Práce | Běžná |  |  |  | POL1_
|  | vozovka : 276 |  | 276 | [23 empty] | VV | 0
9 | 113108406R00 | Odstranění podkladů nebo krytů živičných, v ploše jednotlivě nad 50 m2, tloušťka vrstvy 60 mm | m2 | 276 |  | 0 |  | 0 |  | 0 | 21 | 0 | 0 | 0 | 0.132 | 36.43 | 822-1 | RTS 23/ I | RTS 23/ I | 0.0484 | 13.36 |  | Práce | Běžná |  |  |  | POL1_
|  | vozovka : 276 |  | 276 | [23 empty] | VV | 0
10 | 113109412R00 | Odstranění podkladů nebo krytů z betonu prostého, v ploše jednotlivě nad 50 m2, tloušťka vrstvy 120 mm | m2 | 68.25 |  | 0 |  | 0 |  | 0 | 21 | 0 | 0 | 0 | 0.288 | 19.66 | 822-1 | RTS 23/ I | RTS 23/ I | 0.036 | 2.46 |  | Práce | Běžná |  |  |  | POL1_
|  | manipulační plocha : 60,45 |  | 60.45 | [23 empty] | VV | 0
|  | refýž : 7,8 |  | 7.8 | [23 empty] | VV | 0
11 | 113111215R00 | Odstranění podkladů nebo krytů z kameniva zpevněného cementem, v ploše jednotlivě nad 50 m2, tloušťka vrstvy 150 mm | m2 | 344.25 |  | 0 |  | 0 |  | 0 | 21 | 0 | 0 | 0 | 0.38314 | 131.9 | 822-1 | RTS 23/ I | RTS 23/ I | 0.017 | 5.85 |  | Práce | Běžná |  |  |  | POL1_
|  | manipulační plocha : 60,45 |  | 60.45 | [23 empty] | VV | 0
|  | refýž : 7,8 |  | 7.8 | [23 empty] | VV | 0
|  | vozovka : 276 |  | 276 | [23 empty] | VV | 0
12 | 113201111R00 | Vytrhání obrub chodníkových ležatých | m | 19.37 |  | 0 |  | 0 |  | 0 | 21 | 0 | 0 | 0 | 0.22 | 4.26 | 822-1 | RTS 23/ I | RTS 23/ I | 0.143 | 2.77 |  | Práce | Běžná |  |  |  | POL1_
|  | s vybouráním lože, s přemístěním hmot na skládku na vzdálenost do 3 m nebo naložením na dopravní prostředek | [25 empty] | SPI |  | s vybouráním lože, s přemístěním hmot na skládku na vzdálenost do 3 m nebo naložením na dopravní prostředek
|  | manipulační plocha : 19,37 |  | 19.37 | [23 empty] | VV | 0
13 | 113202111R00 | Vytrhání obrub z krajníků nebo obrubníků stojatých | m | 91.39 |  | 0 |  | 0 |  | 0 | 21 | 0 | 0 | 0 | 0.27 | 24.68 | 822-1 | RTS 23/ I | RTS 23/ I | 0.123 | 11.24 |  | Práce | Běžná |  |  |  | POL1_
|  | s vybouráním lože, s přemístěním hmot na skládku na vzdálenost do 3 m nebo naložením na dopravní prostředek | [25 empty] | SPI |  | s vybouráním lože, s přemístěním hmot na skládku na vzdálenost do 3 m nebo naložením na dopravní prostředek
|  | manipulační plocha : 70,85 |  | 70.85 | [23 empty] | VV | 0
|  | refýž : 20,54 |  | 20.54 | [23 empty] | VV | 0
14 | 113204111R00 | Vytrhání obrub záhonových | m | 4.16 |  | 0 |  | 0 |  | 0 | 21 | 0 | 0 | 0 | 0.125 | 0.52 | 822-1 | RTS 23/ I | RTS 23/ I | 0.08 | 0.33 |  | Práce | Běžná |  |  |  | POL1_
|  | s vybouráním lože, s přemístěním hmot na skládku na vzdálenost do 3 m nebo naložením na dopravní prostředek | [25 empty] | SPI |  | s vybouráním lože, s přemístěním hmot na skládku na vzdálenost do 3 m nebo naložením na dopravní prostředek
|  | AdBlue : 4,16 |  | 4.16 | [23 empty] | VV | 0
15 | 121101103R00 | Sejmutí ornice s přemístěním na vzdálenost přes 100 do 250 m | m3 | 38.35 |  | 0 |  | 0 |  | 0 | 21 | 0 | 0 | 0 | 0 | 0 | 800-1 | RTS 23/ I | RTS 23/ I | 0.0134 | 0.51 |  | Práce | Běžná |  |  |  | POL1_
|  | nebo lesní půdy, s vodorovným přemístěním na hromady v místě upotřebení nebo na dočasné či trvalé skládky se složením | [25 empty] | SPI |  | nebo lesní půdy, s vodorovným přemístěním na hromady v místě upotřebení nebo na dočasné či trvalé skládky se složením
|  | havarijní nádrž : 24,7 |  | 24.7 | [23 empty] | VV | 0
|  | elektro : 13,65 |  | 13.65 | [23 empty] | VV | 0
16 | 122201101R00 | Odkopávky a prokopávky nezapažené v hornině 3 do 100 m3 | m3 | 75.92 |  | 0 |  | 0 |  | 0 | 21 | 0 | 0 | 0 | 0 | 0 | 800-1 | RTS 23/ I | RTS 23/ I | 0.368 | 27.94 |  | Práce | Běžná |  |  |  | POL1_
|  | s přehozením výkopku na vzdálenost do 3 m nebo s naložením na dopravní prostředek, | [25 empty] | SPI
|  | manipulační plocha : 71,5 |  | 71.5 | [23 empty] | VV | 0
|  | refýž : 4,42 |  | 4.42 | [23 empty] | VV | 0
17 | 122201109R00 | Odkopávky a prokopávky nezapažené v hornině 3 příplatek k cenám za lepivost horniny | m3 | 71.5 |  | 0 |  | 0 |  | 0 | 21 | 0 | 0 | 0 | 0 | 0 | 800-1 | RTS 23/ I | RTS 23/ I | 0.058 | 4.15 |  | Práce | Běžná |  |  |  | POL1_
|  | s přehozením výkopku na vzdálenost do 3 m nebo s naložením na dopravní prostředek, | [25 empty] | SPI
18 | 131201112R00 | Hloubení nezapažených jam a zářezů do 1000 m3, v hornině 3, hloubení strojně | m3 | 247 |  | 0 |  | 0 |  | 0 | 21 | 0 | 0 | 0 | 0 | 0 | 800-1 | RTS 23/ I | RTS 23/ I | 0.106 | 26.18 |  | Práce | Běžná |  |  |  | POL1_
|  | kromě zářezů se šikmými stěnami pro podzemní vedení, s urovnáním dna do předepsaného profilu a spádu, s případným nutným přemístěním ve výkopišti a dále buď s přemístěním výkopku na přilehlém terénu na vzdálenost do 3 m od okraje jámy nebo s naložením na dopravní prostředek, | [25 empty] | SPI |  | kromě zářezů se šikmými stěnami pro podzemní vedení, s urovnáním dna do předepsaného profilu a spádu, s případným nutným přemístěním ve výkopišti a dále buď s přemístěním výkopku na přilehlém terénu na vzdálenost do 3 m od okraje jámy nebo s naložením na dopravní prostředek,
|  | havarijní nádrž : 247 |  | 247 | [23 empty] | VV | 0
19 | 131201119R00 | Hloubení nezapažených jam a zářezů příplatek za lepivost, v hornině 3, | m3 | 247 |  | 0 |  | 0 |  | 0 | 21 | 0 | 0 | 0 | 0 | 0 | 800-1 | RTS 23/ I | RTS 23/ I | 0.0431 | 10.65 |  | Práce | Běžná |  |  |  | POL1_
|  | kromě zářezů se šikmými stěnami pro podzemní vedení, s urovnáním dna do předepsaného profilu a spádu, s případným nutným přemístěním ve výkopišti a dále buď s přemístěním výkopku na přilehlém terénu na vzdálenost do 3 m od okraje jámy nebo s naložením na dopravní prostředek, | [25 empty] | SPI |  | kromě zářezů se šikmými stěnami pro podzemní vedení, s urovnáním dna do předepsaného profilu a spádu, s případným nutným přemístěním ve výkopišti a dále buď s přemístěním výkopku na přilehlém terénu na vzdálenost do 3 m od okraje jámy nebo s naložením na dopravní prostředek,
20 | 132201211R00 | Hloubení rýh šířky přes 60 do 200 cm do 100 m3, v hornině 3, hloubení strojně | m3 | 252.72 |  | 0 |  | 0 |  | 0 | 21 | 0 | 0 | 0 | 0 | 0 | 800-1 | RTS 23/ I | RTS 23/ I | 0.2 | 50.54 |  | Práce | Běžná |  |  |  | POL1_
|  | zapažených i nezapažených, s urovnáním dna do předepsaného profilu a spádu, s případně nutným přehozením výkopku na vzdálenost do 3 m ve výkopišti, s přehozením výkopku na přilehlém terénu na vzdálenost do 5 m od podélné osy rýhy nebo s naložením výkopku na dopravní prostředek. | [25 empty] | SPI |  | zapažených i nezapažených, s urovnáním dna do předepsaného profilu a spádu, s případně nutným přehozením výkopku na vzdálenost do 3 m ve výkopišti, s přehozením výkopku na přilehlém terénu na vzdálenost do 5 m od podélné osy rýhy nebo s naložením výkopku na dopravní prostředek.
|  | pro technol.a elektro : 152,1 |  | 152.1 | [23 empty] | VV | 0
|  | elektro : 100,62 |  | 100.62 | [23 empty] | VV | 0
21 | 132201219R00 | Hloubení rýh šířky přes 60 do 200 cm příplatek za lepivost, v hornině 3, | m3 | 252.72 |  | 0 |  | 0 |  | 0 | 21 | 0 | 0 | 0 | 0 | 0 | 800-1 | RTS 23/ I | RTS 23/ I | 0.084 | 21.23 |  | Práce | Běžná |  |  |  | POL1_
|  | zapažených i nezapažených, s urovnáním dna do předepsaného profilu a spádu, s případně nutným přehozením výkopku na vzdálenost do 3 m ve výkopišti, s přehozením výkopku na přilehlém terénu na vzdálenost do 5 m od podélné osy rýhy nebo s naložením výkopku na dopravní prostředek. | [25 empty] | SPI |  | zapažených i nezapažených, s urovnáním dna do předepsaného profilu a spádu, s případně nutným přehozením výkopku na vzdálenost do 3 m ve výkopišti, s přehozením výkopku na přilehlém terénu na vzdálenost do 5 m od podélné osy rýhy nebo s naložením výkopku na dopravní prostředek.
22 | 162301101R00 | Vodorovné přemístění výkopku z horniny 1 až 4, na vzdálenost přes 50 do 500 m | m3 | 631.15 |  | 0 |  | 0 |  | 0 | 21 | 0 | 0 | 0 | 0 | 0 | 800-1 | RTS 23/ I | RTS 23/ I | 0.011 | 6.94 |  | Práce | Běžná |  |  |  | POL1_
|  | po suchu, bez naložení výkopku, avšak se složením bez rozhrnutí, zpáteční cesta vozidla. | [25 empty] | SPI
23 | 162701105R00 | Vodorovné přemístění výkopku z horniny 1 až 4, na vzdálenost přes 9 000 do 10 000 m | m3 | 44.33 |  | 0 |  | 0 |  | 0 | 21 | 0 | 0 | 0 | 0 | 0 | 800-1 | RTS 23/ I | RTS 23/ I | 0.011 | 0.49 |  | Práce | Běžná |  |  |  | POL1_
|  | po suchu, bez naložení výkopku, avšak se složením bez rozhrnutí, zpáteční cesta vozidla. | [25 empty] | SPI
24 | 162701109R00 | Vodorovné přemístění výkopku příplatek k ceně za každých dalších i započatých 1 000 m přes 10 000 m z horniny 1 až 4 | m3 | 443.3 |  | 0 |  | 0 |  | 0 | 21 | 0 | 0 | 0 | 0 | 0 | 800-1 | RTS 23/ I | RTS 23/ I | 0 | 0 |  | Práce | Běžná |  |  |  | POL1_
|  | po suchu, bez naložení výkopku, avšak se složením bez rozhrnutí, zpáteční cesta vozidla. | [25 empty] | SPI
25 | 162201401R00 | Vodorovné přemístění větví, kmenů, nebo pařezů větví stromů listnatých, průměru kmene přes 100 do 300 mm, na vzdálenost do 1 000 m | kus | 13 |  | 0 |  | 0 |  | 0 | 21 | 0 | 0 | 0 | 0 | 0 | 800-1 | RTS 23/ I | RTS 23/ I | 0.045 | 0.59 |  | Práce | Běžná |  |  |  | POL1_
|  | s naložením, složením a dopravou, | [25 empty] | SPI
26 | 162201405R00 | Vodorovné přemístění větví, kmenů, nebo pařezů větví stromů jehličnatých, průměru kmene přes 100 do 300 mm, na vzdálenost do 1 000 m | kus | 3 |  | 0 |  | 0 |  | 0 | 21 | 0 | 0 | 0 | 0 | 0 | 800-1 | RTS 23/ I | RTS 23/ I | 0.056 | 0.17 |  | Práce | Běžná |  |  |  | POL1_
|  | s naložením, složením a dopravou, | [25 empty] | SPI
27 | 162201411R00 | Vodorovné přemístění větví, kmenů, nebo pařezů kmenů stromů listnatých, průměru kmene přes 100 do 300 mm, na vzdálenost do 1 000 m | kus | 13 |  | 0 |  | 0 |  | 0 | 21 | 0 | 0 | 0 | 0 | 0 | 800-1 | RTS 23/ I | RTS 23/ I | 0.57 | 7.41 |  | Práce | Běžná |  |  |  | POL1_
|  | s naložením, složením a dopravou, | [25 empty] | SPI
28 | 162201415R00 | Vodorovné přemístění větví, kmenů, nebo pařezů kmenů stromů jehličnatých, průměru kmene přes 100 do 300 mm, na vzdálenost do 1 000 m | kus | 3 |  | 0 |  | 0 |  | 0 | 21 | 0 | 0 | 0 | 0 | 0 | 800-1 | RTS 23/ I | RTS 23/ I | 0.522 | 1.57 |  | Práce | Běžná |  |  |  | POL1_
|  | s naložením, složením a dopravou, | [25 empty] | SPI
29 | 162201421R00 | Vodorovné přemístění větví, kmenů, nebo pařezů pařezů, průměru kmene přes 100 do 300 mm, na vzdálenost do 1 000 m | kus | 16 |  | 0 |  | 0 |  | 0 | 21 | 0 | 0 | 0 | 0 | 0 | 800-1 | RTS 23/ I | RTS 23/ I | 0.066 | 1.06 |  | Práce | Běžná |  |  |  | POL1_
|  | s naložením, složením a dopravou, | [25 empty] | SPI
30 | 167101102R00 | Nakládání, skládání, překládání neulehlého výkopku nakládání výkopku přes 100 m3, z horniny 1 až 4 | m3 | 631.15 |  | 0 |  | 0 |  | 0 | 21 | 0 | 0 | 0 | 0 | 0 | 800-1 | RTS 23/ I | RTS 23/ I | 0.053 | 33.45 |  | Práce | Běžná |  |  |  | POL1_
31 | 171201201R00 | Uložení sypaniny na dočasnou skládku tak, že na 1 m2 plochy připadá přes 2 m3 výkopku nebo ornice | m3 | 631.15 |  | 0 |  | 0 |  | 0 | 21 | 0 | 0 | 0 | 0 | 0 | 800-1 | RTS 23/ I | RTS 23/ I | 0.009 | 5.68 |  | Práce | Běžná |  |  |  | POL1_
32 | 174101101R00 | Zásyp sypaninou se zhutněním jam, šachet, rýh nebo kolem objektů v těchto vykopávkách | m3 | 586.76 |  | 0 |  | 0 |  | 0 | 21 | 0 | 0 | 0 | 0 | 0 | 800-1 | RTS 23/ I | RTS 23/ I | 0.202 | 118.53 |  | Práce | Běžná |  |  |  | POL1_
|  | z jakékoliv horniny s uložením výkopku po vrstvách, | [25 empty] | SPI
|  | včetně strojního přemístění materiálu pro zásyp ze vzdálenosti do 10 m od okraje zásypu | [25 empty] | POP
|  | sloupy přestřešení : 36,92 |  | 36.92 | [23 empty] | VV | 0
|  | šachty nádrží : 131,43 |  | 131.43 | [23 empty] | VV | 0
|  | technologie : 171,41 |  | 171.41 | [23 empty] | VV | 0
|  | havarijní nádrž : 247 |  | 247 | [23 empty] | VV | 0
33 | 180402111R00 | Založení trávníku parkový trávník, výsevem, v rovině nebo na svahu do 1:5 | m2 | 737.1 |  | 0 |  | 0 |  | 0 | 21 | 0 | 0 | 0 | 0 | 0 | 823-1 | RTS 23/ I | RTS 23/ I | 0.06 | 44.23 |  | Práce | Běžná |  |  |  | POL1_
|  | na půdě předem připravené s pokosením, naložením, odvozem odpadu do 20 km a se složením, | [25 empty] | SPI
34 | 181101102R00 | Úprava pláně v zářezech v hornině 1 až 4, se zhutněním | m2 | 360.23 |  | 0 |  | 0 |  | 0 | 21 | 0 | 0 | 0 | 0 | 0 | 800-1 | RTS 23/ I | RTS 23/ I | 0.018 | 6.48 |  | Práce | Běžná |  |  |  | POL1_
|  | vyrovnáním výškových rozdílů, ploch vodorovných a ploch do sklonu 1 : 5. | [25 empty] | SPI
|  | manipulační plocha : 75,01 |  | 75.01 | [23 empty] | VV | 0
|  | refýž : 10,92 |  | 10.92 | [23 empty] | VV | 0
|  | pro technol.a elektro : 274,3 |  | 274.3 | [23 empty] | VV | 0
35 | 181301103R00 | Rozprostření a urovnání ornice v rovině v souvislé ploše do 500 m2, tloušťka vrstvy přes 150 do 200 mm | m2 | 255.6667 |  | 0 |  | 0 |  | 0 | 21 | 0 | 0 | 0 | 0 | 0 | 800-1 | RTS 23/ I | RTS 23/ I | 0.254 | 64.94 |  | Práce | Běžná |  |  |  | POL1_
|  | s případným nutným přemístěním hromad nebo dočasných skládek na místo potřeby ze vzdálenosti do 30 m, v rovině nebo ve svahu do 1 : 5, | [25 empty] | SPI |  | s případným nutným přemístěním hromad nebo dočasných skládek na místo potřeby ze vzdálenosti do 30 m, v rovině nebo ve svahu do 1 : 5,
|  | 38,35/0,15 |  | 255.6667 | [23 empty] | VV | 0
36 | 182101101R00 | Svahování v zářezech v hornině 1 až 4 | m2 | 401.18 |  | 0 |  | 0 |  | 0 | 21 | 0 | 0 | 0 | 0 | 0 | 800-1 | RTS 23/ I | RTS 23/ I | 0.128 | 51.35 |  | Práce | Běžná |  |  |  | POL1_
|  | trvalých svahů do projektovaných profilů s potřebným přemístěním výkopku při svahování v zářezech, | [25 empty] | SPI
|  | manipulační plocha : 132,73 |  | 132.73 | [23 empty] | VV | 0
|  | vozovka : 268,45 |  | 268.45 | [23 empty] | VV | 0
37 | 113231537R00 | Bourání odvodňovacího žlabu štěrbinového | m | 9.88 |  | 0 |  | 0 |  | 0 | 21 | 0 | 0 | 0 | 0.54985 | 5.43 |  | Vlastní | RTS 23/ I | 0.265 | 2.62 |  | Práce | Běžná |  |  |  | POL1_
|  | včetně betonového lože | [25 empty] | POP
|  | manipulační plocha : 9,88 |  | 9.88 | [23 empty] | VV | 0
38 | 119001424R00 | Ochrana kořenového systému stromů ve výkopu | ks | 2 |  | 0 |  | 0 |  | 0 | 21 | 0 | 0.06963 | 0.14 | 0 | 0 |  | Vlastní | Kalkul | 3.947 | 7.89 |  | Práce | Běžná |  |  |  | POL1_
39 | 175101101RT3 | Obsyp potrubí bez prohození sypaniny, s dodáním štěrkopísku frakce 0 - 4 mm | m3 | 35.75 |  | 0 |  | 0 |  | 0 | 21 | 0 | 1.7 | 60.78 | 0 | 0 |  | Vlastní | Kalkul | 1.587 | 56.74 |  | Práce | Běžná |  |  |  | POL1_
|  | technologie : 18,85+16,9 |  | 35.75 | [23 empty] | VV | 0
40 | 175101201R01 | Obsyp objektu bez prohození sypaniny, vč.dodávky písku 4-8mm | m3 | 13 |  | 0 |  | 0 |  | 0 | 21 | 0 | 0 | 0 | 0 | 0 |  | Vlastní | Kalkul | 2.195 | 28.54 |  | Práce | Běžná |  |  |  | POL1_
|  | havarijní nádrž : 13 |  | 13 | [23 empty] | VV | 0
41 | 199000004R00 | Poplatek za skládku zeminy 1- 4 kontaminované | t | 62.062 |  | 0 |  | 0 |  | 0 | 21 | 0 | 0 | 0 | 0 | 0 |  | Vlastní | Indiv | 0 | 0 |  | Práce | Běžná |  |  |  | POL1_
|  | 44,33*1,4 |  | 62.062 | [23 empty] | VV | 0
42 | 00572410R | směs travní parková, pro mírnou zátěž | kg | 22.113 |  | 0 |  | 0 |  | 0 | 21 | 0 | 0.001 | 0.02 | 0 | 0 | SPCM | RTS 23/ I | RTS 23/ I | 0 | 0 |  | Specifikace | Běžná |  |  |  | POL3_
|  | 737,1*0,03 |  | 22.113 | [23 empty] | VV | 0
Díl: | 2 | Základy a zvláštní zakládání |  |  |  | 0 |  | 0 |  | 0 |  | 0 |  | 246.03 |  | 0 |  |  |  |  | 348.41 | [6 empty] | DIL
43 | 215901101RT5 | Zhutnění podloží z rostlé horniny 1 až 4 pod násypy z hornin soudržných do 92% PS a nesoudržných sypkých relativní ulehlosti l(d) do 0,8 vibrační deskou | m2 | 360.23 |  | 0 |  | 0 |  | 0 | 21 | 0 | 0 | 0 | 0 | 0 | 800-1 | RTS 23/ I | RTS 23/ I | 0.15 | 54.03 |  | Práce | Běžná |  |  |  | POL1_
|  | z rostlé horniny tř.1 - 4 pod násypy z hornin soudržných do 92% PS a hornin nesoudržných sypkých relativní ulehlosti I(d) do 0,8 | [25 empty] | SPI |  | z rostlé horniny tř.1 - 4 pod násypy z hornin soudržných do 92% PS a hornin nesoudržných sypkých relativní ulehlosti I(d) do 0,8
44 | 271531112R00 | Polštáře zhutněné pod základy kamenivo hrubé, drcené, frakce 32 - 63 mm | m3 | 79.17 |  | 0 |  | 0 |  | 0 | 21 | 0 | 1.818 | 143.93 | 0 | 0 | 800-2 | RTS 23/ I | RTS 23/ I | 1.085 | 85.9 |  | Práce | Běžná |  |  |  | POL1_
|  | manipulační plocha : 26,65+26,65 |  | 53.3 | [23 empty] | VV | 0
|  | refýž : 3,38 |  | 3.38 | [23 empty] | VV | 0
|  | zatěžovací deska : 22,49 |  | 22.49 | [23 empty] | VV | 0
45 | 271531113R00 | Polštáře zhutněné pod základy kamenivo hrubé, drcené, frakce 16 - 32 mm | m3 | 2.08 |  | 0 |  | 0 |  | 0 | 21 | 0 | 2.16 | 4.49 | 0 | 0 | 800-2 | RTS 23/ I | RTS 23/ I | 1.085 | 2.26 |  | Práce | Běžná |  |  |  | POL1_
|  | havarijní nádrž : 1,95+0,13 |  | 2.08 | [23 empty] | VV | 0
46 | 271531114R00 | Polštáře zhutněné pod základy kamenivo drcené, frakce 8 - 16 mm | m3 | 2.21 |  | 0 |  | 0 |  | 0 | 21 | 0 | 2.16 | 4.77 | 0 | 0 | 800-2 | RTS 23/ I | RTS 23/ I | 1.085 | 2.4 |  | Práce | Běžná |  |  |  | POL1_
|  | VS01 : 0,26 |  | 0.26 | [23 empty] | VV | 0
|  | VS02,3 : 1,3 |  | 1.3 | [23 empty] | VV | 0
|  | stáčecí šachta : 0,65 |  | 0.65 | [23 empty] | VV | 0
47 | 273313511R00 | Beton základových desek prostý třídy C 12/15 | m3 | 1.82 |  | 0 |  | 0 |  | 0 | 21 | 0 | 2.525 | 4.6 | 0 | 0 | 801-1 | RTS 23/ I | RTS 23/ I | 0.477 | 0.87 |  | Práce | Běžná |  |  |  | POL1_
|  | dodávka a uložení betonu do připravené konstrukce, | [25 empty] | SPI
|  | VS01 : 0,21 |  | 0.21 | [23 empty] | VV | 0
|  | VS02,3 : 1,09 |  | 1.09 | [23 empty] | VV | 0
|  | stáčecí šachta : 0,52 |  | 0.52 | [23 empty] | VV | 0
48 | 273321321R00 | Beton základových desek železový třídy C 20/25 | m3 | 15.5 |  | 0 |  | 0 |  | 0 | 21 | 0 | 2.525 | 39.14 | 0 | 0 | 801-1 | RTS 23/ I | RTS 23/ I | 0.48 | 7.44 |  | Práce | Běžná |  |  |  | POL1_
|  | bez dodávky a uložení výztuže | [25 empty] | SPI
|  | zatěžovací deska : 13 |  | 13 | [23 empty] | VV | 0
|  | havarijní nádrž : 2,34 |  | 2.34 | [23 empty] | VV | 0
|  | Z/2 : 0,16 |  | 0.16 | [23 empty] | VV | 0
49 | 273351215R00 | Bednění stěn základových desek zřízení | m2 | 15.1 |  | 0 |  | 0 |  | 0 | 21 | 0 | 0.0392 | 0.59 | 0 | 0 | 801-1 | RTS 23/ I | RTS 23/ I | 1.6 | 24.16 |  | Práce | Běžná |  |  |  | POL1_
|  | svislé nebo šikmé (odkloněné) , půdorysně přímé nebo zalomené, stěn základových desek ve volných nebo zapažených jámách, rýhách, šachtách, včetně případných vzpěr, | [25 empty] | SPI |  | svislé nebo šikmé (odkloněné) , půdorysně přímé nebo zalomené, stěn základových desek ve volných nebo zapažených jámách, rýhách, šachtách, včetně případných vzpěr,
|  | zatěžovací deska : (6+9)*2*0,25 |  | 7.5 | [23 empty] | VV | 0
|  | VS01 : (1,5+1)*2*0,1 |  | 0.5 | [23 empty] | VV | 0
|  | VS02,3 : (2+1)*2*0,1*2 |  | 1.2 | [23 empty] | VV | 0
|  | stáčecí šachta : (1,85+1,1)*2*0,1 |  | 0.59 | [23 empty] | VV | 0
|  | havarijní nádrž : (3,4+2,3)*2*0,3 |  | 3.42 | [23 empty] | VV | 0
|  | Z/2 : 1,89 |  | 1.89 | [23 empty] | VV | 0
50 | 273351216R00 | Bednění stěn základových desek odstranění | m2 | 15.1 |  | 0 |  | 0 |  | 0 | 21 | 0 | 0 | 0 | 0 | 0 | 801-1 | RTS 23/ I | RTS 23/ I | 0.32 | 4.83 |  | Práce | Běžná |  |  |  | POL1_
|  | svislé nebo šikmé (odkloněné) , půdorysně přímé nebo zalomené, stěn základových desek ve volných nebo zapažených jámách, rýhách, šachtách, včetně případných vzpěr, | [25 empty] | SPI |  | svislé nebo šikmé (odkloněné) , půdorysně přímé nebo zalomené, stěn základových desek ve volných nebo zapažených jámách, rýhách, šachtách, včetně případných vzpěr,
|  | Včetně očištění, vytřídění a uložení bednicího materiálu. | [25 empty] | POP
51 | 273361921R00 | Výztuž základových desek ze svařovaných sítí | t | 1.657 |  | 0 |  | 0 |  | 0 | 21 | 0 | 1.0554 | 1.75 | 0 | 0 | 801-1 | RTS 23/ I | RTS 23/ I | 15.231 | 25.24 |  | Práce | Běžná |  |  |  | POL1_
|  | včetně distančních prvků | [25 empty] | SPI
|  | manipulační plocha : 159,9*0,0079*1,15 |  | 1.4527 | [23 empty] | VV | 0
|  | havarijní nádrž : 22,49*0,0079*1,15 |  | 0.20432 | [23 empty] | VV | 0
52 | 279321312R00 | Beton základových zdí železový třídy C 20/25 | m3 | 16.58 |  | 0 |  | 0 |  | 0 | 21 | 0 | 2.525 | 41.86 | 0 | 0 | 801-1 | RTS 23/ I | RTS 23/ I | 0.599 | 9.93 |  | Práce | Běžná |  |  |  | POL1_
|  | bez výztuže | [25 empty] | SPI
|  | šachty nádrží : 14,56 |  | 14.56 | [23 empty] | VV | 0
|  | VS01 : 0,17 |  | 0.17 | [23 empty] | VV | 0
|  | VS02,3 : 0,42 |  | 0.42 | [23 empty] | VV | 0
|  | stáčecí šachta : 0,39 |  | 0.39 | [23 empty] | VV | 0
|  | havarijní nádrž : 1,04 |  | 1.04 | [23 empty] | VV | 0
53 | 279351101R00 | Bednění základových zdí jednostranné, zřízení | m2 | 104.36 |  | 0 |  | 0 |  | 0 | 21 | 0 | 0.03525 | 3.68 | 0 | 0 | 801-1 | RTS 23/ I | RTS 23/ I | 0.74 | 77.23 |  | Práce | Běžná |  |  |  | POL1_
|  | bednění svislé nebo šikmé (odkloněné), půdorysně přímé nebo zalomené základových zdí ve volných nebo zapažených jámách, rýhách, šachtách, včetně případných vzpěr, | [25 empty] | SPI |  | bednění svislé nebo šikmé (odkloněné), půdorysně přímé nebo zalomené základových zdí ve volných nebo zapažených jámách, rýhách, šachtách, včetně případných vzpěr,
|  | šachty nádrží : 1,3*4*2*8 |  | 83.2 | [23 empty] | VV | 0
|  | VS01 : (1,3+0,8)*2*2*0,3 |  | 2.52 | [23 empty] | VV | 0
|  | VS02,3 : (1,8+0,8)*2*2*0,3*2 |  | 6.24 | [23 empty] | VV | 0
|  | stáčecí šachta : (1,6+1)*2*2*0,5 |  | 5.2 | [23 empty] | VV | 0
|  | havarijní nádrž : 1,2*4*1,5 |  | 7.2 | [23 empty] | VV | 0
54 | 279351102R00 | Bednění základových zdí jednostranné, odstranění | m2 | 104.36 |  | 0 |  | 0 |  | 0 | 21 | 0 | 0 | 0 | 0 | 0 | 801-1 | RTS 23/ I | RTS 23/ I | 0.35 | 36.53 |  | Práce | Běžná |  |  |  | POL1_
|  | bednění svislé nebo šikmé (odkloněné), půdorysně přímé nebo zalomené základových zdí ve volných nebo zapažených jámách, rýhách, šachtách, včetně případných vzpěr, | [25 empty] | SPI |  | bednění svislé nebo šikmé (odkloněné), půdorysně přímé nebo zalomené základových zdí ve volných nebo zapažených jámách, rýhách, šachtách, včetně případných vzpěr,
|  | Včetně očištění, vytřídění a uložení bednicího materiálu. | [25 empty] | POP
55 | 279361921R00 | Výztuž základových zdí ze svařovaných sítí | t | 1.1549 |  | 0 |  | 0 |  | 0 | 21 | 0 | 1.0569 | 1.22 | 0 | 0 | 801-1 | RTS 23/ I | RTS 23/ I | 15.231 | 17.59 |  | Práce | Běžná |  |  |  | POL1_
|  | včetně distančních prvků | [25 empty] | SPI
|  | šachty nádrží : 208*0,00444*1,15 |  | 1.062 | [23 empty] | VV | 0
|  | VS01 : 2,08*0,00444*1,15 |  | 0.01062 | [23 empty] | VV | 0
|  | VS02,3 : 4,94*0,00444*1,15 |  | 0.02522 | [23 empty] | VV | 0
|  | stáčecí šachta : 4,17*0,00444*1,15 |  | 0.02129 | [23 empty] | VV | 0
|  | havarijní nádrž : 7*0,00444*1,15 |  | 0.03574 | [23 empty] | VV | 0
Díl: | 4 | Vodorovné konstrukce |  |  |  | 0 |  | 0 |  | 0 |  | 0 |  | 81.11 |  | 0 |  |  |  |  | 72.72 | [6 empty] | DIL
56 | 451572111R00 | Lože pod potrubí, stoky a drobné objekty z kameniva drobného těženého 0÷4 mm | m3 | 42.9 |  | 0 |  | 0 |  | 0 | 21 | 0 | 1.8908 | 81.11 | 0 | 0 | 827-1 | RTS 23/ I | RTS 23/ I | 1.695 | 72.72 |  | Práce | Běžná |  |  |  | POL1_
|  | v otevřeném výkopu, | [25 empty] | SPI
|  | technologie : 22,62+20,28 |  | 42.9 | [23 empty] | VV | 0
Díl: | 5 | Komunikace |  |  |  | 0 |  | 0 |  | 0 |  | 0 |  | 418.49 |  | 0 |  |  |  |  | 120.66 | [6 empty] | DIL
57 | 564831111RT2 | Podklad ze štěrkodrti s rozprostřením a zhutněním frakce 0-32 mm, tloušťka po zhutnění 100 mm | m2 | 268.45 |  | 0 |  | 0 |  | 0 | 21 | 0 | 0.288 | 77.31 | 0 | 0 | 822-1 | RTS 23/ I | RTS 23/ I | 0.023 | 6.17 |  | Práce | Běžná |  |  |  | POL1_
|  | vozovka : 268,45 |  | 268.45 | [23 empty] | VV | 0
58 | 567132115R00 | Podklad z kameniva zpevněného cementem SC C8/10, tloušťka po zhutnění 200 mm | m2 | 290.55 |  | 0 |  | 0 |  | 0 | 21 | 0 | 0.51086 | 148.43 | 0 | 0 | 822-1 | RTS 23/ I | RTS 23/ I | 0.027 | 7.84 |  | Práce | Běžná |  |  |  | POL1_
|  | bez dilatačních spár, s rozprostřením a zhutněním, ošetřením povrchu podkladu vodou | [25 empty] | SPI
|  | refýž : 22,1 |  | 22.1 | [23 empty] | VV | 0
|  | vozovka : 268,45 |  | 268.45 | [23 empty] | VV | 0
59 | 596811111RV4 | Kladení dlažby z betonových nebo kameninových dlaždic bez dodávky dlaždic betonových vymývaných, rozměru 50/50 mm, tloušťky 60 mm, do lože z kameniva těženého | m2 | 1.3 |  | 0 |  | 0 |  | 0 | 21 | 0 | 0.20633 | 0.27 | 0 | 0 | 822-1 | RTS 23/ I | RTS 23/ I | 0.375 | 0.49 |  | Práce | Běžná |  |  |  | POL1_
|  | komunikací pro pěší do velikosti dlaždic 0,25 m2 s provedením lože do tl. 30 mm, s vyplněním spár a se smetením přebytečného materiálu na vzdálenost do 3 m | [25 empty] | SPI |  | komunikací pro pěší do velikosti dlaždic 0,25 m2 s provedením lože do tl. 30 mm, s vyplněním spár a se smetením přebytečného materiálu na vzdálenost do 3 m
|  | havarijní nádrž : 1,3 |  | 1.3 | [23 empty] | VV | 0
60 | 579511112R00 | Úprava povrchu komunikací kartáčováním | m2 | 128.57 |  | 0 |  | 0 |  | 0 | 21 | 0 | 0.01662 | 2.14 | 0 | 0 |  | Vlastní | Indiv | 0.58 | 74.57 |  | Práce | Běžná |  |  |  | POL1_
|  | včetně penetrace podkladu a zásypu nátěru křemičitým pískem | [25 empty] | POP
|  | manipulační plocha : 106,6 |  | 106.6 | [23 empty] | VV | 0
|  | refýž : 21,97 |  | 21.97 | [23 empty] | VV | 0
61 | 581114118R01 | Betonová manipulační plocha CBII tl.15 cm C20/25 vyztužená | m2 | 15.99 |  | 0 |  | 0 |  | 0 | 21 | 0 | 0.30302 | 4.85 | 0 | 0 |  | Vlastní | Kalkul | 0.388 | 6.2 |  | Práce | Běžná |  |  |  | POL1_
|  | manipulační plocha : 15,99 |  | 15.99 | [23 empty] | VV | 0
62 | 581131113R01 | Kryt cementobeton. komunikací CBIII XF4 C25/30 tl. 18 cm | m2 | 268.45 |  | 0 |  | 0 |  | 0 | 21 | 0 | 0.43038 | 115.54 | 0 | 0 |  | Vlastní | RTS 23/ I | 0.085 | 22.82 |  | Práce | Běžná |  |  |  | POL1_
|  | vozovka : 268,45 |  | 268.45 | [23 empty] | VV | 0
63 | 581142111R01 | Kryt cementobetonový drátkobeton CBI C30/37 s rozptýlenou výztuží 25kg/m3, tl. 21 cm | m2 | 128.57 |  | 0 |  | 0 |  | 0 | 21 | 0 | 0.54409 | 69.95 | 0 | 0 |  | Vlastní | Kalkul | 0.02 | 2.57 |  | Práce | Běžná |  |  |  | POL1_
|  | manipulační plocha : 106,6 |  | 106.6 | [23 empty] | VV | 0
|  | refýž : 21,97 |  | 21.97 | [23 empty] | VV | 0
Díl: | 62 | Úpravy povrchů vnější |  |  |  | 0 |  | 0 |  | 0 |  | 0 |  | 0.02 |  | 0 |  |  |  |  | 4.56 | [6 empty] | DIL
64 | 622412214R01 | Nátěr vnější silikonový, hydrofóbní | m2 | 21.71 |  | 0 |  | 0 |  | 0 | 21 | 0 | 0.00072 | 0.02 | 0 | 0 |  | Vlastní | RTS 23/ I | 0.21 | 4.56 |  | Práce | Běžná |  |  |  | POL1_
|  | včetně penetrace podkladu | [25 empty] | POP
|  | zpětné zakrytí : 21,71 |  | 21.71 | [23 empty] | VV | 0
Díl: | 63 | Podlahy a podlahové konstrukce |  |  |  | 0 |  | 0 |  | 0 |  | 0 |  | 0 |  | 0 |  |  |  |  | 34.61 | [6 empty] | DIL
65 | 631571010R00 | Násyp pod podlahy z kameniva bez dodávky materiálu bez určení tloušťky | m3 | 18.85 |  | 0 |  | 0 |  | 0 | 21 | 0 | 0 | 0 | 0 | 0 | 801-1 | RTS 23/ I | RTS 23/ I | 1.836 | 34.61 |  | Práce | Běžná |  |  |  | POL1_
|  | pod mazaniny a dlažby, popř. na plochých střechách, vodorovný nebo ve spádu, s udusáním a urovnáním povrchu, | [25 empty] | SPI |  | pod mazaniny a dlažby, popř. na plochých střechách, vodorovný nebo ve spádu, s udusáním a urovnáním povrchu,
|  | šachty nádrží : 18,85 |  | 18.85 | [23 empty] | VV | 0
Díl: | 8 | Trubní vedení |  |  |  | 0 |  | 0 |  | 0 |  | 0 |  | 7.41 |  | 0 |  |  |  |  | 11.11 | [6 empty] | DIL
66 | 899623141R00 | Obetonování potrubí nebo zdiva stok betonem prostým třídy C 12/15 | m3 | 2.86 |  | 0 |  | 0 |  | 0 | 21 | 0 | 2.525 | 7.22 | 0 | 0 | 827-1 | RTS 23/ I | RTS 23/ I | 1.303 | 3.73 |  | Práce | Běžná |  |  |  | POL1_
|  | z cementu portlandského nebo struskoportlandského, v otevřeném výkopu, | [25 empty] | SPI
|  | chráničky technologie : 2,6+0,26 |  | 2.86 | [23 empty] | VV | 0
67 | 899203111RT10 | Osazení mříží litinových odvodňovací vpusti 500x500mm vč.napojení na kanalizaci, včetně dodávky vtokové mříže 500 x 500 mm, D400 | kus | 2 |  | 0 |  | 0 |  | 0 | 21 | 0 | 0.09436 | 0.19 | 0 | 0 |  | Vlastní | Kalkul | 3.689 | 7.38 |  | Práce | Běžná |  |  |  | POL1_
|  | manipulační plocha : 2 |  | 2 | [23 empty] | VV | 0
Díl: | 91 | Doplňující práce na komunikaci |  |  |  | 0 |  | 0 |  | 0 |  | 0 |  | 27.71 |  | 0 |  |  |  |  | 55.24 | [6 empty] | DIL
68 | 915711111RT1 | Vodorovné značení krytů stříkané barvou, bílou, dělicích čar šířky 120 mm | m | 20 |  | 0 |  | 0 |  | 0 | 21 | 0 | 9e-05 | 0 | 0 | 0 | 822-1 | RTS 23/ I | RTS 23/ I | 0.022 | 0.44 |  | Práce | Běžná |  |  |  | POL1_
|  | 2,5*4+1*4+5+1 |  | 20 | [23 empty] | VV | 0
69 | 915791111R00 | Předznačení pro vodorovné značení pro dělící čáry, vodící proužky | m | 20 |  | 0 |  | 0 |  | 0 | 21 | 0 | 0 | 0 | 0 | 0 | 822-1 | RTS 23/ I | RTS 23/ I | 0.012 | 0.24 |  | Práce | Běžná |  |  |  | POL1_
|  | stříkané barvou nebo prováděné z nátěrových hmot | [25 empty] | SPI
70 | 916531111RT4 | Osazení záhonového obrubníku betonového včetně dodávky obrubníků rozměrů 500/50/250 mm, do lože z betonu prostého C 12/15, bez boční opěry | m | 5.2 |  | 0 |  | 0 |  | 0 | 21 | 0 | 0.1242 | 0.65 | 0 | 0 | 822-1 | RTS 23/ I | RTS 23/ I | 0.106 | 0.55 |  | Práce | Běžná |  |  |  | POL1_
|  | se zřízením lože z betonu prostého C 12/15 tl. 80-100 mm | [25 empty] | SPI
|  | havarijní nádrž : 5,2 |  | 5.2 | [23 empty] | VV | 0
71 | 917862111RT5 | Osazení silničního nebo chodníkového betonového obrubníku včetně dodávky betonovéího obrubníku stojatého, rozměru 1000/100/250 mm, s boční opěrou z betonu prostého, do lože z betonu prostého C 12/15 | m | 18 |  | 0 |  | 0 |  | 0 | 21 | 0 | 0.22133 | 3.98 | 0 | 0 | 822-1 | RTS 23/ I | RTS 23/ I | 0.272 | 4.9 |  | Práce | Běžná |  |  |  | POL1_
|  | S dodáním hmot pro lože tl. 80-100 mm. | [25 empty] | SPI
|  | refýž : 18 |  | 18 | [23 empty] | VV | 0
72 | 917862111RT8 | Osazení silničního nebo chodníkového betonového obrubníku včetně dodávky betonovéího obrubníku stojatého, rozměru 1000/150/300 mm, s boční opěrou z betonu prostého, do lože z betonu prostého C 12/15 | m | 70 |  | 0 |  | 0 |  | 0 | 21 | 0 | 0.30847 | 21.59 | 0 | 0 | 822-1 | RTS 23/ I | RTS 23/ I | 0.272 | 19.04 |  | Práce | Běžná |  |  |  | POL1_
|  | S dodáním hmot pro lože tl. 80-100 mm. | [25 empty] | SPI
|  | refýž : 28 |  | 28 | [23 empty] | VV | 0
|  | vozovka : 42 |  | 42 | [23 empty] | VV | 0
73 | 917862111RU4 | Osazení silničního nebo chodníkového betonového obrubníku včetně dodávky betonovéího obrubníku stojatého, obloukového 780/150/250, s boční opěrou z betonu prostého, do lože z betonu prostého C 12/15 | m | 4 |  | 0 |  | 0 |  | 0 | 21 | 0 | 0.28124 | 1.12 | 0 | 0 | 822-1 | RTS 23/ I | RTS 23/ I | 0.272 | 1.09 |  | Práce | Běžná |  |  |  | POL1_
|  | S dodáním hmot pro lože tl. 80-100 mm. | [25 empty] | SPI
|  | refýž : 4 |  | 4 | [23 empty] | VV | 0
74 | 919735114R00 | Řezání stávajících krytů nebo podkladů živičných, hloubky přes 150 do 200 mm | m | 31.2 |  | 0 |  | 0 |  | 0 | 21 | 0 | 0 | 0 | 0 | 0 | 822-1 | RTS 23/ I | RTS 23/ I | 0.074 | 2.31 |  | Práce | Běžná |  |  |  | POL1_
|  | včetně spotřeby vody | [25 empty] | SPI
|  | manipulační plocha : 31,2 |  | 31.2 | [23 empty] | VV | 0
75 | 919721211R01 | Dilatační spáry vkládané mezi objekty vyplněné prožným chem.odolným tmelem | m | 86.6 |  | 0 |  | 0 |  | 0 | 21 | 0 | 0.0043 | 0.37 | 0 | 0 |  | Vlastní | Indiv | 0.308 | 26.67 |  | Práce | Běžná |  |  |  | POL1_
|  | manipulační plocha : 61,1 |  | 61.1 | [23 empty] | VV | 0
|  | vozovka : (7*2+4,5+4+3) |  | 25.5 | [23 empty] | VV | 0
Díl: | 95 | Dokončovací konstrukce na pozemních stavbách |  |  |  | 0 |  | 0 |  | 0 |  | 0 |  | 0 |  | 0 |  |  |  |  | 58.38 | [6 empty] | DIL
76 | 952901411R00 | Vyčištění budov a ostatních objektů ostatních objektů (např. kanálů, zásobníků, kůlen apod.) - vynesení zbytků stavebního rumu, kropení a 2 x zametení podlah, oprášení stěn a výplní otvorů jakékoliv výšky podlaží | m2 | 420 |  | 0 |  | 0 |  | 0 | 21 | 0 | 0 | 0 | 0 | 0 | 801-1 | RTS 23/ I | RTS 23/ I | 0.139 | 58.38 |  | Práce | Běžná |  |  |  | POL1_
|  | 12*10+20*15 |  | 420 | [23 empty] | VV | 0
Díl: | 96 | Bourání konstrukcí |  |  |  | 0 |  | 0 |  | 0 |  | 0 |  | 0 |  | 327.29 |  |  |  |  | 408.34 | [6 empty] | DIL
77 | 961044111R00 | Bourání základů z betonu prostého | m3 | 32.96 |  | 0 |  | 0 |  | 0 | 21 | 0 | 0 | 0 | 2 | 65.92 | 801-3 | RTS 23/ I | RTS 23/ I | 6.436 | 212.13 |  | Práce | Běžná |  |  |  | POL1_
|  | nebo vybourání otvorů průřezové plochy přes 4 m2 v základech, | [25 empty] | SPI
|  | obetonávka stojan : 0,26 |  | 0.26 | [23 empty] | VV | 0
|  | podkl.bet.stojan : 0,26 |  | 0.26 | [23 empty] | VV | 0
|  | obet.stáč.šachta : 0,33 |  | 0.33 | [23 empty] | VV | 0
|  | podkl.bet.stáč.šachta : 0,26 |  | 0.26 | [23 empty] | VV | 0
|  | obetonávky šachet nádrží : 14,56 |  | 14.56 | [23 empty] | VV | 0
|  | deska nádrží : 13 |  | 13 | [23 empty] | VV | 0
|  | havarijní nádrž : 0,39+3,9 |  | 4.29 | [23 empty] | VV | 0
78 | 965082933R00 | Odstranění násypu pod podlahami a ochranného na střechách tloušťky do 200 mm, plochy přes 2 m2 | m3 | 186.69 |  | 0 |  | 0 |  | 0 | 21 | 0 | 0 | 0 | 1.4 | 261.37 | 801-3 | RTS 23/ I | RTS 23/ I | 1.051 | 196.21 |  | Práce | Běžná |  |  |  | POL1_
|  | stojan : 0,33 |  | 0.33 | [23 empty] | VV | 0
|  | stáč.šachta : 0,33 |  | 0.33 | [23 empty] | VV | 0
|  | kačírek nádrže : 18,85 |  | 18.85 | [23 empty] | VV | 0
|  | štěrk nádrže : 131,43 |  | 131.43 | [23 empty] | VV | 0
|  | deska nádrží : 22,49 |  | 22.49 | [23 empty] | VV | 0
|  | AdBlue : 0,26 |  | 0.26 | [23 empty] | VV | 0
|  | havarijní nádrž : 13 |  | 13 | [23 empty] | VV | 0
Díl: | 97 | Přesuny suti a vybouraných hmot |  |  |  | 0 |  | 0 |  | 0 |  | 0 |  | 0 |  | 0 |  |  |  |  | 0 | [6 empty] | DIL
79 | 979990250R00 | Poplatek za zpracování nebezpečného odpadu | t | 868.842 |  | 0 |  | 0 |  | 0 | 21 | 0 | 0 | 0 | 0 | 0 | 801-3 | RTS 23/ I | RTS 23/ I | 0 | 0 |  | Práce | Běžná |  |  |  | POL1_
|  | 482,69*1,8 |  | 868.842 | [23 empty] | VV | 0
Díl: | 99 | Staveništní přesun hmot |  |  |  | 0 |  | 0 |  | 0 |  | 0 |  | 0 |  | 0 |  |  |  |  | 279.45 | [6 empty] | DIL
80 | 998144471R00 | Přesun hmot, jímky a nádrže pozemní výšky do 25 m | t | 841.7174 |  | 0 |  | 0 |  | 0 | 21 | 0 | 0 | 0 | 0 | 0 |  | RTS 23/ I | RTS 23/ I | 0.332 | 279.45 |  | Přesun hmot | Běžná |  |  |  | POL7_
Díl: | 711 | Izolace proti vodě |  |  |  | 0 |  | 0 |  | 0 |  | 0 |  | 1.37 |  | 0 |  |  |  |  | 124.62 | [6 empty] | DIL
81 | 711112001RZ1 | Provedení izolace proti zemní vlhkosti natěradly za studena na ploše svislé, včetně pomocného lešení o výšce podlahy do 1900 mm a pro zatížení do 1,5 kPa. nátěrem penetračním, 1x nátěr, včetně dodávky penetračního laku ALP | m2 | 80.99 |  | 0 |  | 0 |  | 0 | 21 | 0 | 0.00052 | 0.04 | 0 | 0 | 800-711 | RTS 23/ I | RTS 23/ I | 0.049 | 3.97 |  | Práce | Běžná |  |  |  | POL1_
|  | šachty nádrží : 70,72 |  | 70.72 | [23 empty] | VV | 0
|  | havarijní nádrž : 10,27 |  | 10.27 | [23 empty] | VV | 0
82 | 711142559RY1 | Provedení izolace proti zemní vlhkosti pásy přitavením svislá, 1 vrstva, s dodávkou izolačního pásu se skleněnou nebo polyesterovou vložkou, s minerálním posypem | m2 | 127.86 |  | 0 |  | 0 |  | 0 | 21 | 0 | 0.0061 | 0.78 | 0 | 0 | 800-711 | RTS 23/ I | RTS 23/ I | 0.266 | 34.01 |  | Práce | Běžná |  |  |  | POL1_
|  | šachty nádrží : 106,08 |  | 106.08 | [23 empty] | VV | 0
|  | VS01 : 1,95 |  | 1.95 | [23 empty] | VV | 0
|  | VS02,3 : 5,2 |  | 5.2 | [23 empty] | VV | 0
|  | stáčecí šachta : 4,42 |  | 4.42 | [23 empty] | VV | 0
|  | havarijní nádrž : 10,21 |  | 10.21 | [23 empty] | VV | 0
83 | 711191171RT1 | Provedení izolace proti zemní vlhkosti ostatní vodorovné uložení, podkladní textilie, bez dodávky materiálu | m2 | 259.16 |  | 0 |  | 0 |  | 0 | 21 | 0 | 0 | 0 | 0 | 0 | 800-711 | RTS 23/ I | RTS 23/ I | 0.05 | 12.96 |  | Práce | Běžná |  |  |  | POL1_
|  | manipulační plocha : 159,9 |  | 159.9 | [23 empty] | VV | 0
|  | refýž : 32,96 |  | 32.96 | [23 empty] | VV | 0
|  | havarijní nádrž : 19,5+46,8 |  | 66.3 | [23 empty] | VV | 0
84 | 711191172RT1 | Provedení izolace proti zemní vlhkosti ostatní vodorovné uložení, ochranná textilie, bez dodávky materiálu | m2 | 192.86 |  | 0 |  | 0 |  | 0 | 21 | 0 | 0 | 0 | 0 | 0 | 800-711 | RTS 23/ I | RTS 23/ I | 0.072 | 13.89 |  | Práce | Běžná |  |  |  | POL1_
|  | manipulační plocha : 159,9 |  | 159.9 | [23 empty] | VV | 0
|  | refýž : 32,96 |  | 32.96 | [23 empty] | VV | 0
85 | 711171559RV5 | Provedení izolace proti vlhkosti na ploše vodorovné, fólií, volně, včetně fólie PE Penefol 950, tl. 1,5 mm | m2 | 192.86 |  | 0 |  | 0 |  | 0 | 21 | 0 | 0.00136 | 0.26 | 0 | 0 |  | Vlastní | Indiv | 0.31 | 59.79 |  | Práce | Běžná |  |  |  | POL1_
|  | manipulační plocha : 159,9 |  | 159.9 | [23 empty] | VV | 0
|  | refýž : 32,96 |  | 32.96 | [23 empty] | VV | 0
86 | 693660194R | geotextilie směs přírodních a syntetických vláken; funkce separační, ochranná, filtrační; plošná hmotnost 500 g/m2 | m2 | 221.789 |  | 0 |  | 0 |  | 0 | 21 | 0 | 0.0005 | 0.11 | 0 | 0 | SPCM | RTS 23/ I | RTS 23/ I | 0 | 0 |  | Specifikace | Běžná |  |  |  | POL3_
|  | manipulační plocha : 159,9*1,15 |  | 183.885 | [23 empty] | VV | 0
|  | refýž : 32,96*1,15 |  | 37.904 | [23 empty] | VV | 0
87 | 693660195R | geotextilie směs přírodních a syntetických vláken; funkce separační, ochranná, filtrační; plošná hmotnost 600 g/m2 | m2 | 298.034 |  | 0 |  | 0 |  | 0 | 21 | 0 | 0.0006 | 0.18 | 0 | 0 | SPCM | RTS 23/ I | RTS 23/ I | 0 | 0 |  | Specifikace | Běžná |  |  |  | POL3_
|  | manipulační plocha : 159,9*1,15 |  | 183.885 | [23 empty] | VV | 0
|  | refýž : 32,96*1,15 |  | 37.904 | [23 empty] | VV | 0
|  | havarijní nádrž : (19,5+46,8)*1,15 |  | 76.245 | [23 empty] | VV | 0
88 | 998711201R00 | Přesun hmot pro izolace proti vodě svisle do 6 m | % |  |  | 0 |  | 0 |  | 0 | 21 | 0 | 0 | 0 | 0 | 0 | 800-711 | RTS 23/ I | RTS 23/ I | 0 | 0 |  | Přesun hmot | Běžná |  |  |  | POL7_
|  | 50 m vodorovně měřeno od těžiště půdorysné plochy skládky do těžiště půdorysné plochy objektu | [25 empty] | SPI
Díl: | 767 | Konstrukce zámečnické |  |  |  | 0 |  | 0 |  | 0 |  | 0 |  | 0.03 |  | 0.22 |  |  |  |  | 170.61 | [6 empty] | DIL
89 | 767995102R00 | Výroba a montáž atypických kovovových doplňků staveb hmotnosti přes 5 do 10 kg | kg | 273.95 |  | 0 |  | 0 |  | 0 | 21 | 0 | 6e-05 | 0.02 | 0 | 0 | 800-767 | RTS 23/ I | RTS 23/ I | 0.304 | 83.28 |  | Práce | Běžná |  |  |  | POL1_
|  | vodící práh : (3,85+0,5)*31,2 |  | 135.72 | [23 empty] | VV | 0
|  | zábrana Z/1 : 13*5,46+8*0,39+6 |  | 80.1 | [23 empty] | VV | 0
|  | zábrana Z/2 : 13*3,77+8*0,39+6 |  | 58.13 | [23 empty] | VV | 0
90 | 767999801R00 | Demontáž ostatních doplňků staveb doplňků staveb o hmotnosti přes 20 do 50 kg | kg | 222 |  | 0 |  | 0 |  | 0 | 21 | 0 | 6e-05 | 0.01 | 0.001 | 0.22 | 800-767 | RTS 23/ I | RTS 23/ I | 0.097 | 21.53 |  | Práce | Běžná |  |  |  | POL1_
|  | ocelové zábrany : 90*2 |  | 180 | [23 empty] | VV | 0
|  | ostatní : 42 |  | 42 | [23 empty] | VV | 0
91 | 767914160R00 | Dodávka, montáž a demontáž oplocení H do 1,8 m vč.uzamykatelných vstupů a bezpečnostního značení | m | 140 |  | 0 |  | 0 |  | 0 | 21 | 0 | 0 | 0 | 0 | 0 |  | Vlastní | Indiv | 0.47 | 65.8 |  | Práce | Běžná |  |  |  | POL1_
|  | (40+30)*2 |  | 140 | [23 empty] | VV | 0
92 | 998767201R00 | Přesun hmot pro kovové stavební doplňk. konstrukce v objektech výšky do 6 m | % |  |  | 0 |  | 0 |  | 0 | 21 | 0 | 0 | 0 | 0 | 0 | 800-767 | RTS 23/ I | RTS 23/ I | 0 | 0 |  | Přesun hmot | Běžná |  |  |  | POL7_
|  | 50 m vodorovně | [25 empty] | SPI
Díl: | 777 | Podlahy ze syntetických hmot |  |  |  | 0 |  | 0 |  | 0 |  | 0 |  | 0.54 |  | 0 |  |  |  |  | 77.14 | [6 empty] | DIL
93 | 777615223R01 | Nátěry podlah a stěn betonových proti propustnosti ropných látek | m2 | 128.57 |  | 0 |  | 0 |  | 0 | 21 | 0 | 0.0042 | 0.54 | 0 | 0 |  | Vlastní | Indiv | 0.6 | 77.14 |  | Práce | Běžná |  |  |  | POL1_
|  | manipulační plocha : 106,6 |  | 106.6 | [23 empty] | VV | 0
|  | refýž : 21,97 |  | 21.97 | [23 empty] | VV | 0
94 | 998777201R00 | Přesun hmot pro podlahy syntetické v objektech výšky do 6 m | % |  |  | 0 |  | 0 |  | 0 | 21 | 0 | 0 | 0 | 0 | 0 | 800-773 | RTS 23/ I | RTS 23/ I | 0 | 0 |  | Přesun hmot | Běžná |  |  |  | POL7_
|  | 50 m vodorovně | [25 empty] | SPI
Díl: | 783 | Nátěry |  |  |  | 0 |  | 0 |  | 0 |  | 0 |  | 0.05 |  | 0 |  |  |  |  | 9.59 | [6 empty] | DIL
95 | 783108811R00 | Čištění povrchu otryskáním minerálním materiálem, stupeň očištění Sa 1, tryskací materiál křemičitan hlinitý | m2 | 10.374 |  | 0 |  | 0 |  | 0 | 21 | 0 | 0.00213 | 0.02 | 0 | 0 | 800-783 | RTS 23/ I | RTS 23/ I | 0.1787 | 1.85 |  | Práce | Běžná |  |  |  | POL1_
|  | vodící práh : 0,12*31,2 |  | 3.744 | [23 empty] | VV | 0
|  | Z/1,2 : 3,9+2,73 |  | 6.63 | [23 empty] | VV | 0
96 | 783903811R00 | Ostatní práce odmaštění chemickými rozpuštědly | m2 | 10.374 |  | 0 |  | 0 |  | 0 | 21 | 0 | 7e-05 | 0 | 0 | 0 | 800-783 | RTS 23/ I | RTS 23/ I | 0.144 | 1.49 |  | Práce | Běžná |  |  |  | POL1_
97 | 783108800R00 | Omytí vysokotlakou vodou | m2 | 10.374 |  | 0 |  | 0 |  | 0 | 21 | 0 | 0.00213 | 0.02 | 0 | 0 |  | Vlastní | Indiv | 0.1787 | 1.85 |  | Práce | Běžná |  |  |  | POL1_
98 | 783151317R00 | Nátěr OK "C" nebo "CC" 2x základní epoxid + 1x vrchní polyuretan | m2 | 10.374 |  | 0 |  | 0 |  | 0 | 21 | 0 | 0.00085 | 0.01 | 0 | 0 |  | Vlastní | Indiv | 0.424 | 4.4 |  | Práce | Běžná |  |  |  | POL1_
Díl: | D96 | Přesuny suti a vybouraných hmot |  |  |  | 0 |  | 0 |  | 0 |  | 0 |  | 0 |  | 0 |  |  |  |  | 1565.65 | [6 empty] | DIL
99 | 979094211R00 | Nakládání nebo překládání vybourané suti | t | 868.842 |  | 0 |  | 0 |  | 0 | 21 | 0 | 0 | 0 | 0 | 0 |  | RTS 23/ I | RTS 23/ I | 0.265 | 230.24 |  | Práce | Běžná |  |  |  | POL1_
|  | 482,69*1,8 |  | 868.842 | [23 empty] | VV | 0
100 | 979081111R00 | Odvoz suti a vybouraných hmot na skládku do 1 km | t | 868.842 |  | 0 |  | 0 |  | 0 | 21 | 0 | 0 | 0 | 0 | 0 | 801-3 | RTS 23/ I | RTS 23/ I | 0.49 | 425.73 |  | Práce | Běžná |  |  |  | POL1_
|  | Včetně naložení na dopravní prostředek a složení na skládku, bez poplatku za skládku. | [25 empty] | POP
101 | 979081121R00 | Odvoz suti a vybouraných hmot na skládku příplatek za každý další 1 km | t | 16507.998 |  | 0 |  | 0 |  | 0 | 21 | 0 | 0 | 0 | 0 | 0 | 801-3 | RTS 23/ I | RTS 23/ I | 0 | 0 |  | Práce | Běžná |  |  |  | POL1_
|  | 868,842*19 |  | 16507.998 | [23 empty] | VV | 0
102 | 979082111R00 | Vnitrostaveništní doprava suti a vybouraných hmot do 10 m | t | 868.842 |  | 0 |  | 0 |  | 0 | 21 | 0 | 0 | 0 | 0 | 0 | 801-3 | RTS 23/ I | RTS 23/ I | 0.942 | 818.45 |  | Práce | Běžná |  |  |  | POL1_
103 | 979082121R00 | Vnitrostaveništní doprava suti a vybouraných hmot příplatek k ceně za každých dalších 5 m | t | 868.842 |  | 0 |  | 0 |  | 0 | 21 | 0 | 0 | 0 | 0 | 0 | 801-3 | RTS 23/ I | RTS 23/ I | 0.105 | 91.23 |  | Práce | Běžná |  |  |  | POL1_
[26 empty] | 15 | 21 | DPH
| Celkem |  |  |  |  | 0 | [19 empty] | 0 | 0 | SUM
END
Note on S6: Jedná se o informaci, zda se jedná o položku, která je do rozpočtu zadána z cenové soustavy RTS, nebo vlastní.
Note on T6: Jedná se o název CÚ, která je zadána u položky rozpočtu

## SO 04 01 Pol
Položkový soupis prací a dodávek | [23 empty] | #TypZaznamu#
S: | 23006 | Rekonstrukce ČS EO Hostomice | [21 empty] | STA
O: | SO 04 | Přípojka NN | [18 empty] | STA |  |  | OBJ
R: | 01 | Přípojka NN | [21 empty] | ROZ
P.č. | Číslo položky | Název položky | MJ | Množství | Cena / MJ | Celkem | Dodávka | Dodávka celk. | Montáž | Montáž celk. | DPH | Cena s DPH | Ceník | Cen. soustava / platnost | Cenová úroveň | Nhod / MJ | Nhod celk. | Dodavatel | Typ položky | Stav položky
Díl: | M21_01 | Specifikace dodávky HDS |  |  |  | 0 |  | 0 |  | 0 |  | 0 |  |  |  |  | 0 | [6 empty] | DIL
1 | Pol__0001 | SKŘÍNĚ PŘÍPOJKOVÉ PRO PŘIPOJENÍ VODIČŮ DO PRŮŘEZU 240mm2 SS200/NVE1P-C do výklenku | ks | 1 |  | 0 |  | 0 |  | 0 | 21 | 0 |  | Vlastní | Indiv | 0 | 0 |  | Práce | Běžná |  |  |  | POL1_1
2 | Pol__0002 | PNA000 80A gG Pojistková vložka | Ks | 3 |  | 0 |  | 0 |  | 0 | 21 | 0 |  | Vlastní | Indiv | 0 | 0 |  | Práce | Běžná |  |  |  | POL1_1
3 | Pol__0003 | PNA000 35A gG Pojistková vložka | Ks | 3 |  | 0 |  | 0 |  | 0 | 21 | 0 |  | Vlastní | Indiv | 0 | 0 |  | Práce | Běžná |  |  |  | POL1_1
Díl: | M21_02 | Specifikace dodávky RE |  |  |  | 0 |  | 0 |  | 0 |  | 0 |  |  |  |  | 0 | [6 empty] | DIL
4 | Pol__0004 | ROZVÁDĚČ STAVENIŠTNÍ A ZÁSUVKOVÝ | ks | 1 |  | 0 |  | 0 |  | 0 | 21 | 0 |  | Vlastní | Indiv | 0 | 0 |  | Práce | Běžná |  |  |  | POL1_1
|  | ER212/NVP7P-C ER | [21 empty] | POP
5 | Pol__0005 | Jistič 63A, char.B, 3f | Ks | 1 |  | 0 |  | 0 |  | 0 | 21 | 0 |  | Vlastní | Indiv | 0 | 0 |  | Práce | Běžná |  |  |  | POL1_1
|  | LTN-63B-3 | [21 empty] | POP
6 | Pol__0006 | Jistič 25A, char.B, 3f | Ks | 1 |  | 0 |  | 0 |  | 0 | 21 | 0 |  | Vlastní | Indiv | 0 | 0 |  | Práce | Běžná |  |  |  | POL1_1
|  | LTN-25B-3 | [21 empty] | POP
7 | Pol__0007 | Jistič 2A, char.B, 1f | Ks | 2 |  | 0 |  | 0 |  | 0 | 21 | 0 |  | Vlastní | Indiv | 0 | 0 |  | Práce | Běžná |  |  |  | POL1_1
|  | LTN-2B-1 | [21 empty] | POP
8 | Pol__0008 | Digitální spínací hodiny | Ks | 1 |  | 0 |  | 0 |  | 0 | 21 | 0 |  | Vlastní | Indiv | 0 | 0 |  | Práce | Běžná |  |  |  | POL1_1
|  | MAE-D16-002-A230 | [21 empty] | POP
Díl: | M21_03 | Elektromontáže |  |  |  | 0 |  | 0 |  | 0 |  | 0 |  |  |  |  | 0 | [6 empty] | DIL
9 | Pol__0009 | Montáž rozváděčů plastových hmotnosti přes 50 do 100kg | ks | 2 |  | 0 |  | 0 |  | 0 | 21 | 0 |  | Vlastní | Indiv | 0 | 0 |  | Práce | Běžná |  |  |  | POL1_1
10 | Pol__0010 | CYKY-J 4x16 , pod omítkou | m | 3 |  | 0 |  | 0 |  | 0 | 21 | 0 |  | Vlastní | Indiv | 0 | 0 |  | Práce | Běžná |  |  |  | POL1_1
|  | KABEL SILOVÝ,IZOLACE PVC | [21 empty] | POP
11 | Pol__0011 | CYKY-J 4x10 , pod omítkou | m | 3 |  | 0 |  | 0 |  | 0 | 21 | 0 |  | Vlastní | Indiv | 0 | 0 |  | Práce | Běžná |  |  |  | POL1_1
|  | KABEL SILOVÝ,IZOLACE PVC | [21 empty] | POP
12 | Pol__0012 | CYKY-J 5x16 , pod omítkou | m | 6 |  | 0 |  | 0 |  | 0 | 21 | 0 |  | Vlastní | Indiv | 0 | 0 |  | Práce | Běžná |  |  |  | POL1_1
|  | KABEL SILOVÝ,IZOLACE PVC | [21 empty] | POP
13 | Pol__0013 | CYKY-J 5x6 , pod omítkou | m | 6 |  | 0 |  | 0 |  | 0 | 21 | 0 |  | Vlastní | Indiv | 0 | 0 |  | Práce | Běžná |  |  |  | POL1_1
|  | KABEL SILOVÝ,IZOLACE PVC | [21 empty] | POP
14 | Pol__0014 | CYKY-J 4x1,5 , pod omítkou | m | 1 |  | 0 |  | 0 |  | 0 | 21 | 0 |  | Vlastní | Indiv | 0 | 0 |  | Práce | Běžná |  |  |  | POL1_1
|  | KABEL SILOVÝ,IZOLACE PVC | [21 empty] | POP
15 | Pol__0015 | 6229 ZN_F TR. OCEL. NEZÁVIT. - F | m | 3 |  | 0 |  | 0 |  | 0 | 21 | 0 |  | Vlastní | Indiv | 0 | 0 |  | Práce | Běžná |  |  |  | POL1_1
16 | Pol__0016 | Páska 30x4 m páska 30x4 (0,95 kg/m), balení 20kg, pod omítkou | kg | 6 |  | 0 |  | 0 |  | 0 | 21 | 0 |  | Vlastní | Indiv | 0 | 0 |  | Práce | Běžná |  |  |  | POL1_1
17 | Pol__0017 | Ukončení vodičů izolovaných s označením a zapojením v rozváděči nebo na přístroji do 2,5 mm2 | ks | 2 |  | 0 |  | 0 |  | 0 | 21 | 0 |  | Vlastní | Indiv | 0 | 0 |  | Práce | Běžná |  |  |  | POL1_1
18 | Pol__0018 | Ukončení vodičů izolovaných s označením a zapojením v rozváděči nebo na přístroji do 6 mm2 | ks | 10 |  | 0 |  | 0 |  | 0 | 21 | 0 |  | Vlastní | Indiv | 0 | 0 |  | Práce | Běžná |  |  |  | POL1_1
19 | Pol__0019 | Ukončení vodičů izolovaných s označením a zapojením v rozváděči nebo na přístroji do 10 mm2 | ks | 8 |  | 0 |  | 0 |  | 0 | 21 | 0 |  | Vlastní | Indiv | 0 | 0 |  | Práce | Běžná |  |  |  | POL1_1
20 | Pol__0020 | Ukončení vodičů izolovaných s označením a zapojením v rozváděči nebo na přístroji do 16 mm2 | ks | 18 |  | 0 |  | 0 |  | 0 | 21 | 0 |  | Vlastní | Indiv | 0 | 0 |  | Práce | Běžná |  |  |  | POL1_1
21 | Pol__0021 | Podružný materiál | kpl | 1 |  | 0 |  | 0 |  | 0 | 21 | 0 |  | Vlastní | Indiv | 0 | 0 |  | Práce | Běžná |  |  |  | POL1_1
Díl: | M21_04 | Montážní materiál a práce |  |  |  | 0 |  | 0 |  | 0 |  | 0 |  |  |  |  | 0 | [6 empty] | DIL
22 | Pol__0022 | Prověření stávajícího stavu | hod | 5 |  | 0 |  | 0 |  | 0 | 21 | 0 |  | Vlastní | Indiv | 0 | 0 |  | Práce | Běžná |  |  |  | POL1_1
23 | Pol__0023 | Dokončovací práce | hod | 12 |  | 0 |  | 0 |  | 0 | 21 | 0 |  | Vlastní | Indiv | 0 | 0 |  | Práce | Běžná |  |  |  | POL1_1
[22 empty] | 15 | 21 | DPH
| Celkem |  |  |  |  | 0 | [15 empty] | 0 | 0 | SUM
END
Note on O6: Jedná se o informaci, zda se jedná o položku, která je do rozpočtu zadána z cenové soustavy RTS, nebo vlastní.
Note on P6: Jedná se o název CÚ, která je zadána u položky rozpočtu

## SO 05 01 Pol
Položkový soupis prací a dodávek | [27 empty] | #TypZaznamu#
S: | 23006 | Rekonstrukce ČS EO Hostomice | [25 empty] | STA
O: | SO 05 | Přípojka vody a kanalizace | [22 empty] | STA |  |  | OBJ
R: | 01 | Stavební část | [25 empty] | ROZ
P.č. | Číslo položky | Název položky | MJ | Množství | Cena / MJ | Celkem | Dodávka | Dodávka celk. | Montáž | Montáž celk. | DPH | Cena s DPH | Hmotnost / MJ | Hmotnost celk.(t) | Dem. hmotnost / MJ | Dem. hmotnost celk.(t) | Ceník | Cen. soustava / platnost | Cenová úroveň | Nhod / MJ | Nhod celk. | Dodavatel | Typ položky | Stav položky
Díl: | 1 | Zemní práce |  |  |  | 0 |  | 0 |  | 0 |  | 0 |  | 89.38 |  | 0 |  |  |  |  | 263.61 | [6 empty] | DIL
1 | 132201211R00 | Hloubení rýh šířky přes 60 do 200 cm do 100 m3, v hornině 3, hloubení strojně | m3 | 94 |  | 0 |  | 0 |  | 0 | 21 | 0 | 0 | 0 | 0 | 0 | 800-1 | RTS 23/ I | RTS 23/ I | 0.2 | 18.8 |  | Práce | Běžná |  |  |  | POL1_
|  | zapažených i nezapažených, s urovnáním dna do předepsaného profilu a spádu, s případně nutným přehozením výkopku na vzdálenost do 3 m ve výkopišti, s přehozením výkopku na přilehlém terénu na vzdálenost do 5 m od podélné osy rýhy nebo s naložením výkopku na dopravní prostředek. | [25 empty] | SPI |  | zapažených i nezapažených, s urovnáním dna do předepsaného profilu a spádu, s případně nutným přehozením výkopku na vzdálenost do 3 m ve výkopišti, s přehozením výkopku na přilehlém terénu na vzdálenost do 5 m od podélné osy rýhy nebo s naložením výkopku na dopravní prostředek.
|  | 188/2 |  | 94 | [23 empty] | VV | 0
2 | 132201219R00 | Hloubení rýh šířky přes 60 do 200 cm příplatek za lepivost, v hornině 3, | m3 | 94 |  | 0 |  | 0 |  | 0 | 21 | 0 | 0 | 0 | 0 | 0 | 800-1 | RTS 23/ I | RTS 23/ I | 0.084 | 7.9 |  | Práce | Běžná |  |  |  | POL1_
|  | zapažených i nezapažených, s urovnáním dna do předepsaného profilu a spádu, s případně nutným přehozením výkopku na vzdálenost do 3 m ve výkopišti, s přehozením výkopku na přilehlém terénu na vzdálenost do 5 m od podélné osy rýhy nebo s naložením výkopku na dopravní prostředek. | [25 empty] | SPI |  | zapažených i nezapažených, s urovnáním dna do předepsaného profilu a spádu, s případně nutným přehozením výkopku na vzdálenost do 3 m ve výkopišti, s přehozením výkopku na přilehlém terénu na vzdálenost do 5 m od podélné osy rýhy nebo s naložením výkopku na dopravní prostředek.
3 | 132301211R00 | Hloubení rýh šířky přes 60 do 200 cm do 100 m3, v hornině 4, hloubení strojně | m3 | 94 |  | 0 |  | 0 |  | 0 | 21 | 0 | 0 | 0 | 0 | 0 | 800-1 | RTS 23/ I | RTS 23/ I | 0.35 | 32.9 |  | Práce | Běžná |  |  |  | POL1_
|  | zapažených i nezapažených, s urovnáním dna do předepsaného profilu a spádu, s případně nutným přehozením výkopku na vzdálenost do 3 m ve výkopišti, s přehozením výkopku na přilehlém terénu na vzdálenost do 5 m od podélné osy rýhy nebo s naložením výkopku na dopravní prostředek. | [25 empty] | SPI |  | zapažených i nezapažených, s urovnáním dna do předepsaného profilu a spádu, s případně nutným přehozením výkopku na vzdálenost do 3 m ve výkopišti, s přehozením výkopku na přilehlém terénu na vzdálenost do 5 m od podélné osy rýhy nebo s naložením výkopku na dopravní prostředek.
4 | 132301219R00 | Hloubení rýh šířky přes 60 do 200 cm příplatek za lepivost, v hornině 4, | m3 | 94 |  | 0 |  | 0 |  | 0 | 21 | 0 | 0 | 0 | 0 | 0 | 800-1 | RTS 23/ I | RTS 23/ I | 0.1483 | 13.94 |  | Práce | Běžná |  |  |  | POL1_
|  | zapažených i nezapažených, s urovnáním dna do předepsaného profilu a spádu, s případně nutným přehozením výkopku na vzdálenost do 3 m ve výkopišti, s přehozením výkopku na přilehlém terénu na vzdálenost do 5 m od podélné osy rýhy nebo s naložením výkopku na dopravní prostředek. | [25 empty] | SPI |  | zapažených i nezapažených, s urovnáním dna do předepsaného profilu a spádu, s případně nutným přehozením výkopku na vzdálenost do 3 m ve výkopišti, s přehozením výkopku na přilehlém terénu na vzdálenost do 5 m od podélné osy rýhy nebo s naložením výkopku na dopravní prostředek.
5 | 161101101R00 | Svislé přemístění výkopku z horniny 1 až 4, při hloubce výkopu přes 1 do 2,5 m | m3 | 188 |  | 0 |  | 0 |  | 0 | 21 | 0 | 0 | 0 | 0 | 0 | 800-1 | RTS 23/ I | RTS 23/ I | 0.345 | 64.86 |  | Práce | Běžná |  |  |  | POL1_
|  | bez naložení do dopravní nádoby, ale s vyprázdněním dopravní nádoby na hromadu nebo na dopravní prostředek, | [25 empty] | SPI |  | bez naložení do dopravní nádoby, ale s vyprázdněním dopravní nádoby na hromadu nebo na dopravní prostředek,
6 | 162301101R00 | Vodorovné přemístění výkopku z horniny 1 až 4, na vzdálenost přes 50 do 500 m | m3 | 188 |  | 0 |  | 0 |  | 0 | 21 | 0 | 0 | 0 | 0 | 0 | 800-1 | RTS 23/ I | RTS 23/ I | 0.011 | 2.07 |  | Práce | Běžná |  |  |  | POL1_
|  | po suchu, bez naložení výkopku, avšak se složením bez rozhrnutí, zpáteční cesta vozidla. | [25 empty] | SPI
7 | 162701105R00 | Vodorovné přemístění výkopku z horniny 1 až 4, na vzdálenost přes 9 000 do 10 000 m | m3 | 71.2 |  | 0 |  | 0 |  | 0 | 21 | 0 | 0 | 0 | 0 | 0 | 800-1 | RTS 23/ I | RTS 23/ I | 0.011 | 0.78 |  | Práce | Běžná |  |  |  | POL1_
|  | po suchu, bez naložení výkopku, avšak se složením bez rozhrnutí, zpáteční cesta vozidla. | [25 empty] | SPI
|  | podsyp, obsyp : 66 |  | 66 | [23 empty] | VV | 0
|  | šachty : 1,3+3,1+0,4*2 |  | 5.2 | [23 empty] | VV | 0
8 | 162701109R00 | Vodorovné přemístění výkopku příplatek k ceně za každých dalších i započatých 1 000 m přes 10 000 m z horniny 1 až 4 | m3 | 712 |  | 0 |  | 0 |  | 0 | 21 | 0 | 0 | 0 | 0 | 0 | 800-1 | RTS 23/ I | RTS 23/ I | 0 | 0 |  | Práce | Běžná |  |  |  | POL1_
|  | po suchu, bez naložení výkopku, avšak se složením bez rozhrnutí, zpáteční cesta vozidla. | [25 empty] | SPI
9 | 167101102R00 | Nakládání, skládání, překládání neulehlého výkopku nakládání výkopku přes 100 m3, z horniny 1 až 4 | m3 | 188 |  | 0 |  | 0 |  | 0 | 21 | 0 | 0 | 0 | 0 | 0 | 800-1 | RTS 23/ I | RTS 23/ I | 0.053 | 9.96 |  | Práce | Běžná |  |  |  | POL1_
10 | 171201201R00 | Uložení sypaniny na dočasnou skládku tak, že na 1 m2 plochy připadá přes 2 m3 výkopku nebo ornice | m3 | 188 |  | 0 |  | 0 |  | 0 | 21 | 0 | 0 | 0 | 0 | 0 | 800-1 | RTS 23/ I | RTS 23/ I | 0.009 | 1.69 |  | Práce | Běžná |  |  |  | POL1_
11 | 174101101R00 | Zásyp sypaninou se zhutněním jam, šachet, rýh nebo kolem objektů v těchto vykopávkách | m3 | 123 |  | 0 |  | 0 |  | 0 | 21 | 0 | 0 | 0 | 0 | 0 | 800-1 | RTS 23/ I | RTS 23/ I | 0.202 | 24.85 |  | Práce | Běžná |  |  |  | POL1_
|  | z jakékoliv horniny s uložením výkopku po vrstvách, | [25 empty] | SPI
|  | včetně strojního přemístění materiálu pro zásyp ze vzdálenosti do 10 m od okraje zásypu | [25 empty] | POP
12 | 175101101RT2 | Obsyp potrubí bez prohození sypaniny, s dodáním štěrkopísku frakce 0 - 22 mm | m3 | 52.5792 |  | 0 |  | 0 |  | 0 | 21 | 0 | 1.7 | 89.38 | 0 | 0 | 800-1 | RTS 23/ I | RTS 23/ I | 1.587 | 83.44 |  | Práce | Běžná |  |  |  | POL1_
|  | sypaninou z vhodných hornin tř. 1 - 4 nebo materiálem připraveným podél výkopu ve vzdálenosti do 3 m od jeho kraje, pro jakoukoliv hloubku výkopu a jakoukoliv míru zhutnění, | [25 empty] | SPI |  | sypaninou z vhodných hornin tř. 1 - 4 nebo materiálem připraveným podél výkopu ve vzdálenosti do 3 m od jeho kraje, pro jakoukoliv hloubku výkopu a jakoukoliv míru zhutnění,
|  | 66-13,4208 |  | 52.5792 | [23 empty] | VV | 0
13 | 181101102R00 | Úprava pláně v zářezech v hornině 1 až 4, se zhutněním | m2 | 134.208 |  | 0 |  | 0 |  | 0 | 21 | 0 | 0 | 0 | 0 | 0 | 800-1 | RTS 23/ I | RTS 23/ I | 0.018 | 2.42 |  | Práce | Běžná |  |  |  | POL1_
|  | vyrovnáním výškových rozdílů, ploch vodorovných a ploch do sklonu 1 : 5. | [25 empty] | SPI
|  | 0,8*(39,8+51,3+59,66+17) |  | 134.208 | [23 empty] | VV | 0
14 | 199000004R00 | Poplatek za skládku zeminy 1- 4 kontaminované | t | 113.92 |  | 0 |  | 0 |  | 0 | 21 | 0 | 0 | 0 | 0 | 0 |  | Vlastní | Indiv | 0 | 0 |  | Práce | Běžná |  |  |  | POL1_
|  | 71,2*1,6 |  | 113.92 | [23 empty] | VV | 0
Díl: | 2 | Základy a zvláštní zakládání |  |  |  | 0 |  | 0 |  | 0 |  | 0 |  | 4.01 |  | 0 |  |  |  |  | 23.96 | [6 empty] | DIL
15 | 215901101RT5 | Zhutnění podloží z rostlé horniny 1 až 4 pod násypy z hornin soudržných do 92% PS a nesoudržných sypkých relativní ulehlosti l(d) do 0,8 vibrační deskou | m2 | 134.208 |  | 0 |  | 0 |  | 0 | 21 | 0 | 0 | 0 | 0 | 0 | 800-1 | RTS 23/ I | RTS 23/ I | 0.15 | 20.13 |  | Práce | Běžná |  |  |  | POL1_
|  | z rostlé horniny tř.1 - 4 pod násypy z hornin soudržných do 92% PS a hornin nesoudržných sypkých relativní ulehlosti I(d) do 0,8 | [25 empty] | SPI |  | z rostlé horniny tř.1 - 4 pod násypy z hornin soudržných do 92% PS a hornin nesoudržných sypkých relativní ulehlosti I(d) do 0,8
16 | 271531113R00 | Polštáře zhutněné pod základy kamenivo hrubé, drcené, frakce 16 - 32 mm | m3 | 1.3 |  | 0 |  | 0 |  | 0 | 21 | 0 | 2.16 | 2.81 | 0 | 0 | 800-2 | RTS 23/ I | RTS 23/ I | 1.085 | 1.41 |  | Práce | Běžná |  |  |  | POL1_
17 | 273321321R00 | Beton základových desek železový třídy C 20/25 | m3 | 0.45 |  | 0 |  | 0 |  | 0 | 21 | 0 | 2.525 | 1.14 | 0 | 0 | 801-1 | RTS 23/ I | RTS 23/ I | 0.48 | 0.22 |  | Práce | Běžná |  |  |  | POL1_
|  | bez dodávky a uložení výztuže | [25 empty] | SPI
18 | 273351215R00 | Bednění stěn základových desek zřízení | m2 | 1.02 |  | 0 |  | 0 |  | 0 | 21 | 0 | 0.0392 | 0.04 | 0 | 0 | 801-1 | RTS 23/ I | RTS 23/ I | 1.6 | 1.63 |  | Práce | Běžná |  |  |  | POL1_
|  | svislé nebo šikmé (odkloněné) , půdorysně přímé nebo zalomené, stěn základových desek ve volných nebo zapažených jámách, rýhách, šachtách, včetně případných vzpěr, | [25 empty] | SPI |  | svislé nebo šikmé (odkloněné) , půdorysně přímé nebo zalomené, stěn základových desek ve volných nebo zapažených jámách, rýhách, šachtách, včetně případných vzpěr,
|  | 1,7*4*0,15 |  | 1.02 | [23 empty] | VV | 0
19 | 273351216R00 | Bednění stěn základových desek odstranění | m2 | 1.02 |  | 0 |  | 0 |  | 0 | 21 | 0 | 0 | 0 | 0 | 0 | 801-1 | RTS 23/ I | RTS 23/ I | 0.32 | 0.33 |  | Práce | Běžná |  |  |  | POL1_
|  | svislé nebo šikmé (odkloněné) , půdorysně přímé nebo zalomené, stěn základových desek ve volných nebo zapažených jámách, rýhách, šachtách, včetně případných vzpěr, | [25 empty] | SPI |  | svislé nebo šikmé (odkloněné) , půdorysně přímé nebo zalomené, stěn základových desek ve volných nebo zapažených jámách, rýhách, šachtách, včetně případných vzpěr,
|  | Včetně očištění, vytřídění a uložení bednicího materiálu. | [25 empty] | POP
20 | 273361921R00 | Výztuž základových desek ze svařovaných sítí | t | 0.016 |  | 0 |  | 0 |  | 0 | 21 | 0 | 1.0554 | 0.02 | 0 | 0 | 801-1 | RTS 23/ I | RTS 23/ I | 15.231 | 0.24 |  | Práce | Běžná |  |  |  | POL1_
|  | včetně distančních prvků | [25 empty] | SPI
|  | 0,016 |  | 0.016 | [23 empty] | VV | 0
Díl: | 4 | Vodorovné konstrukce |  |  |  | 0 |  | 0 |  | 0 |  | 0 |  | 25.38 |  | 0 |  |  |  |  | 22.75 | [6 empty] | DIL
21 | 451572111R00 | Lože pod potrubí, stoky a drobné objekty z kameniva drobného těženého 0÷4 mm | m3 | 13.4208 |  | 0 |  | 0 |  | 0 | 21 | 0 | 1.8908 | 25.38 | 0 | 0 | 827-1 | RTS 23/ I | RTS 23/ I | 1.695 | 22.75 |  | Práce | Běžná |  |  |  | POL1_
|  | v otevřeném výkopu, | [25 empty] | SPI
|  | 0,8*(39,8+51,3+59,66+17)*0,1 |  | 13.4208 | [23 empty] | VV | 0
Díl: | 8 | Trubní vedení |  |  |  | 0 |  | 0 |  | 0 |  | 0 |  | 2.56 |  | 0 |  |  |  |  | 135.36 | [6 empty] | DIL
22 | 871161121R00 | Montáž potrubí z plastických hmot z tlakových trubek polyetylenových, vnějšího průměru 32 mm | m | 40 |  | 0 |  | 0 |  | 0 | 21 | 0 | 0 | 0 | 0 | 0 | 827-1 | RTS 23/ I | RTS 23/ I | 0.034 | 1.36 |  | Práce | Běžná |  |  |  | POL1_
|  | v otevřeném výkopu, | [25 empty] | SPI
23 | 871171121R00 | Montáž potrubí z plastických hmot z tlakových trubek polyetylenových, vnějšího průměru 40 mm | m | 60 |  | 0 |  | 0 |  | 0 | 21 | 0 | 0 | 0 | 0 | 0 | 827-1 | RTS 23/ I | RTS 23/ I | 0.036 | 2.16 |  | Práce | Běžná |  |  |  | POL1_
|  | v otevřeném výkopu, | [25 empty] | SPI
24 | 871251121R00 | Montáž potrubí z plastických hmot z tlakových trubek polyetylenových, vnějšího průměru 110 mm | m | 22 |  | 0 |  | 0 |  | 0 | 21 | 0 | 0 | 0 | 0 | 0 | 827-1 | RTS 23/ I | RTS 23/ I | 0.172 | 3.78 |  | Práce | Běžná |  |  |  | POL1_
|  | v otevřeném výkopu, | [25 empty] | SPI
25 | 871313121RU2 | Montáž potrubí z trub z plastů těsněných gumovým kroužkem včetně dodávky trub hrdlových D 125, tloušťky stěny 3,2 mm, délky 5000 mm | m | 17 |  | 0 |  | 0 |  | 0 | 21 | 0 | 0.00173 | 0.03 | 0 | 0 | 827-1 | RTS 23/ I | RTS 23/ I | 0.066 | 1.12 |  | Práce | Běžná |  |  |  | POL1_
|  | v otevřeném výkopu ve sklonu do 20 %, | [25 empty] | SPI
26 | 871313121RU3 | Montáž potrubí z trub z plastů těsněných gumovým kroužkem včetně dodávky trub hrdlových D 150 mm, tloušťky stěny 4 mm, délky 5000 mm | m | 46 |  | 0 |  | 0 |  | 0 | 21 | 0 | 0.00264 | 0.12 | 0 | 0 | 827-1 | RTS 23/ I | RTS 23/ I | 0.066 | 3.04 |  | Práce | Běžná |  |  |  | POL1_
|  | v otevřeném výkopu ve sklonu do 20 %, | [25 empty] | SPI
27 | 877172121R00 | Montáž elektrotvarovek přirážka za 1 spoj elektrotvarovky, vnějšího průměru 40 mm | kus | 12 |  | 0 |  | 0 |  | 0 | 21 | 0 | 0 | 0 | 0 | 0 | 827-1 | RTS 23/ I | RTS 23/ I | 0.17808 | 2.14 |  | Práce | Běžná |  |  |  | POL1_
|  | v otevřeném výkopu, | [25 empty] | SPI
28 | 877252121R00 | Montáž elektrotvarovek přirážka za 1 spoj elektrotvarovky, vnějšího průměru 110 mm | kus | 8 |  | 0 |  | 0 |  | 0 | 21 | 0 | 0 | 0 | 0 | 0 | 827-1 | RTS 23/ I | RTS 23/ I | 0.32328 | 2.59 |  | Práce | Běžná |  |  |  | POL1_
|  | v otevřeném výkopu, | [25 empty] | SPI
29 | 877313123R00 | Montáž tvarovek na potrubí z trub z plastů těsněných gumovým kroužkem jednoosých DN 150 mm | kus | 3 |  | 0 |  | 0 |  | 0 | 21 | 0 | 1e-05 | 0 | 0 | 0 | 827-1 | RTS 23/ I | RTS 23/ I | 0.176 | 0.53 |  | Práce | Běžná |  |  |  | POL1_
|  | v otevřeném výkopu, | [25 empty] | SPI
30 | 891241111R00 | Montáž vodovodních armatur na potrubí šoupátek v otevřeném výkopu nebo v šachtách s osazením zemní soupravy (bez poklopů), DN 80 mm | kus | 1 |  | 0 |  | 0 |  | 0 | 21 | 0 | 0.00022 | 0 | 0 | 0 | 827-1 | RTS 23/ I | RTS 23/ I | 1.554 | 1.55 |  | Práce | Běžná |  |  |  | POL1_
31 | 891269111R00 | Montáž vodovodních armatur na potrubí navrtávacích pasů s ventilem Jt 1 Mpa na potrubí z trub osinkocementových, litinových, ocelových nebo plastických hmot, DN 100 mm | kus | 1 |  | 0 |  | 0 |  | 0 | 21 | 0 | 0 | 0 | 0 | 0 | 827-1 | RTS 23/ I | RTS 23/ I | 3.51 | 3.51 |  | Práce | Běžná |  |  |  | POL1_
32 | 892241111R00 | Tlakové zkoušky vodovodního potrubí DN do 80 mm | m | 100 |  | 0 |  | 0 |  | 0 | 21 | 0 | 0 | 0 | 0 | 0 | 827-1 | RTS 23/ I | RTS 23/ I | 0.044 | 4.4 |  | Práce | Běžná |  |  |  | POL1_
|  | přísun, montáže, demontáže a odsunu zkoušecího čerpadla, napuštění tlakovou vodou a dodání vody pro tlakovou zkoušku, | [25 empty] | SPI |  | přísun, montáže, demontáže a odsunu zkoušecího čerpadla, napuštění tlakovou vodou a dodání vody pro tlakovou zkoušku,
33 | 892351111R00 | Tlakové zkoušky vodovodního potrubí DN 150 nebo 200 mm | m | 22 |  | 0 |  | 0 |  | 0 | 21 | 0 | 0 | 0 | 0 | 0 | 827-1 | RTS 23/ I | RTS 23/ I | 0.055 | 1.21 |  | Práce | Běžná |  |  |  | POL1_
|  | přísun, montáže, demontáže a odsunu zkoušecího čerpadla, napuštění tlakovou vodou a dodání vody pro tlakovou zkoušku, | [25 empty] | SPI |  | přísun, montáže, demontáže a odsunu zkoušecího čerpadla, napuštění tlakovou vodou a dodání vody pro tlakovou zkoušku,
34 | 892372111R00 | Zabezpečení konců vodovodního potrubí při tlakových zkouškách DN do 300 mm | úsek | 3 |  | 0 |  | 0 |  | 0 | 21 | 0 | 0.03503 | 0.11 | 0 | 0 | 827-1 | RTS 23/ I | RTS 23/ I | 10.13 | 30.39 |  | Práce | Běžná |  |  |  | POL1_
|  | montáž a demontáž výrobků nebo dílců pro zabezpečení dvou konců zkoušeného úseku potrubí pro jakýkoliv způsob zabezpečení, montáž a demontáž koncových tvarovek, montáž zaslepovací příruby, zaslepení odboček pro hydranty, vzdušníky a jiné armatury a odbočky pro odbočující řady, | [25 empty] | SPI |  | montáž a demontáž výrobků nebo dílců pro zabezpečení dvou konců zkoušeného úseku potrubí pro jakýkoliv způsob zabezpečení, montáž a demontáž koncových tvarovek, montáž zaslepovací příruby, zaslepení odboček pro hydranty, vzdušníky a jiné armatury a odbočky pro odbočující řady,
35 | 892233111R00 | Proplach a desinfekce vodovodního potrubí DN od 40 do 70 mm | m | 100 |  | 0 |  | 0 |  | 0 | 21 | 0 | 0 | 0 | 0 | 0 | 827-1 | RTS 23/ I | RTS 23/ I | 0.15 | 15 |  | Práce | Běžná |  |  |  | POL1_
|  | napuštění a vypuštění vody, dodání vody a desinfekčního prostředku, náklady na bakteriologický rozbor vody, | [25 empty] | SPI |  | napuštění a vypuštění vody, dodání vody a desinfekčního prostředku, náklady na bakteriologický rozbor vody,
|  | 40+60 |  | 100 | [23 empty] | VV | 0
36 | 892571111R00 | Zkoušky těsnosti kanalizačního potrubí zkouška těsnosti kanalizačního potrubí vodou do DN 200 mm | m | 63 |  | 0 |  | 0 |  | 0 | 21 | 0 | 0 | 0 | 0 | 0 | 827-1 | RTS 23/ I | RTS 23/ I | 0.059 | 3.72 |  | Práce | Běžná |  |  |  | POL1_
|  | vodou nebo vzduchem, | [25 empty] | SPI
|  | 17+46 |  | 63 | [23 empty] | VV | 0
37 | 892573111R00 | Zkoušky těsnosti kanalizačního potrubí zabezpečení konců kanalizačního potrubí při tlakových zkouškách vodou do DN 200 mm | úsek | 2 |  | 0 |  | 0 |  | 0 | 21 | 0 | 0.00013 | 0 | 0 | 0 | 827-1 | RTS 23/ I | RTS 23/ I | 6.2 | 12.4 |  | Práce | Běžná |  |  |  | POL1_
|  | vodou nebo vzduchem, | [25 empty] | SPI
38 | 892855112R00 | Kamerové prohlídky potrubí do 50 m | m | 63 |  | 0 |  | 0 |  | 0 | 21 | 0 | 0 | 0 | 0 | 0 | 827-1 | RTS 23/ I | RTS 23/ I | 0.06 | 3.78 |  | Práce | Běžná |  |  |  | POL1_
39 | 899401112R00 | Osazení poklopů litinových šoupátkových | kus | 1 |  | 0 |  | 0 |  | 0 | 21 | 0 | 0.12303 | 0.12 | 0 | 0 | 827-1 | RTS 23/ I | RTS 23/ I | 0.863 | 0.86 |  | Práce | Běžná |  |  |  | POL1_
|  | včetně podezdění | [25 empty] | SPI
40 | 899721112R00 | Výstražné fólie výstražná fólie pro vodovod, šířka 30 cm | m | 122 |  | 0 |  | 0 |  | 0 | 21 | 0 | 0 | 0 | 0 | 0 | 827-1 | RTS 23/ I | RTS 23/ I | 0.026 | 3.17 |  | Práce | Běžná |  |  |  | POL1_
41 | 899711122R00 | Výstražné fólie výstražná fólie pro kanalizaci, šířka 30 cm | m | 63 |  | 0 |  | 0 |  | 0 | 21 | 0 | 0 | 0 | 0 | 0 | 827-1 | RTS 23/ I | RTS 23/ I | 0.026 | 1.64 |  | Práce | Běžná |  |  |  | POL1_
42 | 899731114R00 | Signalizační vodič CYY, 6 mm2 | m | 63 |  | 0 |  | 0 |  | 0 | 21 | 0 | 8e-05 | 0.01 | 0 | 0 | 827-1 | RTS 23/ I | RTS 23/ I | 0.034 | 2.14 |  | Práce | Běžná |  |  |  | POL1_
43 | 894411110R00 | Čerpací jímka ČS4 EK vč.vstupního komínu a plastového poklopu | kus | 1 |  | 0 |  | 0 |  | 0 | 21 | 0 | 2.0143 | 2.01 | 0 | 0 |  | Vlastní | Kalkul | 9.867 | 9.87 |  | Práce | Běžná |  |  |  | POL1_
44 | 894431119R00 | Osazení plastové šachty z dílů prům.600 mm, Wavin vč.dodávky | kus | 2 |  | 0 |  | 0 |  | 0 | 21 | 0 | 0 | 0 | 0 | 0 |  | Vlastní | Kalkul | 2 | 4 |  | Práce | Běžná |  |  |  | POL1_
45 | 899911214R00 | Napojení na stávající vodovodní potrubí | ks | 1 |  | 0 |  | 0 |  | 0 | 21 | 0 | 0.0117 | 0.01 | 0 | 0 |  | Vlastní | Kalkul | 3 | 3 |  | Práce | Běžná |  |  |  | POL1_
46 | 899911216R00 | Napojení na stávající kanalizační tlakové potrubí | ks | 1 |  | 0 |  | 0 |  | 0 | 21 | 0 | 0.0117 | 0.01 | 0 | 0 |  | Vlastní | Kalkul | 4 | 4 |  | Práce | Běžná |  |  |  | POL1_
47 | 899911218R00 | Napojení na vpusti v manipulační ploše | ks | 2 |  | 0 |  | 0 |  | 0 | 21 | 0 | 0.0117 | 0.02 | 0 | 0 |  | Vlastní | Kalkul | 3 | 6 |  | Práce | Běžná |  |  |  | POL1_
48 | 899911219R00 | Napojení do stávající šachty | ks | 2 |  | 0 |  | 0 |  | 0 | 21 | 0 | 0.0117 | 0.02 | 0 | 0 |  | Vlastní | Kalkul | 4 | 8 |  | Práce | Běžná |  |  |  | POL1_
49 | 27344346R | Manžeta těsnicí typ N DN 100x150 mm, s objímkami | kus | 1 |  | 0 |  | 0 |  | 0 | 21 | 0 | 5e-05 | 0 | 0 | 0 |  | Vlastní | RTS 23/ I | 0 | 0 |  | Specifikace | Běžná |  |  |  | POL3_
50 | 286136724R | trubka vícevrstvá PE100 RC; PE100 RC; hladká; SDR 17,0; da = 110,0 mm; di = 96,8 mm; s = 6,60 mm; použití pro vodovody | m | 23.1 |  | 0 |  | 0 |  | 0 | 21 | 0 | 0.00219 | 0.05 | 0 | 0 | SPCM | RTS 23/ I | RTS 23/ I | 0 | 0 |  | Specifikace | Běžná |  |  |  | POL3_
|  | 22*1,05 |  | 23.1 | [23 empty] | VV | 0
51 | 28613742R | trubka plastová vodovodní hladká; HDPE (PE 80); SDR 11,0; PN 10; D = 32,0 mm; s = 3,00 mm; l = 100 000,0 mm | m | 42 |  | 0 |  | 0 |  | 0 | 21 | 0 | 0.00028 | 0.01 | 0 | 0 | SPCM | RTS 23/ I | RTS 23/ I | 0 | 0 |  | Specifikace | Běžná |  |  |  | POL3_
|  | 40*1,05 |  | 42 | [23 empty] | VV | 0
52 | 28613743R | trubka plastová vodovodní hladká; HDPE (PE 80); SDR 11,0; PN 10; D = 40,0 mm; s = 3,70 mm; l = 100 000,0 mm | m | 63 |  | 0 |  | 0 |  | 0 | 21 | 0 | 0.00043 | 0.03 | 0 | 0 | SPCM | RTS 23/ I | RTS 23/ I | 0 | 0 |  | Specifikace | Běžná |  |  |  | POL3_
|  | 60*1,05 |  | 63 | [23 empty] | VV | 0
53 | 28651657.AR | Koleno plastové pro venkovní kanalizaci typ: jednoznačné; spoj: hrdlový; potrubí: jednovrstvé; materiál: PVC-U; povrch: hladký; jmenovitý úhel = 45,0 °; DN = 125; SDR 41,0; SN 8 | kus | 2 |  | 0 |  | 0 |  | 0 | 21 | 0 | 0.00038 | 0 | 0 | 0 | SPCM | RTS 23/ I | RTS 23/ I | 0 | 0 |  | Specifikace | Běžná |  |  |  | POL3_
54 | 286538092R | koleno PE100; 90,0 °; SDR 11,0; PN 10, PN 16; D = 43,0 mm; di = 32,0 mm; spoj elektrosvařovaný | kus | 2 |  | 0 |  | 0 |  | 0 | 21 | 0 | 7e-05 | 0 | 0 | 0 | SPCM | RTS 23/ I | RTS 23/ I | 0 | 0 |  | Specifikace | Běžná |  |  |  | POL3_
55 | 286538106R | koleno PE100; 45,0 °; SDR 11,0; PN 10, PN 16; D = 43,0 mm; di = 32,0 mm; spoj elektrosvařovaný | kus | 1 |  | 0 |  | 0 |  | 0 | 21 | 0 | 7e-05 | 0 | 0 | 0 | SPCM | RTS 23/ I | RTS 23/ I | 0 | 0 |  | Specifikace | Běžná |  |  |  | POL3_
56 | 286538107R | koleno PE100; 45,0 °; SDR 11,0; PN 10, PN 16; D = 54,0 mm; di = 40,0 mm; spoj elektrosvařovaný | kus | 2 |  | 0 |  | 0 |  | 0 | 21 | 0 | 0.00011 | 0 | 0 | 0 | SPCM | RTS 23/ I | RTS 23/ I | 0 | 0 |  | Specifikace | Běžná |  |  |  | POL3_
57 | 286538112R | koleno PE100; 45,0 °; SDR 11,0; PN 10, PN 16; D = 138,0 mm; di = 110,0 mm; spoj elektrosvařovaný | kus | 3 |  | 0 |  | 0 |  | 0 | 21 | 0 | 0.00132 | 0 | 0 | 0 | SPCM | RTS 23/ I | RTS 23/ I | 0 | 0 |  | Specifikace | Běžná |  |  |  | POL3_
58 | 286538146R | T-kus 90,0 °; PE100; SDR 11,0; PN 10, PN 16; D = 142,0 mm; di = 110,0 mm; spoj elektrosvařovaný | kus | 1 |  | 0 |  | 0 |  | 0 | 21 | 0 | 0.00258 | 0 | 0 | 0 | SPCM | RTS 23/ I | RTS 23/ I | 0 | 0 |  | Specifikace | Běžná |  |  |  | POL3_
59 | 42200750R | poklop uliční typ šoupátkový; šedá litina; použití pro vodu; vnitř.pr.D = 127 mm; D = 270,0 mm; výška 265 mm; pro: šoupátka | kus | 1 |  | 0 |  | 0 |  | 0 | 21 | 0 | 0.0113 | 0.01 | 0 | 0 | SPCM | RTS 23/ I | RTS 23/ I | 0 | 0 |  | Specifikace | Běžná |  |  |  | POL3_
60 | 42228120R | šoupátko pro domovní přípojky pro vodovod; DN 6/4"; provedení - na obou stranách s vnitřním závitem; PN 16; L = 140 mm; médium pitná voda; těleso tvárná litina | kus | 1 |  | 0 |  | 0 |  | 0 | 21 | 0 | 0.0044 | 0 | 0 | 0 | SPCM | RTS 23/ I | RTS 23/ I | 0 | 0 |  | Specifikace | Běžná |  |  |  | POL3_
61 | 42273553R | pas navrtávací tvárná litina; provedení s trubkovým závitem; PN 16; DN potrubí 100 mm; závit na odbočce G 1",5/4",6/4"; max teplota 70 °C; pro typ potrubí litina, ocel, azbestocementové | kus | 1 |  | 0 |  | 0 |  | 0 | 21 | 0 | 0.003 | 0 | 0 | 0 | SPCM | RTS 23/ I | RTS 23/ I | 0 | 0 |  | Specifikace | Běžná |  |  |  | POL3_
Díl: | 96 | Bourání konstrukcí |  |  |  | 0 |  | 0 |  | 0 |  | 0 |  | 0 |  | 0.03 |  |  |  |  | 2.48 | [6 empty] | DIL
62 | 970051200R00 | Jádrové vrtání, kruhové prostupy v železobetonu jádrové vrtání , do D 200 mm | m | 0.4 |  | 0 |  | 0 |  | 0 | 21 | 0 | 0 | 0 | 0.0785 | 0.03 | 801-3 | RTS 23/ I | RTS 23/ I | 6.2 | 2.48 |  | Práce | Běžná |  |  |  | POL1_
Díl: | 99 | Staveništní přesun hmot |  |  |  | 0 |  | 0 |  | 0 |  | 0 |  | 0 |  | 0 |  |  |  |  | 25.66 | [6 empty] | DIL
63 | 998276101R00 | Přesun hmot pro trubní vedení z trub plastových nebo sklolaminátových v otevřeném výkopu | t | 121.3464 |  | 0 |  | 0 |  | 0 | 21 | 0 | 0 | 0 | 0 | 0 | 827-1 | RTS 23/ I | RTS 23/ I | 0.2115 | 25.66 |  | Přesun hmot | Běžná |  |  |  | POL7_
|  | vodovodu nebo kanalizace ražené nebo hloubené (827 1.1, 827 1.9, 827 2.1, 827 2.9), drobných objektů | [25 empty] | SPI
|  | na vzdálenost 15 m od hrany výkopu nebo od okraje šachty | [25 empty] | POP
Díl: | 721 | Vnitřní kanalizace |  |  |  | 0 |  | 0 |  | 0 |  | 0 |  | 0.15 |  | 0 |  |  |  |  | 1 | [6 empty] | DIL
64 | 721242111R00 | Lapač střešních splavenin D 110 mm, s košem pro zachyt.nečistot,se suchou a nezámr.klapkou proti zápachu, čistícím víčkem a vylam.těs.kroužky potrubních svodů D 75, 90, 100 a 110 mm, včetně dodávky materiálu | kus | 2 |  | 0 |  | 0 |  | 0 | 21 | 0 | 0.0758 | 0.15 | 0 | 0 | 800-721 | RTS 23/ I | RTS 23/ I | 0.5 | 1 |  | Práce | Běžná |  |  |  | POL1_
65 | 998721201R00 | Přesun hmot pro vnitřní kanalizaci v objektech výšky do 6 m | % |  |  | 0 |  | 0 |  | 0 | 21 | 0 | 0 | 0 | 0 | 0 | 800-721 | RTS 23/ I | RTS 23/ I | 0 | 0 |  | Přesun hmot | Běžná |  |  |  | POL7_
|  | 50 m vodorovně, měřeno od těžiště půdorysné plochy skládky do těžiště půdorysné plochy objektu | [25 empty] | SPI
Díl: | M46 | Zemní práce při montážích |  |  |  | 0 |  | 0 |  | 0 |  | 0 |  | 0.1 |  | 0 |  |  |  |  | 0.95 | [6 empty] | DIL
66 | 460510329R00 | Chránička ocelová pro vodovodní potrubí, DN 150 mm | m | 19 |  | 0 |  | 0 |  | 0 | 21 | 0 | 0.00525 | 0.1 | 0 | 0 |  | Vlastní | Kalkul | 0.05 | 0.95 |  | Práce | Běžná |  |  |  | POL1_
Díl: | D96 | Přesuny suti a vybouraných hmot |  |  |  | 0 |  | 0 |  | 0 |  | 0 |  | 0 |  | 0 |  |  |  |  | 0.12 | [6 empty] | DIL
67 | 979081121R00 | Odvoz suti a vybouraných hmot na skládku příplatek za každý další 1 km | t | 0.5966 |  | 0 |  | 0 |  | 0 | 21 | 0 | 0 | 0 | 0 | 0 | 801-3 | RTS 23/ I | RTS 23/ I | 0 | 0 |  | Práce | Běžná |  |  |  | POL1_
|  | 0,0314*19 |  | 0.5966 | [23 empty] | VV | 0
68 | 979990103R00 | Poplatek za skládku za uložení, betonu, , skupina 17 01 01 z Katalogu odpadů | t | 0.0314 |  | 0 |  | 0 |  | 0 | 21 | 0 | 0 | 0 | 0 | 0 | 801-3 | RTS 23/ I | RTS 23/ I | 0 | 0 |  | Práce | Běžná |  |  |  | POL1_
69 | 979086112R00 | Vodorovná doprava suti a vybouraných hmot nakládání nebo překládání suti a vybouraných hmot na dopravní prostředek při vodorovné dopravě, , | t | 0.0314 |  | 0 |  | 0 |  | 0 | 21 | 0 | 0 | 0 | 0 | 0 | 832-1 | RTS 23/ I | RTS 23/ I | 0.277 | 0.01 |  | Přesun suti | Běžná |  |  |  | POL8_
|  | bez naložení, s vyložením a hrubým urovnáním | [25 empty] | SPI
|  | Včetně: | [25 empty] | POP
|  | - při vodorovné dopravě po suchu : přepravy za ztížených provozních podmínek, | [25 empty] | POP
|  | - při vodorovné dopravě po vodě : vyložení na hromady na suchu nebo na přeložení na dopravní prostředek na suchu do 15 m vodorovně a současně do 4 m svisle, | [25 empty] | POP |  | - při vodorovné dopravě po vodě : vyložení na hromady na suchu nebo na přeložení na dopravní prostředek na suchu do 15 m vodorovně a současně do 4 m svisle,
|  | - při nakládání nebo překládání : dopravy do 15 m vodorovně a současně do 4 m svisle. | [25 empty] | POP
70 | 979011221R00 | Svislá doprava suti a vybouraných hmot nošením za prvé podlaží pod základním podlažím | t | 0.0314 |  | 0 |  | 0 |  | 0 | 21 | 0 | 0 | 0 | 0 | 0 | 801-3 | RTS 23/ I | RTS 23/ I | 2.067 | 0.06 |  | Přesun suti | Běžná |  |  |  | POL8_
71 | 979081111R00 | Odvoz suti a vybouraných hmot na skládku do 1 km | t | 0.0314 |  | 0 |  | 0 |  | 0 | 21 | 0 | 0 | 0 | 0 | 0 | 801-3 | RTS 23/ I | RTS 23/ I | 0.49 | 0.02 |  | Přesun suti | Běžná |  |  |  | POL8_
|  | Včetně naložení na dopravní prostředek a složení na skládku, bez poplatku za skládku. | [25 empty] | POP
72 | 979082111R00 | Vnitrostaveništní doprava suti a vybouraných hmot do 10 m | t | 0.0314 |  | 0 |  | 0 |  | 0 | 21 | 0 | 0 | 0 | 0 | 0 | 801-3 | RTS 23/ I | RTS 23/ I | 0.942 | 0.03 |  | Přesun suti | Běžná |  |  |  | POL8_
[26 empty] | 15 | 21 | DPH
| Celkem |  |  |  |  | 0 | [19 empty] | 0 | 0 | SUM
END
Note on S6: Jedná se o informaci, zda se jedná o položku, která je do rozpočtu zadána z cenové soustavy RTS, nebo vlastní.
Note on T6: Jedná se o název CÚ, která je zadána u položky rozpočtu