## Sklady Rekapitulace
Revize elektrických zařízení skladů ČEPRO a.s. |  | Cena celkem za jednu periodu | Cena celkem za období 48 měsíců
ŠLAPANOV |  | 0 | 0
Cena revize elektrické instalace objektu v prostředí bez Ex |  | 0 | 0
Cena revize elektrické instalace objektu v prostředí Ex |  | 0 | 0
Cena revize hromosvodu objektu v prostředí bez Ex |  | 0 | 0
Cena revize hromosvodu objektu v prostředí Ex |  | 0 | 0
Cena revize elektr. přenosných spotřebičů a nářadí |  | 0 | 0
POTĚHY |  | 0 | 0
Cena revize elektrické instalace objektu v prostředí bez Ex |  | 0 | 0
Cena revize elektrické instalace objektu v prostředí Ex |  | 0 | 0
Cena revize hromosvodu objektu v prostředí bez Ex |  | 0 | 0
Cena revize hromosvodu objektu v prostředí Ex |  | 0 | 0
Cena revize elektr. přenosných spotřebičů a nářadí |  | 0 | 0
CEREKVICE |  | 0 | 0
Cena revize elektrické instalace objektu v prostředí bez Ex |  | 0 | 0
Cena revize elektrické instalace objektu v prostředí Ex |  | 0 | 0
Cena revize hromosvodu objektu v prostředí bez Ex |  | 0 | 0
Cena revize hromosvodu objektu v prostředí Ex |  | 0 | 0
Cena revize elektr. přenosných spotřebičů a nářadí |  | 0 | 0
NOVÉ MĚSTO |  | 0 | 0
Cena revize elektrické instalace objektu v prostředí bez Ex |  | 0 | 0
Cena revize elektrické instalace objektu v prostředí Ex |  | 0 | 0
Cena revize hromosvodu objektu v prostředí bez Ex |  | 0 | 0
Cena revize hromosvodu objektu v prostředí Ex |  | 0 | 0
Cena revize elektr. přenosných spotřebičů a nářadí |  | 0 | 0
NABÍDKOVÁ CENA ZA LOKALITU |  |  | 0
Jednotkové ceny položek revizí: |  | ŠLAPANOV | POTĚHY | CEREKVICE | NOVÉ MĚSTO
Revize elektrické instalace v prostředí bez EX | MJ | Cena za MJ | Cena za MJ | Cena za MJ | Cena za MJ
Zjištění stavu elektrické instalace | 1 kpl | 0 | 0 | 0 | 0
Rozvaděče | 1 ks | 0 | 0 | 0 | 0
Vývody | 1 ks | 0 | 0 | 0 | 0
Motor v prostorech bez nebezpečí výbuchu | 1 ks | 0 | 0 | 0 | 0
Měření a funkční zkoušky dle ČSN | 1 kpl | 0 | 0 | 0 | 0
Revize elektrické instalace v prostředí EX | MJ | Cena za MJ | Cena za MJ | Cena za MJ | Cena za MJ
Zjištění stavu elektrické instalace | 1 kpl | 0 | 0 | 0 | 0
Rozvaděče | 1 ks | 0 | 0 | 0 | 0
Vývody | 1 ks | 0 | 0 | 0 | 0
Motor v prostorech s nebezpečím výbuchu | 1 ks | 0 | 0 | 0 | 0
Měření a funkční zkoušky dle ČSN | 1 kpl | 0 | 0 | 0 | 0
Revize hromosvodu v prostředí bez EX | MJ | Cena za MJ | Cena za MJ | Cena za MJ | Cena za MJ
Zjištění stavu ochrany před úderem blesku | 1 kpl | 0 | 0 | 0 | 0
Svody a uzemnění | 1 ks | 0 | 0 | 0 | 0
Měření dle ČSN | 1 kpl | 0 | 0 | 0 | 0
Revize hromosvodu v prostředí EX | MJ | Cena za MJ | Cena za MJ | Cena za MJ | Cena za MJ
Zjištění stavu ochrany před úderem blesku | 1 kpl | 0 | 0 | 0 | 0
Svody a uzemnění | 1 ks | 0 | 0 | 0 | 0
Měření dle ČSN | 1 kpl | 0 | 0 | 0 | 0
Revize elektrických přenosných spotřebičů a nářadí | MJ | Cena za MJ | Cena za MJ | Cena za MJ | Cena za MJ
Revize svářeček a svařovacích agregátů (perioda 1 rok) | 1 ks | 0 | 0 | 0 | 0
Revize el. Stroje (perioda 1 rok) | 1 ks | 0 | 0 | 0 | 0
Revize staveništní rozvaděč (perioda 0,5 roku) | 1 ks | 0 | 0 | 0 | 0
Revize el. spotřebiče - třída I. (perioda 0,25 roku) | 1 ks | 0 | 0 | 0 | 0
Revize el. spotřebiče - třída I. (perioda 0,5 roku) | 1 ks | 0 | 0 | 0 | 0
Revize el. spotřebiče - třída I. (perioda 1 rok) | 1 ks | 0 | 0 | 0 | 0
Revize el. spotřebiče - třída I. (perioda 2 roky) | 1 ks | 0 | 0 | 0 | 0
Revize el. spotřebiče - třída II. (perioda 0,5 roku) | 1 ks | 0 | 0 | 0 | 0
Revize el. spotřebiče - třída II. (perioda 1 rok) | 1 ks | 0 | 0 | 0 | 0
Revize el. spotřebiče - třída II. (perioda 2 roky) | 1 ks | 0 | 0 | 0 | 0
Revize el. spotřebiče - třída III. (perioda 0,5 roku) | 1 ks | 0 | 0 | 0 | 0
Revize el. spotřebiče - třída III. (perioda 1 rok) | 1 ks | 0 | 0 | 0 | 0
Revize el. spotřebiče - třída III. (perioda 2 roky) | 1 ks | 0 | 0 | 0 | 0

## SLA Rekap
Sklad Šlapanov - rekapitulace cen + propočet cen za období 48 měsíců
Cena revize elektrické instalace objektu v prostředí bez Ex | [6 empty] | Cena revize elektrické instalace objektu v prostředí Ex
Objekt | Název objektu | Perioda revize (roky) | Datum poslední revize | Cena za jednu periodu | Počet opakování za období 48 měsíců | Cena celkem za období 48 měsíců | Objekt | Název objektu | Perioda revize (roky) | Datum poslední revize | Cena za jednu periodu | Počet opakování za období 48 měsíců | Cena celkem za období 48 měsíců
520 | Objekt pro blokaře | 5 | 2023-06-22 | 0 | 1 | 0 | 361,225 | Stáčecí kanál | 2 | 2021-09-24 | 0 | 2 | 0
100 | Dílny strojní | 5 | 2018-12-25 | 0 | 1 | 0 | 325A,B | ČOV,gravitační čistírna | 2 | 2021-10-29 | 0 | 2 | 0
441 | Vojenská strážnice (Mimo provoz) | 5 | 2019-02-22 | 0 | 1 | 0 | 620 | Skladovací blok | 2 | 2021-11-09 | 0 | 2 | 0
072 | Provozní budova A | 5 | 2019-06-27 | 0 | 1 | 0 | 701 | 0 | 2 | 2021-11-16 | 0 | 2 | 0
091 | Laboratoř | 5 | 2019-07-26 | 0 | 1 | 0 | 232 | Skladovací blok PHL | 2 | 2021-12-20 | 0 | 2 | 0
101 | skld MTZ | 5 | 2020-01-10 | 0 | 1 | 0 | 220 | Skladovací blok PHL | 2 | 2022-01-23 | 0 | 2 | 0
160 | sklad blokaři | 5 | 2020-03-25 | 0 | 1 | 0 | 235 | Skladovací blok PHL | 2 | 2022-01-24 | 0 | 2 | 0
170 | sklad blokaři | 5 | 2020-03-27 | 0 | 1 | 0 | 239 | Skladovací blok PHL | 2 | 2024-02-24 | 0 | 2 | 0
127 | vodní zdroje a upravna vody | 5 | 2020-04-27 | 0 | 1 | 0 | 238 | Skladovací blok PHL | 2 | 2024-02-25 | 0 | 2 | 0
073 | Dispečink | 5 | 2020-05-29 | 0 | 1 | 0 | 234,224 | Skladovací blok PHL a čerpací stanice | 2 | 2022-03-30 | 0 | 2 | 0
481 | Uložiště prázdných sudů | 5 | 2020-06-17 | 0 | 1 | 0 | 211 | Armaturní uzel | 2 | 2022-04-27 | 0 | 2 | 0
070 | Provozní budova Útelek doprava | 5 | 2020-04-28 | 0 | 1 | 0 | 212 | Armaturní uzel | 2 | 2022-04-28 | 0 | 2 | 0
540 | Budova vojenského utvaru Kasárna | 5 | 2020-08-15 | 0 | 1 | 0 | 229 | čerpací stanice PHL pro skladovací blok 230BB | 2 | 2022-05-25 | 0 | 2 | 0
041 | Vrátnice dolní | 5 | 2020-09-25 | 0 | 1 | 0 | 230BB | Skladovací blok PHL | 2 | 2022-05-25 | 0 | 2 | 0
042 | Vrátnice horní | 5 | 2020-10-14 | 0 | 1 | 0 | 326 | Kalové hospodářství | 2 | 2022-06-20 | 0 | 2 | 0
250nn | trafostanice NN část | 5 | 2020-11-26 | 0 | 1 | 0 | 226 | Čerpací stanice PHL | 2 | 2022-07-27 | 0 | 2 | 0
790 | Rekreační chaty Tři studně | 3 | 2021-04-17 | 0 | 1 | 0 | 702,230 | skladovací a výdejní obj. | 2 | 2022-08-10 | 0 | 2 | 0
340 | Kotelna | 5 | 2021-03-29 | 0 | 1 | 0 | 360,082 | stáčesí kanál a domek obsluhy | 2 | 2022-09-20 | 0 | 2 | 0
238 CO2 | Stabilní hasící zařízení | 5 | 2022-02-25 | 0 | 1 | 0 | 341.3 | regulační staice plynu | 2 | 2022-10-29 | 0 | 2 | 0
239 CO2 | Stabilní hasící zařízení | 5 | 2022-02-25 | 0 | 1 | 0 | 231 | Skladovací blok PHL | 2 | 2022-11-25 | 0 | 2 | 0
244 | trafostanice NN část | 5 | 2022-05-31 | 0 | 1 | 0 | 888 | Rekuperac | 2 | 2022-12-16 | 0 | 2 | 0
414a | Čerpací stanice požřární vody | 5 | 2022-06-24 | 0 | 1 | 0 | 320 | zkušební nádrž | 2 | 2023-01-23 | 0 | 2 | 0
414 | Čerpací stanice požřární vody | 5 | 2022-10-25 | 0 | 1 | 0 | 210 | skladovací blok PHL | 2 | 2023-01-28 | 0 | 2 | 0
521 | Hasičská zbrojnice | 5 | 2022-12-30 | 0 | 1 | 0 | 237.1 | skladovací blok PHL | 2 | 2023-02-22 | 0 | 2 | 0
370 | Lokoremíza a vgonváha | 5 | 2023-01-19 | 0 | 1 | 0 | 233 | skladovací blok PHL | 2 | 2023-02-24 | 0 | 2 | 0
415 | Čerpací stanice požární vody | 5 | 2023-01-15 | 0 | 1 | 0 | 227.3,195.3 | čerpací stanice LTO,výdejní lávky LTO | 2 | 2023-03-14 | 0 | 2 | 0
211 | Elektrodílna | 5 | 2023-04-27 | 0 | 1 | 0 | 191,194 | Výdejní lávky PHL | 2 | 2023-04-27 | 0 | 2 | 0
246 | trafostanice NN část | 5 | 2022-09-29 | 0 | 1 | 0 | 237 | Skladovací blok PHL a čerpací stanice | 2 | 2023-05-26 | 0 | 2 | 0
247 | trafostanice NN část | 5 | 2022-09-16 | 0 | 1 | 0 | 222,223 | čerpací stanice produktovodu,koncové zařízení | 2 | 2023-06-27 | 0 | 2 | 0
331 | Veřejné osvětlení I.část | 4 | 2019-08-12 | 0 | 1 | 0 | AŠ1,AŠ2 | Armaturní šachty | 2 | 2023-07-28 | 0 | 2 | 0
331 | Veřejné osvětlení II.část | 4 | 2019-08-12 | 0 | 1 | 0 | 236 | Skladovací blok | 2 | 2023-08-09 | 0 | 2 | 0
331 | Veřejné osvětlení III.část | 4 | 2019-07-27 | 0 | 1 | 0 | 830 | Biopaliva | 2 | 2023-08-23 | 0 | 2 | 0
331 | Veřejné osvětlení IV.část | 4 | 2020-07-27 | 0 | 1 | 0 | 0 | Souprava na čištění | 1 | 2023-03-26 | 0 | 4 | 0
331 | Veřejné osvětlení V.část | 4 | 2020-07-27 | 0 | 1 | 0
331 | Veřejné osvětlení VI.část | 4 | 2020-07-27 | 0 | 1 | 0
vrty | Kontrolní podzemní vrty | 5 | 2020-07-18 | 0 | 1 | 0
262 | Dieselagregát | 2 | 2022-12-18 | 0 | 2 | 0
110A | Haly A,B | 5 | 2018-10-25 | 0 | 1 | 0
243 | trafostanice nn část | 5 | 2019-12-17 | 0 | 1 | 0
0 | REVIZE DAT. ROZVADĚČŮ A SPOTŘEBIČŮ | 5 | 2022-12-20 | 0 | 1 | 0
Cena revize hromosvodu objektu prostředí bez Ex | [6 empty] | Cena revize hromosvodu objektu v prostředí Ex
Objekt | Název objektu | Perioda revize (roky) | Datum poslední revize | Cena za jednu periodu | Počet opakování za období 48 měsíců | Cena celkem za období 48 měsíců | Objekt | Název objektu | Perioda revize (roky) | Datum poslední revize | Cena za jednu periodu | Počet opakování za období 48 měsíců | Cena celkem za období 48 měsíců
210 | rozvodna | 5 | 2021-08-18 | 0 | 1 | 0 | 325 | čov | 1 | 2023-07-27 | 0 | 4 | 0
232 | rozvodna | 5 | 2021-08-18 | 0 | 1 | 0 | 325 | víka podzemních nádrží | 1 | 2023-07-27 | 0 | 4 | 0
211 | rozvodna | 5 | 2021-08-18 | 0 | 1 | 0 | 361 | Stáčecí a plnící zařízení pro žc | 1 | 2023-07-27 | 0 | 4 | 0
250 | Trafostanice podzemní | 5 | 2021-08-18 | 0 | 1 | 0 | 225 | Čerpací a přečerpávací stanice PHL u 361 | 1 | 2023-07-27 | 0 | 4 | 0
231 | rozvodna | 5 | 2021-08-18 | 0 | 1 | 0 | 360 | Stáčecí a plnící zařízení pro ŽC | 1 | 2023-07-27 | 0 | 4 | 0
220 | rozvodna | 5 | 2021-08-18 | 0 | 1 | 0 | 234 | Skladovací blok PHL | 1 | 2023-07-27 | 0 | 4 | 0
234 | rozvodna | 5 | 2021-08-18 | 0 | 1 | 0 | 231 | Skladovací blok PHL | 1 | 2023-07-27 | 0 | 4 | 0
233 | rozvodna | 5 | 2021-08-18 | 0 | 1 | 0 | 232 | Skladovací blok PHL | 1 | 2023-07-27 | 0 | 4 | 0
520 | Utulek Blokaři | 5 | 2021-08-18 | 0 | 1 | 0 | 211 | Armaturní uzel | 1 | 2023-07-27 | 0 | 4 | 0
073 | Dispečink | 5 | 2022-09-25 | 0 | 1 | 0 | 210 | Pomocné manipulační nádrže | 1 | 2023-07-27 | 0 | 4 | 0
042 | Vrátnice | 5 | 2022-09-25 | 0 | 1 | 0 | 233 | Skladovací blok PHL | 1 | 2023-07-27 | 0 | 4 | 0
414 | Čerpací stanice požární vody | 5 | 2022-09-25 | 0 | 1 | 0 | 229 | Čerpací stanice | 1 | 2023-07-27 | 0 | 4 | 0
540 | Bývalé kasárna | 5 | 2022-09-25 | 0 | 1 | 0 | 230BB | Skladovací blok PHL | 1 | 2023-07-27 | 0 | 4 | 0
110 | Haly A,B | 5 | 2022-09-25 | 0 | 1 | 0 | 191 | Výdejní lávky pro AC | 1 | 2023-08-30 | 0 | 4 | 0
551 | Psinec | 5 | 2022-09-25 | 0 | 1 | 0 | 193 | Maloodběr mimo provoz | 1 | 2023-08-30 | 0 | 4 | 0
246 | Trafostanice | 5 | 2022-09-25 | 0 | 1 | 0 | 220 | Skladovací blok PHL | 1 | 2023-08-30 | 0 | 4 | 0
247 | Trafostanice | 5 | 2022-09-25 | 0 | 1 | 0 | 237 | Skladovací blok PHL | 1 | 2023-08-30 | 0 | 4 | 0
244 | Trafostanice | 5 | 2022-09-25 | 0 | 1 | 0 | 226 | Čerpací a přečerpávací stanice PHL | 1 | 2023-08-30 | 0 | 4 | 0
237 | Rozvodna | 5 | 2022-09-25 | 0 | 1 | 0 | 239 | Skladovací blok PHL | 1 | 2023-08-30 | 0 | 4 | 0
130 | Upravna vody | 5 | 2022-09-25 | 0 | 1 | 0 | 238 | Skladovací blok PHL | 1 | 2023-08-30 | 0 | 4 | 0
SHZ | pro obj.238 | 5 | 2022-09-25 | 0 | 1 | 0 | 701 | Sklad | 1 | 2023-08-30 | 0 | 4 | 0
SHZ | pro obj.239 | 5 | 2022-09-25 | 0 | 1 | 0 | 230 | Uložiště PHL | 1 | 2023-08-30 | 0 | 4 | 0
100 | Dílny udržby strojní | 5 | 2020-08-21 | 0 | 1 | 0 | 192 | mimo provoz | 1 | 2023-08-30 | 0 | 4 | 0
540 | ČOV na VÚ | 5 | 2020-08-21 | 0 | 1 | 0 | 195.3 | Výdejní lávky pro AC Mimo provoz (TOL) | 1 | 2022-08-22 | 0 | 4 | 0
0 | 370,701,070, sklad drobného balení,lokoremize | 5 | 2020-08-21 | 0 | 1 | 0 | 227.3 | Čerpací a přečerpávací stanice PHL Mimo provoz (TOL) | 1 | 2022-08-22 | 0 | 4 | 0
101 | autodílna,garáže,čov | 5 | 2019-09-16 | 0 | 1 | 0 | 620 | Uložiště PHL | 1 | 2022-08-22 | 0 | 4 | 0
701 | sklad | 5 | 2019-09-16 | 0 | 1 | 0 | 702 | Uložiště nebezpečného odpadu a slopu | 1 | 2022-08-22 | 0 | 4 | 0
072 | Administrativní budova | 5 | 2019-09-16 | 0 | 1 | 0 | 320 | Odkalovací nádrže (mimo provoz) | 1 | 2022-08-22 | 0 | 4 | 0
100a | odbt olejů | 5 | 2019-09-16 | 0 | 1 | 0 | 342 | palivové hospodářství,mazutárna | 1 | 2022-08-22 | 0 | 4 | 0
091 | Laboratoř | 5 | 2019-09-16 | 0 | 1 | 0 | 341.3 | Regulační stanice plynu | 1 | 2022-08-22 | 0 | 4 | 0
340 | Kotelna a komín kotelny | 5 | 2019-09-16 | 0 | 1 | 0 | 222 | Čerpací a přečerpávací stanice PHL | 1 | 2022-08-22 | 0 | 4 | 0
341.2 | mazutárna stará,nová | 5 | 2019-09-16 | 0 | 1 | 0 | 326 | Kalové pole u 042 horní vrátnice | 1 | 2022-08-22 | 0 | 4 | 0
227.3 | čerpací stanice TOL | 5 | 2019-09-16 | 0 | 1 | 0 | 237.1 | Uložiště PHL | 1 | 2022-09-14 | 0 | 4 | 0
041 | Dolní vrátnice | 5 | 2020-06-26 | 0 | 1 | 0 | 235 | Uložiště PHL | 1 | 2022-09-14 | 0 | 4 | 0
050 | Bývalá jídelna | 5 | 2020-06-26 | 0 | 1 | 0 | 236 | Uložiště PHL | 1 | 2022-09-14 | 0 | 4 | 0
160 | sklad bloků | 5 | 2020-06-26 | 0 | 1 | 0
170 | sklad blojů | 5 | 2020-06-26 | 0 | 1 | 0
481 | Uložiště prázdných sudů | 5 | 2020-06-26 | 0 | 1 | 0
082 | Domek obsluhy u plnícího kanálu | 5 | 2020-06-26 | 0 | 1 | 0
521 | HZS | 5 | 2020-06-26 | 0 | 1 | 0
790 | Rekreační chaty | 3 | 2021-04-27 | 0 | 1 | 0
Cena revize elektrických přenosných spotřebičů a nářadí
Perioda revize (roky) | Druh výkonu | Počet kusů | Cena za kus | Cena za jednu periodu | Počet opakování za období 48 měsíců | Cena celkem za období 48 měsíců
1 | Revize svářeček a svařovacích agregátů | 10 | 0 | 0 | 4 | 0
1 | Revize el. stroje | 28 | 0 | 0 | 4 | 0
0.5 | Revize staveništní rozvaděč | 3 | 0 | 0 | 8 | 0
0.25 | Revize el. spotřebiče - třída I. | 1 | 0 | 0 | 16 | 0
0.5 | Revize el. spotřebiče - třída I. | 76 | 0 | 0 | 8 | 0
1 | Revize el. spotřebiče - třída I. | 122 | 0 | 0 | 4 | 0
2 | Revize el. spotřebiče - třída I. | 428 | 0 | 0 | 2 | 0
0.5 | Revize el. spotřebiče - třída II. | 3 | 0 | 0 | 8 | 0
1 | Revize el. spotřebiče - třída II. | 40 | 0 | 0 | 4 | 0
2 | Revize el. spotřebiče - třída II. | 220 | 0 | 0 | 2 | 0
0.5 | Revize el. spotřebiče - třída III. | 0 | 0 | 0 | 8 | 0
1 | Revize el. spotřebiče - třída III. | 0 | 0 | 0 | 4 | 0
2 | Revize el. spotřebiče - třída III. | 41 | 0 | 0 | 2 | 0
| Celkem cena revize elektrických přenosných spotřebičů a nářadí |  |  | 0 |  | 0

## SLA Inst
Sklad Šlapanov - položkový rozpočet (revize elektrické instalace v prostředí bez Ex)
Objekt | Název objektu | Perioda (roky) | Datum poslední revize | Druh výkonu | MJ | Počet | Kč/MJ | Celkem
520 | Objekt pro blokaře | 5 | 2023-06-22 | Zjištění stavu elektrické instalace | kpl | 1 | 0 | 0
|  |  |  | Rozvaděče | ks | 4 | 0 | 0
|  |  |  | Vývody | ks | 60 | 0 | 0
|  |  |  | Motor v prostorech bez nebezpečí výbuchu | ks | 0 | 0 | 0
|  |  |  | Měření a funkční zkoušky dle ČSN | kpl | 1 | 0 | 0
| Celkem cena revize elektrické instalace objektu | [6 empty] | 0
100 | Dílny strojní | 5 | 2018-12-25 | Zjištění stavu elektrické instalace | kpl | 1 | 0 | 0
|  |  |  | Rozvaděče | ks | 8 | 0 | 0
|  |  |  | Vývody | ks | 56 | 0 | 0
|  |  |  | Motor v prostorech bez nebezpečí výbuchu | ks | 0 | 0 | 0
|  |  |  | Měření a funkční zkoušky dle ČSN | kpl | 1 | 0 | 0
| Celkem cena revize elektrické instalace objektu | [6 empty] | 0
441 | Vojenská strážnice (Mimo provoz) | 5 | 2019-02-22 | Zjištění stavu elektrické instalace | kpl | 1 | 0 | 0
|  |  |  | Rozvaděče | ks | 2 | 0 | 0
|  |  |  | Vývody | ks | 15 | 0 | 0
|  |  |  | Motor v prostorech bez nebezpečí výbuchu | ks | 0 | 0 | 0
|  |  |  | Měření a funkční zkoušky dle ČSN | kpl | 1 | 0 | 0
| Celkem cena revize elektrické instalace objektu | [6 empty] | 0
072 | Provozní budova A | 5 | 2019-06-27 | Zjištění stavu elektrické instalace | kpl | 1 | 0 | 0
|  |  |  | Rozvaděče | ks | 10 | 0 | 0
|  |  |  | Vývody | ks | 150 | 0 | 0
|  |  |  | Motor v prostorech bez nebezpečí výbuchu | ks | 0 | 0 | 0
|  |  |  | Měření a funkční zkoušky dle ČSN | kpl | 1 | 0 | 0
| Celkem cena revize elektrické instalace objektu | [6 empty] | 0
091 | Laboratoř | 5 | 2019-07-26 | Zjištění stavu elektrické instalace | kpl | 1 | 0 | 0
|  |  |  | Rozvaděče | ks | 1 | 0 | 0
|  |  |  | Vývody | ks | 91 | 0 | 0
|  |  |  | Motor v prostorech bez nebezpečí výbuchu | ks | 0 | 0 | 0
|  |  |  | Měření a funkční zkoušky dle ČSN | kpl | 1 | 0 | 0
| Celkem cena revize elektrické instalace objektu | [6 empty] | 0
101 | skld MTZ | 5 | 2020-01-10 | Zjištění stavu elektrické instalace | kpl | 1 | 0 | 0
|  |  |  | Rozvaděče | ks | 6 | 0 | 0
|  |  |  | Vývody | ks | 193 | 0 | 0
|  |  |  | Motor v prostorech bez nebezpečí výbuchu | ks | 0 | 0 | 0
|  |  |  | Měření a funkční zkoušky dle ČSN | kpl | 1 | 0 | 0
| Celkem cena revize elektrické instalace objektu | [6 empty] | 0
160 | sklad blokaři | 5 | 2020-03-25 | Zjištění stavu elektrické instalace | kpl | 1 | 0 | 0
|  |  |  | Rozvaděče | ks | 1 | 0 | 0
|  |  |  | Vývody | ks | 5 | 0 | 0
|  |  |  | Motor v prostorech bez nebezpečí výbuchu | ks | 0 | 0 | 0
|  |  |  | Měření a funkční zkoušky dle ČSN | kpl | 1 | 0 | 0
| Celkem cena revize elektrické instalace objektu | [6 empty] | 0
170 | sklad blokaři | 5 | 2020-03-27 | Zjištění stavu elektrické instalace | kpl | 1 | 0 | 0
|  |  |  | Rozvaděče | ks | 1 | 0 | 0
|  |  |  | Vývody | ks | 3 | 0 | 0
|  |  |  | Motor v prostorech bez nebezpečí výbuchu | ks | 0 | 0 | 0
|  |  |  | Měření a funkční zkoušky dle ČSN | kpl | 1 | 0 | 0
| Celkem cena revize elektrické instalace objektu | [6 empty] | 0
127 | vodní zdroje a upravna vody | 5 | 2020-04-27 | Zjištění stavu elektrické instalace | kpl | 1 | 0 | 0
|  |  |  | Rozvaděče | ks | 7 | 0 | 0
|  |  |  | Vývody | ks | 30 | 0 | 0
|  |  |  | Motor v prostorech bez nebezpečí výbuchu | ks | 0 | 0 | 0
|  |  |  | Měření a funkční zkoušky dle ČSN | kpl | 1 | 0 | 0
| Celkem cena revize elektrické instalace objektu | [6 empty] | 0
073 | Dispečink | 5 | 2020-05-29 | Zjištění stavu elektrické instalace | kpl | 1 | 0 | 0
|  |  |  | Rozvaděče | ks | 7 | 0 | 0
|  |  |  | Vývody | ks | 66 | 0 | 0
|  |  |  | Motor v prostorech bez nebezpečí výbuchu | ks | 0 | 0 | 0
|  |  |  | Měření a funkční zkoušky dle ČSN | kpl | 1 | 0 | 0
| Celkem cena revize elektrické instalace objektu | [6 empty] | 0
481 | Uložiště prázdných sudů | 5 | 2020-06-17 | Zjištění stavu elektrické instalace | kpl | 1 | 0 | 0
|  |  |  | Rozvaděče | ks | 1 | 0 | 0
|  |  |  | Vývody | ks | 11 | 0 | 0
|  |  |  | Motor v prostorech bez nebezpečí výbuchu | ks | 0 | 0 | 0
|  |  |  | Měření a funkční zkoušky dle ČSN | kpl | 1 | 0 | 0
| Celkem cena revize elektrické instalace objektu | [6 empty] | 0
070 | Provozní budova Útelek doprava | 5 | 2020-04-28 | Zjištění stavu elektrické instalace | kpl | 1 | 0 | 0
|  |  |  | Rozvaděče | ks | 1 | 0 | 0
|  |  |  | Vývody | ks | 36 | 0 | 0
|  |  |  | Motor v prostorech bez nebezpečí výbuchu | ks | 0 | 0 | 0
|  |  |  | Měření a funkční zkoušky dle ČSN | kpl | 1 | 0 | 0
| Celkem cena revize elektrické instalace objektu | [6 empty] | 0
540 | Budova vojenského utvaru Kasárna | 5 | 2020-08-15 | Zjištění stavu elektrické instalace | kpl | 1 | 0 | 0
|  |  |  | Rozvaděče | ks | 10 | 0 | 0
|  |  |  | Vývody | ks | 126 | 0 | 0
|  |  |  | Motor v prostorech bez nebezpečí výbuchu | ks | 0 | 0 | 0
|  |  |  | Měření a funkční zkoušky dle ČSN | kpl | 1 | 0 | 0
| Celkem cena revize elektrické instalace objektu | [6 empty] | 0
041 | Vrátnice dolní | 5 | 2020-09-25 | Zjištění stavu elektrické instalace | kpl | 1 | 0 | 0
|  |  |  | Rozvaděče | ks | 1 | 0 | 0
|  |  |  | Vývody | ks | 20 | 0 | 0
|  |  |  | Motor v prostorech bez nebezpečí výbuchu | ks | 0 | 0 | 0
|  |  |  | Měření a funkční zkoušky dle ČSN | kpl | 1 | 0 | 0
| Celkem cena revize elektrické instalace objektu | [6 empty] | 0
042 | Vrátnice horní | 5 | 2020-10-14 | Zjištění stavu elektrické instalace | kpl | 1 | 0 | 0
|  |  |  | Rozvaděče | ks | 1 | 0 | 0
|  |  |  | Vývody | ks | 17 | 0 | 0
|  |  |  | Motor v prostorech bez nebezpečí výbuchu | ks | 0 | 0 | 0
|  |  |  | Měření a funkční zkoušky dle ČSN | kpl | 1 | 0 | 0
| Celkem cena revize elektrické instalace objektu | [6 empty] | 0
250nn | trafostanice NN část | 5 | 2020-11-26 | Zjištění stavu elektrické instalace | kpl | 1 | 0 | 0
|  |  |  | Rozvaděče | ks | 4 | 0 | 0
|  |  |  | Vývody | ks | 64 | 0 | 0
|  |  |  | Motor v prostorech bez nebezpečí výbuchu | ks | 0 | 0 | 0
|  |  |  | Měření a funkční zkoušky dle ČSN | kpl | 1 | 0 | 0
| Celkem cena revize elektrické instalace objektu | [6 empty] | 0
790 | Rekreační chaty Tři studně | 3 | 2021-04-17 | Zjištění stavu elektrické instalace | kpl | 1 | 0 | 0
|  |  |  | Rozvaděče | ks | 4 | 0 | 0
|  |  |  | Vývody | ks | 40 | 0 | 0
|  |  |  | Motor v prostorech bez nebezpečí výbuchu | ks | 0 | 0 | 0
|  |  |  | Měření a funkční zkoušky dle ČSN | kpl | 1 | 0 | 0
| Celkem cena revize elektrické instalace objektu | [6 empty] | 0
340 | Kotelna | 5 | 2021-03-29 | Zjištění stavu elektrické instalace | kpl | 1 | 0 | 0
|  |  |  | Rozvaděče | ks | 4 | 0 | 0
|  |  |  | Vývody | ks | 4 | 0 | 0
|  |  |  | Motor v prostorech bez nebezpečí výbuchu | ks | 0 | 0 | 0
|  |  |  | Měření a funkční zkoušky dle ČSN | kpl | 1 | 0 | 0
| Celkem cena revize elektrické instalace objektu | [6 empty] | 0
238 CO2 | Stabilní hasící zařízení | 5 | 2022-02-25 | Zjištění stavu elektrické instalace | kpl | 1 | 0 | 0
|  |  |  | Rozvaděče | ks | 1 | 0 | 0
|  |  |  | Vývody | ks | 12 | 0 | 0
|  |  |  | Motor v prostorech bez nebezpečí výbuchu | ks | 0 | 0 | 0
|  |  |  | Měření a funkční zkoušky dle ČSN | kpl | 1 | 0 | 0
| Celkem cena revize elektrické instalace objektu | [6 empty] | 0
239 CO2 | Stabilní hasící zařízení | 5 | 2022-02-25 | Zjištění stavu elektrické instalace | kpl | 1 | 0 | 0
|  |  |  | Rozvaděče | ks | 1 | 0 | 0
|  |  |  | Vývody | ks | 10 | 0 | 0
|  |  |  | Motor v prostorech bez nebezpečí výbuchu | ks | 0 | 0 | 0
|  |  |  | Měření a funkční zkoušky dle ČSN | kpl | 1 | 0 | 0
| Celkem cena revize elektrické instalace objektu | [6 empty] | 0
244 | trafostanice NN část | 5 | 2022-05-31 | Zjištění stavu elektrické instalace | kpl | 1 | 0 | 0
|  |  |  | Rozvaděče | ks | 5 | 0 | 0
|  |  |  | Vývody | ks | 67 | 0 | 0
|  |  |  | Motor v prostorech bez nebezpečí výbuchu | ks | 0 | 0 | 0
|  |  |  | Měření a funkční zkoušky dle ČSN | kpl | 1 | 0 | 0
| Celkem cena revize elektrické instalace objektu | [6 empty] | 0
414a | Čerpací stanice požřární vody | 5 | 2022-06-24 | Zjištění stavu elektrické instalace | kpl | 1 | 0 | 0
|  |  |  | Rozvaděče | ks | 5 | 0 | 0
|  |  |  | Vývody | ks | 50 | 0 | 0
|  |  |  | Motor v prostorech bez nebezpečí výbuchu | ks | 2 | 0 | 0
|  |  |  | Měření a funkční zkoušky dle ČSN | kpl | 1 | 0 | 0
| Celkem cena revize elektrické instalace objektu | [6 empty] | 0
414 | Čerpací stanice požřární vody | 5 | 2022-10-25 | Zjištění stavu elektrické instalace | kpl | 1 | 0 | 0
|  |  |  | Rozvaděče | ks | 5 | 0 | 0
|  |  |  | Vývody | ks | 30 | 0 | 0
|  |  |  | Motor v prostorech bez nebezpečí výbuchu | ks | 2 | 0 | 0
|  |  |  | Měření a funkční zkoušky dle ČSN | kpl | 1 | 0 | 0
| Celkem cena revize elektrické instalace objektu | [6 empty] | 0
521 | Hasičská zbrojnice | 5 | 2022-12-30 | Zjištění stavu elektrické instalace | kpl | 1 | 0 | 0
|  |  |  | Rozvaděče | ks | 15 | 0 | 0
|  |  |  | Vývody | ks | 130 | 0 | 0
|  |  |  | Motor v prostorech bez nebezpečí výbuchu | ks | 0 | 0 | 0
|  |  |  | Měření a funkční zkoušky dle ČSN | kpl | 1 | 0 | 0
| Celkem cena revize elektrické instalace objektu | [6 empty] | 0
370 | Lokoremíza a vgonváha | 5 | 2023-01-19 | Zjištění stavu elektrické instalace | kpl | 1 | 0 | 0
|  |  |  | Rozvaděče | ks | 6 | 0 | 0
|  |  |  | Vývody | ks | 50 | 0 | 0
|  |  |  | Motor v prostorech bez nebezpečí výbuchu | ks | 0 | 0 | 0
|  |  |  | Měření a funkční zkoušky dle ČSN | kpl | 1 | 0 | 0
| Celkem cena revize elektrické instalace objektu | [6 empty] | 0
415 | Čerpací stanice požární vody | 5 | 2023-01-15 | Zjištění stavu elektrické instalace | kpl | 1 | 0 | 0
|  |  |  | Rozvaděče | ks | 5 | 0 | 0
|  |  |  | Vývody | ks | 55 | 0 | 0
|  |  |  | Motor v prostorech bez nebezpečí výbuchu | ks | 2 | 0 | 0
|  |  |  | Měření a funkční zkoušky dle ČSN | kpl | 1 | 0 | 0
| Celkem cena revize elektrické instalace objektu | [6 empty] | 0
211 | Elektrodílna | 5 | 2023-04-27 | Zjištění stavu elektrické instalace | kpl | 1 | 0 | 0
|  |  |  | Rozvaděče | ks | 4 | 0 | 0
|  |  |  | Vývody | ks | 25 | 0 | 0
|  |  |  | Motor v prostorech bez nebezpečí výbuchu | ks | 0 | 0 | 0
|  |  |  | Měření a funkční zkoušky dle ČSN | kpl | 1 | 0 | 0
| Celkem cena revize elektrické instalace objektu | [6 empty] | 0
246 | trafostanice NN část | 5 | 2022-09-29 | Zjištění stavu elektrické instalace | kpl | 1 | 0 | 0
|  |  |  | Rozvaděče | ks | 5 | 0 | 0
|  |  |  | Vývody | ks | 80 | 0 | 0
|  |  |  | Motor v prostorech bez nebezpečí výbuchu | ks | 0 | 0 | 0
|  |  |  | Měření a funkční zkoušky dle ČSN | kpl | 1 | 0 | 0
| Celkem cena revize elektrické instalace objektu | [6 empty] | 0
247 | trafostanice NN část | 5 | 2022-09-16 | Zjištění stavu elektrické instalace | kpl | 1 | 0 | 0
|  |  |  | Rozvaděče | ks | 2 | 0 | 0
|  |  |  | Vývody | ks | 15 | 0 | 0
|  |  |  | Motor v prostorech bez nebezpečí výbuchu | ks | 0 | 0 | 0
|  |  |  | Měření a funkční zkoušky dle ČSN | kpl | 1 | 0 | 0
| Celkem cena revize elektrické instalace objektu | [6 empty] | 0
331 | Veřejné osvětlení I.část | 4 | 2019-08-12 | Zjištění stavu elektrické instalace | kpl | 1 | 0 | 0
|  |  |  | Rozvaděče | ks | 3 | 0 | 0
|  |  |  | Vývody | ks | 57 | 0 | 0
|  |  |  | Motor v prostorech bez nebezpečí výbuchu | ks | 0 | 0 | 0
|  |  |  | Měření a funkční zkoušky dle ČSN | kpl | 1 | 0 | 0
| Celkem cena revize elektrické instalace objektu | [6 empty] | 0
331 | Veřejné osvětlení II.část | 4 | 2019-08-12 | Zjištění stavu elektrické instalace | kpl | 1 | 0 | 0
|  |  |  | Rozvaděče | ks | 3 | 0 | 0
|  |  |  | Vývody | ks | 50 | 0 | 0
|  |  |  | Motor v prostorech bez nebezpečí výbuchu | ks | 0 | 0 | 0
|  |  |  | Měření a funkční zkoušky dle ČSN | kpl | 1 | 0 | 0
| Celkem cena revize elektrické instalace objektu | [6 empty] | 0
331 | Veřejné osvětlení III.část | 4 | 2019-07-27 | Zjištění stavu elektrické instalace | kpl | 1 | 0 | 0
|  |  |  | Rozvaděče | ks | 4 | 0 | 0
|  |  |  | Vývody | ks | 49 | 0 | 0
|  |  |  | Motor v prostorech bez nebezpečí výbuchu | ks | 0 | 0 | 0
|  |  |  | Měření a funkční zkoušky dle ČSN | kpl | 1 | 0 | 0
| Celkem cena revize elektrické instalace objektu | [6 empty] | 0
331 | Veřejné osvětlení IV.část | 4 | 2020-07-27 | Zjištění stavu elektrické instalace | kpl | 1 | 0 | 0
|  |  |  | Rozvaděče | ks | 2 | 0 | 0
|  |  |  | Vývody | ks | 59 | 0 | 0
|  |  |  | Motor v prostorech bez nebezpečí výbuchu | ks | 0 | 0 | 0
|  |  |  | Měření a funkční zkoušky dle ČSN | kpl | 1 | 0 | 0
| Celkem cena revize elektrické instalace objektu | [6 empty] | 0
331 | Veřejné osvětlení V.část | 4 | 2020-07-27 | Zjištění stavu elektrické instalace | kpl | 1 | 0 | 0
|  |  |  | Rozvaděče | ks | 3 | 0 | 0
|  |  |  | Vývody | ks | 0 | 0 | 0
|  |  |  | Motor v prostorech bez nebezpečí výbuchu | ks | 0 | 0 | 0
|  |  |  | Měření a funkční zkoušky dle ČSN | kpl | 1 | 0 | 0
| Celkem cena revize elektrické instalace objektu | [6 empty] | 0
331 | Veřejné osvětlení VI.část | 4 | 2020-07-27 | Zjištění stavu elektrické instalace | kpl | 1 | 0 | 0
|  |  |  | Rozvaděče | ks | 1 | 0 | 0
|  |  |  | Vývody | ks | 40 | 0 | 0
|  |  |  | Motor v prostorech bez nebezpečí výbuchu | ks | 0 | 0 | 0
|  |  |  | Měření a funkční zkoušky dle ČSN | kpl | 1 | 0 | 0
| Celkem cena revize elektrické instalace objektu | [6 empty] | 0
vrty | Kontrolní podzemní vrty | 5 | 2020-07-18 | Zjištění stavu elektrické instalace | kpl | 1 | 0 | 0
|  |  |  | Rozvaděče | ks | 4 | 0 | 0
|  |  |  | Vývody | ks | 15 | 0 | 0
|  |  |  | Motor v prostorech bez nebezpečí výbuchu | ks | 0 | 0 | 0
|  |  |  | Měření a funkční zkoušky dle ČSN | kpl | 1 | 0 | 0
| Celkem cena revize elektrické instalace objektu | [6 empty] | 0
262 | Dieselagregát | 2 | 2022-12-18 | Zjištění stavu elektrické instalace | kpl | 1 | 0 | 0
|  |  |  | Rozvaděče | ks | 2 | 0 | 0
|  |  |  | Vývody | ks | 60 | 0 | 0
|  |  |  | Motor v prostorech bez nebezpečí výbuchu | ks | 0 | 0 | 0
|  |  |  | Měření a funkční zkoušky dle ČSN | kpl | 1 | 0 | 0
| Celkem cena revize elektrické instalace objektu | [6 empty] | 0
110A | Haly A,B | 5 | 2018-10-25 | Zjištění stavu elektrické instalace | kpl | 1 | 0 | 0
|  |  |  | Rozvaděče | ks | 5 | 0 | 0
|  |  |  | Vývody | ks | 35 | 0 | 0
|  |  |  | Motor v prostorech bez nebezpečí výbuchu | ks | 0 | 0 | 0
|  |  |  | Měření a funkční zkoušky dle ČSN | kpl | 1 | 0 | 0
| Celkem cena revize elektrické instalace objektu | [6 empty] | 0
243 | trafostanice nn část | 5 | 2019-12-17 | Zjištění stavu elektrické instalace | kpl | 1 | 0 | 0
|  |  |  | Rozvaděče | ks | 7 | 0 | 0
|  |  |  | Vývody | ks | 186 | 0 | 0
|  |  |  | Motor v prostorech bez nebezpečí výbuchu | ks | 0 | 0 | 0
|  |  |  | Měření a funkční zkoušky dle ČSN | kpl | 1 | 0 | 0
| Celkem cena revize elektrické instalace objektu | [6 empty] | 0
| REVIZE DAT. ROZVADĚČŮ A SPOTŘEBIČŮ | 5 | 2022-12-20 | Zjištění stavu elektrické instalace | kpl | 1 | 0 | 0
|  |  |  | Rozvaděče | ks | 30 | 0 | 0
|  |  |  | Vývody | ks | 0 | 0 | 0
|  |  |  | Motor v prostorech bez nebezpečí výbuchu | ks | 0 | 0 | 0
|  |  |  | Měření a funkční zkoušky dle ČSN | kpl | 1 | 0 | 0
| Celkem cena revize elektrické instalace objektu | [6 empty] | 0

## SLA Inst Ex
Sklad Šlapanov - položkový rozpočet (revize elektrické instalace v prostředí Ex)
Objekt | Název objektu | Perioda (roky) | Datum poslední revize | Druh výkonu | MJ | Počet | Kč/MJ | Celkem
361,225 | Stáčecí kanál | 2 | 2021-09-24 | Zjištění stavu elektrické instalace | kpl | 1 | 0 | 0
|  |  |  | Rozvaděče | ks | 6 | 0 | 0
|  |  |  | Vývody | ks | 250 | 0 | 0
|  |  |  | Motor v prostorech s nebezpečím výbuchu | ks | 12 | 0 | 0
|  |  |  | Měření a funkční zkoušky dle ČSN | kpl | 1 | 0 | 0
| Celkem cena revize elektrické instalace objektu | [6 empty] | 0
325A,B | ČOV,gravitační čistírna | 2 | 2021-10-29 | Zjištění stavu elektrické instalace | kpl | 1 | 0 | 0
|  |  |  | Rozvaděče | ks | 4 | 0 | 0
|  |  |  | Vývody | ks | 70 | 0 | 0
|  |  |  | Motor v prostorech s nebezpečím výbuchu | ks | 5 | 0 | 0
|  |  |  | Měření a funkční zkoušky dle ČSN | kpl | 1 | 0 | 0
| Celkem cena revize elektrické instalace objektu | [6 empty] | 0
620 | Skladovací blok | 2 | 2021-11-09 | Zjištění stavu elektrické instalace | kpl | 1 | 0 | 0
|  |  |  | Rozvaděče | ks | 10 | 0 | 0
|  |  |  | Vývody | ks | 101 | 0 | 0
|  |  |  | Motor v prostorech s nebezpečím výbuchu | ks | 4 | 0 | 0
|  |  |  | Měření a funkční zkoušky dle ČSN | kpl | 1 | 0 | 0
| Celkem cena revize elektrické instalace objektu | [6 empty] | 0
701 |  | 2 | 2021-11-16 | Zjištění stavu elektrické instalace | kpl | 1 | 0 | 0
|  |  |  | Rozvaděče | ks | 3 | 0 | 0
|  |  |  | Vývody | ks | 90 | 0 | 0
|  |  |  | Motor v prostorech s nebezpečím výbuchu | ks | 0 | 0 | 0
|  |  |  | Měření a funkční zkoušky dle ČSN | kpl | 1 | 0 | 0
| Celkem cena revize elektrické instalace objektu | [6 empty] | 0
232 | Skladovací blok PHL | 2 | 2021-12-20 | Zjištění stavu elektrické instalace | kpl | 1 | 0 | 0
|  |  |  | Rozvaděče | ks | 10 | 0 | 0
|  |  |  | Vývody | ks | 182 | 0 | 0
|  |  |  | Motor v prostorech s nebezpečím výbuchu | ks | 10 | 0 | 0
|  |  |  | Měření a funkční zkoušky dle ČSN | kpl | 1 | 0 | 0
| Celkem cena revize elektrické instalace objektu | [6 empty] | 0
220 | Skladovací blok PHL | 2 | 2022-01-23 | Zjištění stavu elektrické instalace | kpl | 1 | 0 | 0
|  |  |  | Rozvaděče | ks | 9 | 0 | 0
|  |  |  | Vývody | ks | 195 | 0 | 0
|  |  |  | Motor v prostorech s nebezpečím výbuchu | ks | 8 | 0 | 0
|  |  |  | Měření a funkční zkoušky dle ČSN | kpl | 1 | 0 | 0
| Celkem cena revize elektrické instalace objektu | [6 empty] | 0
235 | Skladovací blok PHL | 2 | 2022-01-24 | Zjištění stavu elektrické instalace | kpl | 1 | 0 | 0
|  |  |  | Rozvaděče | ks | 10 | 0 | 0
|  |  |  | Vývody | ks | 221 | 0 | 0
|  |  |  | Motor v prostorech s nebezpečím výbuchu | ks | 4 | 0 | 0
|  |  |  | Měření a funkční zkoušky dle ČSN | kpl | 1 | 0 | 0
| Celkem cena revize elektrické instalace objektu | [6 empty] | 0
239 | Skladovací blok PHL | 2 | 2024-02-24 | Zjištění stavu elektrické instalace | kpl | 1 | 0 | 0
|  |  |  | Rozvaděče | ks | 5 | 0 | 0
|  |  |  | Vývody | ks | 160 | 0 | 0
|  |  |  | Motor v prostorech s nebezpečím výbuchu | ks | 5 | 0 | 0
|  |  |  | Měření a funkční zkoušky dle ČSN | kpl | 1 | 0 | 0
| Celkem cena revize elektrické instalace objektu | [6 empty] | 0
238 | Skladovací blok PHL | 2 | 2024-02-25 | Zjištění stavu elektrické instalace | kpl | 1 | 0 | 0
|  |  |  | Rozvaděče | ks | 6 | 0 | 0
|  |  |  | Vývody | ks | 200 | 0 | 0
|  |  |  | Motor v prostorech s nebezpečím výbuchu | ks | 4 | 0 | 0
|  |  |  | Měření a funkční zkoušky dle ČSN | kpl | 1 | 0 | 0
| Celkem cena revize elektrické instalace objektu | [6 empty] | 0
234,224 | Skladovací blok PHL a čerpací stanice | 2 | 2022-03-30 | Zjištění stavu elektrické instalace | kpl | 1 | 0 | 0
|  |  |  | Rozvaděče | ks | 8 | 0 | 0
|  |  |  | Vývody | ks | 156 | 0 | 0
|  |  |  | Motor v prostorech s nebezpečím výbuchu | ks | 4 | 0 | 0
|  |  |  | Měření a funkční zkoušky dle ČSN | kpl | 1 | 0 | 0
| Celkem cena revize elektrické instalace objektu | [6 empty] | 0
211 | Armaturní uzel | 2 | 2022-04-27 | Zjištění stavu elektrické instalace | kpl | 1 | 0 | 0
|  |  |  | Rozvaděče | ks | 2 | 0 | 0
|  |  |  | Vývody | ks | 50 | 0 | 0
|  |  |  | Motor v prostorech s nebezpečím výbuchu | ks | 0 | 0 | 0
|  |  |  | Měření a funkční zkoušky dle ČSN | kpl | 1 | 0 | 0
| Celkem cena revize elektrické instalace objektu | [6 empty] | 0
212 | Armaturní uzel | 2 | 2022-04-28 | Zjištění stavu elektrické instalace | kpl | 1 | 0 | 0
|  |  |  | Rozvaděče | ks | 1 | 0 | 0
|  |  |  | Vývody | ks | 55 | 0 | 0
|  |  |  | Motor v prostorech s nebezpečím výbuchu | ks | 0 | 0 | 0
|  |  |  | Měření a funkční zkoušky dle ČSN | kpl | 1 | 0 | 0
| Celkem cena revize elektrické instalace objektu | [6 empty] | 0
229 | čerpací stanice PHL pro skladovací blok 230BB | 2 | 2022-05-25 | Zjištění stavu elektrické instalace | kpl | 1 | 0 | 0
|  |  |  | Rozvaděče | ks | 1 | 0 | 0
|  |  |  | Vývody | ks | 25 | 0 | 0
|  |  |  | Motor v prostorech s nebezpečím výbuchu | ks | 5 | 0 | 0
|  |  |  | Měření a funkční zkoušky dle ČSN | kpl | 1 | 0 | 0
| Celkem cena revize elektrické instalace objektu | [6 empty] | 0
230BB | Skladovací blok PHL | 2 | 2022-05-25 | Zjištění stavu elektrické instalace | kpl | 1 | 0 | 0
|  |  |  | Rozvaděče | ks | 5 | 0 | 0
|  |  |  | Vývody | ks | 45 | 0 | 0
|  |  |  | Motor v prostorech s nebezpečím výbuchu | ks | 3 | 0 | 0
|  |  |  | Měření a funkční zkoušky dle ČSN | kpl | 1 | 0 | 0
| Celkem cena revize elektrické instalace objektu | [6 empty] | 0
326 | Kalové hospodářství | 2 | 2022-06-20 | Zjištění stavu elektrické instalace | kpl | 1 | 0 | 0
|  |  |  | Rozvaděče | ks | 0 | 0 | 0
|  |  |  | Vývody | ks | 10 | 0 | 0
|  |  |  | Motor v prostorech s nebezpečím výbuchu | ks | 2 | 0 | 0
|  |  |  | Měření a funkční zkoušky dle ČSN | kpl | 1 | 0 | 0
| Celkem cena revize elektrické instalace objektu | [6 empty] | 0
226 | Čerpací stanice PHL | 2 | 2022-07-27 | Zjištění stavu elektrické instalace | kpl | 1 | 0 | 0
|  |  |  | Rozvaděče | ks | 13 | 0 | 0
|  |  |  | Vývody | ks | 360 | 0 | 0
|  |  |  | Motor v prostorech s nebezpečím výbuchu | ks | 18 | 0 | 0
|  |  |  | Měření a funkční zkoušky dle ČSN | kpl | 1 | 0 | 0
| Celkem cena revize elektrické instalace objektu | [6 empty] | 0
702,230 | skladovací a výdejní obj. | 2 | 2022-08-10 | Zjištění stavu elektrické instalace | kpl | 1 | 0 | 0
|  |  |  | Rozvaděče | ks | 5 | 0 | 0
|  |  |  | Vývody | ks | 136 | 0 | 0
|  |  |  | Motor v prostorech s nebezpečím výbuchu | ks | 10 | 0 | 0
|  |  |  | Měření a funkční zkoušky dle ČSN | kpl | 1 | 0 | 0
| Celkem cena revize elektrické instalace objektu | [6 empty] | 0
360,082 | stáčesí kanál a domek obsluhy | 2 | 2022-09-20 | Zjištění stavu elektrické instalace | kpl | 1 | 0 | 0
|  |  |  | Rozvaděče | ks | 2 | 0 | 0
|  |  |  | Vývody | ks | 55 | 0 | 0
|  |  |  | Motor v prostorech s nebezpečím výbuchu | ks | 2 | 0 | 0
|  |  |  | Měření a funkční zkoušky dle ČSN | kpl | 1 | 0 | 0
| Celkem cena revize elektrické instalace objektu | [6 empty] | 0
341.3 | regulační staice plynu | 2 | 2022-10-29 | Zjištění stavu elektrické instalace | kpl | 1 | 0 | 0
|  |  |  | Rozvaděče | ks | 1 | 0 | 0
|  |  |  | Vývody | ks | 10 | 0 | 0
|  |  |  | Motor v prostorech s nebezpečím výbuchu | ks | 0 | 0 | 0
|  |  |  | Měření a funkční zkoušky dle ČSN | kpl | 1 | 0 | 0
| Celkem cena revize elektrické instalace objektu | [6 empty] | 0
231 | Skladovací blok PHL | 2 | 2022-11-25 | Zjištění stavu elektrické instalace | kpl | 1 | 0 | 0
|  |  |  | Rozvaděče | ks | 5 | 0 | 0
|  |  |  | Vývody | ks | 120 | 0 | 0
|  |  |  | Motor v prostorech s nebezpečím výbuchu | ks | 6 | 0 | 0
|  |  |  | Měření a funkční zkoušky dle ČSN | kpl | 1 | 0 | 0
| Celkem cena revize elektrické instalace objektu | [6 empty] | 0
888 | Rekuperac | 2 | 2022-12-16 | Zjištění stavu elektrické instalace | kpl | 1 | 0 | 0
|  |  |  | Rozvaděče | ks | 5 | 0 | 0
|  |  |  | Vývody | ks | 110 | 0 | 0
|  |  |  | Motor v prostorech s nebezpečím výbuchu | ks | 5 | 0 | 0
|  |  |  | Měření a funkční zkoušky dle ČSN | kpl | 1 | 0 | 0
| Celkem cena revize elektrické instalace objektu | [6 empty] | 0
320 | zkušební nádrž | 2 | 2023-01-23 | Zjištění stavu elektrické instalace | kpl | 1 | 0 | 0
|  |  |  | Rozvaděče | ks | 1 | 0 | 0
|  |  |  | Vývody | ks | 20 | 0 | 0
|  |  |  | Motor v prostorech s nebezpečím výbuchu | ks | 2 | 0 | 0
|  |  |  | Měření a funkční zkoušky dle ČSN | kpl | 1 | 0 | 0
| Celkem cena revize elektrické instalace objektu | [6 empty] | 0
210 | skladovací blok PHL | 2 | 2023-01-28 | Zjištění stavu elektrické instalace | kpl | 1 | 0 | 0
|  |  |  | Rozvaděče | ks | 2 | 0 | 0
|  |  |  | Vývody | ks | 12 | 0 | 0
|  |  |  | Motor v prostorech s nebezpečím výbuchu | ks | 2 | 0 | 0
|  |  |  | Měření a funkční zkoušky dle ČSN | kpl | 1 | 0 | 0
| Celkem cena revize elektrické instalace objektu | [6 empty] | 0
237.1 | skladovací blok PHL | 2 | 2023-02-22 | Zjištění stavu elektrické instalace | kpl | 1 | 0 | 0
|  |  |  | Rozvaděče | ks | 9 | 0 | 0
|  |  |  | Vývody | ks | 256 | 0 | 0
|  |  |  | Motor v prostorech s nebezpečím výbuchu | ks | 2 | 0 | 0
|  |  |  | Měření a funkční zkoušky dle ČSN | kpl | 1 | 0 | 0
| Celkem cena revize elektrické instalace objektu | [6 empty] | 0
233 | skladovací blok PHL | 2 | 2023-02-24 | Zjištění stavu elektrické instalace | kpl | 1 | 0 | 0
|  |  |  | Rozvaděče | ks | 0 | 0 | 0
|  |  |  | Vývody | ks | 156 | 0 | 0
|  |  |  | Motor v prostorech s nebezpečím výbuchu | ks | 6 | 0 | 0
|  |  |  | Měření a funkční zkoušky dle ČSN | kpl | 1 | 0 | 0
| Celkem cena revize elektrické instalace objektu | [6 empty] | 0
227.3,195.3 | čerpací stanice LTO,výdejní lávky LTO | 2 | 2023-03-14 | Zjištění stavu elektrické instalace | kpl | 1 | 0 | 0
|  |  |  | Rozvaděče | ks | 2 | 0 | 0
|  |  |  | Vývody | ks | 13 | 0 | 0
|  |  |  | Motor v prostorech s nebezpečím výbuchu | ks | 3 | 0 | 0
|  |  |  | Měření a funkční zkoušky dle ČSN | kpl | 1 | 0 | 0
| Celkem cena revize elektrické instalace objektu | [6 empty] | 0
191,194 | Výdejní lávky PHL | 2 | 2023-04-27 | Zjištění stavu elektrické instalace | kpl | 1 | 0 | 0
|  |  |  | Rozvaděče | ks | 8 | 0 | 0
|  |  |  | Vývody | ks | 360 | 0 | 0
|  |  |  | Motor v prostorech s nebezpečím výbuchu | ks | 15 | 0 | 0
|  |  |  | Měření a funkční zkoušky dle ČSN | kpl | 1 | 0 | 0
| Celkem cena revize elektrické instalace objektu | [6 empty] | 0
237 | Skladovací blok PHL a čerpací stanice | 2 | 2023-05-26 | Zjištění stavu elektrické instalace | kpl | 1 | 0 | 0
|  |  |  | Rozvaděče | ks | 3 | 0 | 0
|  |  |  | Vývody | ks | 165 | 0 | 0
|  |  |  | Motor v prostorech s nebezpečím výbuchu | ks | 3 | 0 | 0
|  |  |  | Měření a funkční zkoušky dle ČSN | kpl | 1 | 0 | 0
| Celkem cena revize elektrické instalace objektu | [6 empty] | 0
222,223 | čerpací stanice produktovodu,koncové zařízení | 2 | 2023-06-27 | Zjištění stavu elektrické instalace | kpl | 1 | 0 | 0
|  |  |  | Rozvaděče | ks | 16 | 0 | 0
|  |  |  | Vývody | ks | 485 | 0 | 0
|  |  |  | Motor v prostorech s nebezpečím výbuchu | ks | 17 | 0 | 0
|  |  |  | Měření a funkční zkoušky dle ČSN | kpl | 1 | 0 | 0
| Celkem cena revize elektrické instalace objektu | [6 empty] | 0
AŠ1,AŠ2 | Armaturní šachty | 2 | 2023-07-28 | Zjištění stavu elektrické instalace | kpl | 1 | 0 | 0
|  |  |  | Rozvaděče | ks | 5 | 0 | 0
|  |  |  | Vývody | ks | 60 | 0 | 0
|  |  |  | Motor v prostorech s nebezpečím výbuchu | ks | 0 | 0 | 0
|  |  |  | Měření a funkční zkoušky dle ČSN | kpl | 1 | 0 | 0
| Celkem cena revize elektrické instalace objektu | [6 empty] | 0
236 | Skladovací blok | 2 | 2023-08-09 | Zjištění stavu elektrické instalace | kpl | 1 | 0 | 0
|  |  |  | Rozvaděče | ks | 10 | 0 | 0
|  |  |  | Vývody | ks | 170 | 0 | 0
|  |  |  | Motor v prostorech s nebezpečím výbuchu | ks | 4 | 0 | 0
|  |  |  | Měření a funkční zkoušky dle ČSN | kpl | 1 | 0 | 0
| Celkem cena revize elektrické instalace objektu | [6 empty] | 0
830 | Biopaliva | 2 | 2023-08-23 | Zjištění stavu elektrické instalace | kpl | 1 | 0 | 0
|  |  |  | Rozvaděče | ks | 2 | 0 | 0
|  |  |  | Vývody | ks | 35 | 0 | 0
|  |  |  | Motor v prostorech s nebezpečím výbuchu | ks | 2 | 0 | 0
|  |  |  | Měření a funkční zkoušky dle ČSN | kpl | 1 | 0 | 0
| Celkem cena revize elektrické instalace objektu | [6 empty] | 0
| Souprava na čištění | 1 | 2023-03-26 | Zjištění stavu elektrické instalace | kpl | 1 | 0 | 0
|  |  |  | Rozvaděče | ks | 2 | 0 | 0
|  |  |  | Vývody | ks | 30 | 0 | 0
|  |  |  | Motor v prostorech s nebezpečím výbuchu | ks | 0 | 0 | 0
|  |  |  | Měření a funkční zkoušky dle ČSN | kpl | 1 | 0 | 0
| Celkem cena revize elektrické instalace objektu | [6 empty] | 0

## SLA LPS
Sklad Šlapanov - položkový rozpočet (revize hromosvodů v prostředí bez Ex)
Objekt | Název objektu | Perioda (roky) | Datum poslední revize | Druh výkonu | MJ | Počet | Kč/MJ | Celkem
210 | rozvodna | 5 | 2021-08-18 | Zjištění stavu ochrany před úderem blesku | kpl | 1 | 0 | 0
|  |  |  | Svody a uzemnění | ks | 2 | 0 | 0
|  |  |  | Měření dle ČSN | kpl | 1 | 0 | 0
| Celkem cena revize hromosvodu objektu | [6 empty] | 0
232 | rozvodna | 5 | 2021-08-18 | Zjištění stavu ochrany před úderem blesku | kpl | 1 | 0 | 0
|  |  |  | Svody a uzemnění | ks | 2 | 0 | 0
|  |  |  | Měření dle ČSN | kpl | 1 | 0 | 0
| Celkem cena revize hromosvodu objektu | [6 empty] | 0
211 | rozvodna | 5 | 2021-08-18 | Zjištění stavu ochrany před úderem blesku | kpl | 1 | 0 | 0
|  |  |  | Svody a uzemnění | ks | 4 | 0 | 0
|  |  |  | Měření dle ČSN | kpl | 1 | 0 | 0
| Celkem cena revize hromosvodu objektu | [6 empty] | 0
250 | Trafostanice podzemní | 5 | 2021-08-18 | Zjištění stavu ochrany před úderem blesku | kpl | 1 | 0 | 0
|  |  |  | Svody a uzemnění | ks | 2 | 0 | 0
|  |  |  | Měření dle ČSN | kpl | 1 | 0 | 0
| Celkem cena revize hromosvodu objektu | [6 empty] | 0
231 | rozvodna | 5 | 2021-08-18 | Zjištění stavu ochrany před úderem blesku | kpl | 1 | 0 | 0
|  |  |  | Svody a uzemnění | ks | 2 | 0 | 0
|  |  |  | Měření dle ČSN | kpl | 1 | 0 | 0
| Celkem cena revize hromosvodu objektu | [6 empty] | 0
220 | rozvodna | 5 | 2021-08-18 | Zjištění stavu ochrany před úderem blesku | kpl | 1 | 0 | 0
|  |  |  | Svody a uzemnění | ks | 3 | 0 | 0
|  |  |  | Měření dle ČSN | kpl | 1 | 0 | 0
| Celkem cena revize hromosvodu objektu | [6 empty] | 0
234 | rozvodna | 5 | 2021-08-18 | Zjištění stavu ochrany před úderem blesku | kpl | 1 | 0 | 0
|  |  |  | Svody a uzemnění | ks | 2 | 0 | 0
|  |  |  | Měření dle ČSN | kpl | 1 | 0 | 0
| Celkem cena revize hromosvodu objektu | [6 empty] | 0
233 | rozvodna | 5 | 2021-08-18 | Zjištění stavu ochrany před úderem blesku | kpl | 1 | 0 | 0
|  |  |  | Svody a uzemnění | ks | 2 | 0 | 0
|  |  |  | Měření dle ČSN | kpl | 1 | 0 | 0
| Celkem cena revize hromosvodu objektu | [6 empty] | 0
520 | Utulek Blokaři | 5 | 2021-08-18 | Zjištění stavu ochrany před úderem blesku | kpl | 1 | 0 | 0
|  |  |  | Svody a uzemnění | ks | 5 | 0 | 0
|  |  |  | Měření dle ČSN | kpl | 1 | 0 | 0
| Celkem cena revize hromosvodu objektu | [6 empty] | 0
073 | Dispečink | 5 | 2022-09-25 | Zjištění stavu ochrany před úderem blesku | kpl | 1 | 0 | 0
|  |  |  | Svody a uzemnění | ks | 2 | 0 | 0
|  |  |  | Měření dle ČSN | kpl | 1 | 0 | 0
| Celkem cena revize hromosvodu objektu | [6 empty] | 0
042 | Vrátnice | 5 | 2022-09-25 | Zjištění stavu ochrany před úderem blesku | kpl | 1 | 0 | 0
|  |  |  | Svody a uzemnění | ks | 1 | 0 | 0
|  |  |  | Měření dle ČSN | kpl | 1 | 0 | 0
| Celkem cena revize hromosvodu objektu | [6 empty] | 0
414 | Čerpací stanice požární vody | 5 | 2022-09-25 | Zjištění stavu ochrany před úderem blesku | kpl | 1 | 0 | 0
|  |  |  | Svody a uzemnění | ks | 4 | 0 | 0
|  |  |  | Měření dle ČSN | kpl | 1 | 0 | 0
| Celkem cena revize hromosvodu objektu | [6 empty] | 0
540 | Bývalé kasárna | 5 | 2022-09-25 | Zjištění stavu ochrany před úderem blesku | kpl | 1 | 0 | 0
|  |  |  | Svody a uzemnění | ks | 5 | 0 | 0
|  |  |  | Měření dle ČSN | kpl | 1 | 0 | 0
| Celkem cena revize hromosvodu objektu | [6 empty] | 0
110 | Haly A,B | 5 | 2022-09-25 | Zjištění stavu ochrany před úderem blesku | kpl | 1 | 0 | 0
|  |  |  | Svody a uzemnění | ks | 13 | 0 | 0
|  |  |  | Měření dle ČSN | kpl | 1 | 0 | 0
| Celkem cena revize hromosvodu objektu | [6 empty] | 0
551 | Psinec | 5 | 2022-09-25 | Zjištění stavu ochrany před úderem blesku | kpl | 1 | 0 | 0
|  |  |  | Svody a uzemnění | ks | 4 | 0 | 0
|  |  |  | Měření dle ČSN | kpl | 1 | 0 | 0
| Celkem cena revize hromosvodu objektu | [6 empty] | 0
246 | Trafostanice | 5 | 2022-09-25 | Zjištění stavu ochrany před úderem blesku | kpl | 1 | 0 | 0
|  |  |  | Svody a uzemnění | ks | 4 | 0 | 0
|  |  |  | Měření dle ČSN | kpl | 1 | 0 | 0
| Celkem cena revize hromosvodu objektu | [6 empty] | 0
247 | Trafostanice | 5 | 2022-09-25 | Zjištění stavu ochrany před úderem blesku | kpl | 1 | 0 | 0
|  |  |  | Svody a uzemnění | ks | 2 | 0 | 0
|  |  |  | Měření dle ČSN | kpl | 1 | 0 | 0
| Celkem cena revize hromosvodu objektu | [6 empty] | 0
244 | Trafostanice | 5 | 2022-09-25 | Zjištění stavu ochrany před úderem blesku | kpl | 1 | 0 | 0
|  |  |  | Svody a uzemnění | ks | 2 | 0 | 0
|  |  |  | Měření dle ČSN | kpl | 1 | 0 | 0
| Celkem cena revize hromosvodu objektu | [6 empty] | 0
237 | Rozvodna | 5 | 2022-09-25 | Zjištění stavu ochrany před úderem blesku | kpl | 1 | 0 | 0
|  |  |  | Svody a uzemnění | ks | 3 | 0 | 0
|  |  |  | Měření dle ČSN | kpl | 1 | 0 | 0
| Celkem cena revize hromosvodu objektu | [6 empty] | 0
130 | Upravna vody | 5 | 2022-09-25 | Zjištění stavu ochrany před úderem blesku | kpl | 1 | 0 | 0
|  |  |  | Svody a uzemnění | ks | 2 | 0 | 0
|  |  |  | Měření dle ČSN | kpl | 1 | 0 | 0
| Celkem cena revize hromosvodu objektu | [6 empty] | 0
SHZ | pro obj.238 | 5 | 2022-09-25 | Zjištění stavu ochrany před úderem blesku | kpl | 1 | 0 | 0
|  |  |  | Svody a uzemnění | ks | 2 | 0 | 0
|  |  |  | Měření dle ČSN | kpl | 1 | 0 | 0
| Celkem cena revize hromosvodu objektu | [6 empty] | 0
SHZ | pro obj.239 | 5 | 2022-09-25 | Zjištění stavu ochrany před úderem blesku | kpl | 1 | 0 | 0
|  |  |  | Svody a uzemnění | ks | 2 | 0 | 0
|  |  |  | Měření dle ČSN | kpl | 1 | 0 | 0
| Celkem cena revize hromosvodu objektu | [6 empty] | 0
100 | Dílny udržby strojní | 5 | 2020-08-21 | Zjištění stavu ochrany před úderem blesku | kpl | 1 | 0 | 0
|  |  |  | Svody a uzemnění | ks | 5 | 0 | 0
|  |  |  | Měření dle ČSN | kpl | 1 | 0 | 0
| Celkem cena revize hromosvodu objektu | [6 empty] | 0
540 | ČOV na VÚ | 5 | 2020-08-21 | Zjištění stavu ochrany před úderem blesku | kpl | 1 | 0 | 0
|  |  |  | Svody a uzemnění | ks | 1 | 0 | 0
|  |  |  | Měření dle ČSN | kpl | 1 | 0 | 0
| Celkem cena revize hromosvodu objektu | [6 empty] | 0
| 370,701,070, sklad drobného balení,lokoremize | 5 | 2020-08-21 | Zjištění stavu ochrany před úderem blesku | kpl | 1 | 0 | 0
|  |  |  | Svody a uzemnění | ks | 15 | 0 | 0
|  |  |  | Měření dle ČSN | kpl | 1 | 0 | 0
| Celkem cena revize hromosvodu objektu | [6 empty] | 0
101 | autodílna,garáže,čov | 5 | 2019-09-16 | Zjištění stavu ochrany před úderem blesku | kpl | 1 | 0 | 0
|  |  |  | Svody a uzemnění | ks | 13 | 0 | 0
|  |  |  | Měření dle ČSN | kpl | 1 | 0 | 0
| Celkem cena revize hromosvodu objektu | [6 empty] | 0
701 | sklad | 5 | 2019-09-16 | Zjištění stavu ochrany před úderem blesku | kpl | 1 | 0 | 0
|  |  |  | Svody a uzemnění | ks | 15 | 0 | 0
|  |  |  | Měření dle ČSN | kpl | 1 | 0 | 0
| Celkem cena revize hromosvodu objektu | [6 empty] | 0
072 | Administrativní budova | 5 | 2019-09-16 | Zjištění stavu ochrany před úderem blesku | kpl | 1 | 0 | 0
|  |  |  | Svody a uzemnění | ks | 6 | 0 | 0
|  |  |  | Měření dle ČSN | kpl | 1 | 0 | 0
| Celkem cena revize hromosvodu objektu | [6 empty] | 0
100a | odbt olejů | 5 | 2019-09-16 | Zjištění stavu ochrany před úderem blesku | kpl | 1 | 0 | 0
|  |  |  | Svody a uzemnění | ks | 5 | 0 | 0
|  |  |  | Měření dle ČSN | kpl | 1 | 0 | 0
| Celkem cena revize hromosvodu objektu | [6 empty] | 0
091 | Laboratoř | 5 | 2019-09-16 | Zjištění stavu ochrany před úderem blesku | kpl | 1 | 0 | 0
|  |  |  | Svody a uzemnění | ks | 4 | 0 | 0
|  |  |  | Měření dle ČSN | kpl | 1 | 0 | 0
| Celkem cena revize hromosvodu objektu | [6 empty] | 0
340 | Kotelna a komín kotelny | 5 | 2019-09-16 | Zjištění stavu ochrany před úderem blesku | kpl | 1 | 0 | 0
|  |  |  | Svody a uzemnění | ks | 7 | 0 | 0
|  |  |  | Měření dle ČSN | kpl | 1 | 0 | 0
| Celkem cena revize hromosvodu objektu | [6 empty] | 0
341.2 | mazutárna stará,nová | 5 | 2019-09-16 | Zjištění stavu ochrany před úderem blesku | kpl | 1 | 0 | 0
|  |  |  | Svody a uzemnění | ks | 7 | 0 | 0
|  |  |  | Měření dle ČSN | kpl | 1 | 0 | 0
| Celkem cena revize hromosvodu objektu | [6 empty] | 0
227.3 | čerpací stanice TOL | 5 | 2019-09-16 | Zjištění stavu ochrany před úderem blesku | kpl | 1 | 0 | 0
|  |  |  | Svody a uzemnění | ks | 2 | 0 | 0
|  |  |  | Měření dle ČSN | kpl | 1 | 0 | 0
| Celkem cena revize hromosvodu objektu | [6 empty] | 0
041 | Dolní vrátnice | 5 | 2020-06-26 | Zjištění stavu ochrany před úderem blesku | kpl | 1 | 0 | 0
|  |  |  | Svody a uzemnění | ks | 5 | 0 | 0
|  |  |  | Měření dle ČSN | kpl | 1 | 0 | 0
| Celkem cena revize hromosvodu objektu | [6 empty] | 0
050 | Bývalá jídelna | 5 | 2020-06-26 | Zjištění stavu ochrany před úderem blesku | kpl | 1 | 0 | 0
|  |  |  | Svody a uzemnění | ks | 5 | 0 | 0
|  |  |  | Měření dle ČSN | kpl | 1 | 0 | 0
| Celkem cena revize hromosvodu objektu | [6 empty] | 0
160 | sklad bloků | 5 | 2020-06-26 | Zjištění stavu ochrany před úderem blesku | kpl | 1 | 0 | 0
|  |  |  | Svody a uzemnění | ks | 2 | 0 | 0
|  |  |  | Měření dle ČSN | kpl | 1 | 0 | 0
| Celkem cena revize hromosvodu objektu | [6 empty] | 0
170 | sklad blojů | 5 | 2020-06-26 | Zjištění stavu ochrany před úderem blesku | kpl | 1 | 0 | 0
|  |  |  | Svody a uzemnění | ks | 3 | 0 | 0
|  |  |  | Měření dle ČSN | kpl | 1 | 0 | 0
| Celkem cena revize hromosvodu objektu | [6 empty] | 0
481 | Uložiště prázdných sudů | 5 | 2020-06-26 | Zjištění stavu ochrany před úderem blesku | kpl | 1 | 0 | 0
|  |  |  | Svody a uzemnění | ks | 11 | 0 | 0
|  |  |  | Měření dle ČSN | kpl | 1 | 0 | 0
| Celkem cena revize hromosvodu objektu | [6 empty] | 0
082 | Domek obsluhy u plnícího kanálu | 5 | 2020-06-26 | Zjištění stavu ochrany před úderem blesku | kpl | 1 | 0 | 0
|  |  |  | Svody a uzemnění | ks | 2 | 0 | 0
|  |  |  | Měření dle ČSN | kpl | 1 | 0 | 0
| Celkem cena revize hromosvodu objektu | [6 empty] | 0
521 | HZS | 5 | 2020-06-26 | Zjištění stavu ochrany před úderem blesku | kpl | 1 | 0 | 0
|  |  |  | Svody a uzemnění | ks | 8 | 0 | 0
|  |  |  | Měření dle ČSN | kpl | 1 | 0 | 0
| Celkem cena revize hromosvodu objektu | [6 empty] | 0
790 | Rekreační chaty | 3 | 2021-04-27 | Zjištění stavu ochrany před úderem blesku | kpl | 1 | 0 | 0
|  |  |  | Svody a uzemnění | ks | 4 | 0 | 0
|  |  |  | Měření dle ČSN | kpl | 1 | 0 | 0
| Celkem cena revize hromosvodu objektu | [6 empty] | 0

## SLA LPS Ex
Sklad Šlapanov - položkový rozpočet (revize hromosvodů v prostředí Ex)
Objekt | Název objektu | Perioda (roky) | Datum poslední revize | Druh výkonu | MJ | Počet | Kč/MJ | Celkem
325 | čov | 1 | 2023-07-27 | Zjištění stavu ochrany před úderem blesku | kpl | 1 | 0 | 0
|  |  |  | Svody a uzemnění | ks | 8 | 0 | 0
|  |  |  | Měření dle ČSN | kpl | 1 | 0 | 0
| Celkem cena revize hromosvodu objektu | [6 empty] | 0
325 | víka podzemních nádrží | 1 | 2023-07-27 | Zjištění stavu ochrany před úderem blesku | kpl | 1 | 0 | 0
|  |  |  | Svody a uzemnění | ks | 31 | 0 | 0
|  |  |  | Měření dle ČSN | kpl | 1 | 0 | 0
| Celkem cena revize hromosvodu objektu | [6 empty] | 0
361 | Stáčecí a plnící zařízení pro žc | 1 | 2023-07-27 | Zjištění stavu ochrany před úderem blesku | kpl | 1 | 0 | 0
|  |  |  | Svody a uzemnění | ks | 22 | 0 | 0
|  |  |  | Měření dle ČSN | kpl | 1 | 0 | 0
| Celkem cena revize hromosvodu objektu | [6 empty] | 0
225 | Čerpací a přečerpávací stanice PHL u 361 | 1 | 2023-07-27 | Zjištění stavu ochrany před úderem blesku | kpl | 1 | 0 | 0
|  |  |  | Svody a uzemnění | ks | 13 | 0 | 0
|  |  |  | Měření dle ČSN | kpl | 1 | 0 | 0
| Celkem cena revize hromosvodu objektu | [6 empty] | 0
360 | Stáčecí a plnící zařízení pro ŽC | 1 | 2023-07-27 | Zjištění stavu ochrany před úderem blesku | kpl | 1 | 0 | 0
|  |  |  | Svody a uzemnění | ks | 35 | 0 | 0
|  |  |  | Měření dle ČSN | kpl | 1 | 0 | 0
| Celkem cena revize hromosvodu objektu | [6 empty] | 0
234 | Skladovací blok PHL | 1 | 2023-07-27 | Zjištění stavu ochrany před úderem blesku | kpl | 1 | 0 | 0
|  |  |  | Svody a uzemnění | ks | 30 | 0 | 0
|  |  |  | Měření dle ČSN | kpl | 1 | 0 | 0
| Celkem cena revize hromosvodu objektu | [6 empty] | 0
231 | Skladovací blok PHL | 1 | 2023-07-27 | Zjištění stavu ochrany před úderem blesku | kpl | 1 | 0 | 0
|  |  |  | Svody a uzemnění | ks | 9 | 0 | 0
|  |  |  | Měření dle ČSN | kpl | 1 | 0 | 0
| Celkem cena revize hromosvodu objektu | [6 empty] | 0
232 | Skladovací blok PHL | 1 | 2023-07-27 | Zjištění stavu ochrany před úderem blesku | kpl | 1 | 0 | 0
|  |  |  | Svody a uzemnění | ks | 10 | 0 | 0
|  |  |  | Měření dle ČSN | kpl | 1 | 0 | 0
| Celkem cena revize hromosvodu objektu | [6 empty] | 0
211 | Armaturní uzel | 1 | 2023-07-27 | Zjištění stavu ochrany před úderem blesku | kpl | 1 | 0 | 0
|  |  |  | Svody a uzemnění | ks | 17 | 0 | 0
|  |  |  | Měření dle ČSN | kpl | 1 | 0 | 0
| Celkem cena revize hromosvodu objektu | [6 empty] | 0
210 | Pomocné manipulační nádrže | 1 | 2023-07-27 | Zjištění stavu ochrany před úderem blesku | kpl | 1 | 0 | 0
|  |  |  | Svody a uzemnění | ks | 13 | 0 | 0
|  |  |  | Měření dle ČSN | kpl | 1 | 0 | 0
| Celkem cena revize hromosvodu objektu | [6 empty] | 0
233 | Skladovací blok PHL | 1 | 2023-07-27 | Zjištění stavu ochrany před úderem blesku | kpl | 1 | 0 | 0
|  |  |  | Svody a uzemnění | ks | 11 | 0 | 0
|  |  |  | Měření dle ČSN | kpl | 1 | 0 | 0
| Celkem cena revize hromosvodu objektu | [6 empty] | 0
229 | Čerpací stanice | 1 | 2023-07-27 | Zjištění stavu ochrany před úderem blesku | kpl | 1 | 0 | 0
|  |  |  | Svody a uzemnění | ks | 8 | 0 | 0
|  |  |  | Měření dle ČSN | kpl | 1 | 0 | 0
| Celkem cena revize hromosvodu objektu | [6 empty] | 0
230BB | Skladovací blok PHL | 1 | 2023-07-27 | Zjištění stavu ochrany před úderem blesku | kpl | 1 | 0 | 0
|  |  |  | Svody a uzemnění | ks | 7 | 0 | 0
|  |  |  | Měření dle ČSN | kpl | 1 | 0 | 0
| Celkem cena revize hromosvodu objektu | [6 empty] | 0
191 | Výdejní lávky pro AC | 1 | 2023-08-30 | Zjištění stavu ochrany před úderem blesku | kpl | 1 | 0 | 0
|  |  |  | Svody a uzemnění | ks | 22 | 0 | 0
|  |  |  | Měření dle ČSN | kpl | 1 | 0 | 0
| Celkem cena revize hromosvodu objektu | [6 empty] | 0
193 | Maloodběr mimo provoz | 1 | 2023-08-30 | Zjištění stavu ochrany před úderem blesku | kpl | 1 | 0 | 0
|  |  |  | Svody a uzemnění | ks | 17 | 0 | 0
|  |  |  | Měření dle ČSN | kpl | 1 | 0 | 0
| Celkem cena revize hromosvodu objektu | [6 empty] | 0
220 | Skladovací blok PHL | 1 | 2023-08-30 | Zjištění stavu ochrany před úderem blesku | kpl | 1 | 0 | 0
|  |  |  | Svody a uzemnění | ks | 16 | 0 | 0
|  |  |  | Měření dle ČSN | kpl | 1 | 0 | 0
| Celkem cena revize hromosvodu objektu | [6 empty] | 0
237 | Skladovací blok PHL | 1 | 2023-08-30 | Zjištění stavu ochrany před úderem blesku | kpl | 1 | 0 | 0
|  |  |  | Svody a uzemnění | ks | 37 | 0 | 0
|  |  |  | Měření dle ČSN | kpl | 1 | 0 | 0
| Celkem cena revize hromosvodu objektu | [6 empty] | 0
226 | Čerpací a přečerpávací stanice PHL | 1 | 2023-08-30 | Zjištění stavu ochrany před úderem blesku | kpl | 1 | 0 | 0
|  |  |  | Svody a uzemnění | ks | 15 | 0 | 0
|  |  |  | Měření dle ČSN | kpl | 1 | 0 | 0
| Celkem cena revize hromosvodu objektu | [6 empty] | 0
239 | Skladovací blok PHL | 1 | 2023-08-30 | Zjištění stavu ochrany před úderem blesku | kpl | 1 | 0 | 0
|  |  |  | Svody a uzemnění | ks | 65 | 0 | 0
|  |  |  | Měření dle ČSN | kpl | 1 | 0 | 0
| Celkem cena revize hromosvodu objektu | [6 empty] | 0
238 | Skladovací blok PHL | 1 | 2023-08-30 | Zjištění stavu ochrany před úderem blesku | kpl | 1 | 0 | 0
|  |  |  | Svody a uzemnění | ks | 55 | 0 | 0
|  |  |  | Měření dle ČSN | kpl | 1 | 0 | 0
| Celkem cena revize hromosvodu objektu | [6 empty] | 0
701 | Sklad | 1 | 2023-08-30 | Zjištění stavu ochrany před úderem blesku | kpl | 1 | 0 | 0
|  |  |  | Svody a uzemnění | ks | 31 | 0 | 0
|  |  |  | Měření dle ČSN | kpl | 1 | 0 | 0
| Celkem cena revize hromosvodu objektu | [6 empty] | 0
230 | Uložiště PHL | 1 | 2023-08-30 | Zjištění stavu ochrany před úderem blesku | kpl | 1 | 0 | 0
|  |  |  | Svody a uzemnění | ks | 48 | 0 | 0
|  |  |  | Měření dle ČSN | kpl | 1 | 0 | 0
| Celkem cena revize hromosvodu objektu | [6 empty] | 0
192 | mimo provoz | 1 | 2023-08-30 | Zjištění stavu ochrany před úderem blesku | kpl | 1 | 0 | 0
|  |  |  | Svody a uzemnění | ks | 4 | 0 | 0
|  |  |  | Měření dle ČSN | kpl | 1 | 0 | 0
| Celkem cena revize hromosvodu objektu | [6 empty] | 0
195.3 | Výdejní lávky pro AC Mimo provoz (TOL) | 1 | 2022-08-22 | Zjištění stavu ochrany před úderem blesku | kpl | 1 | 0 | 0
|  |  |  | Svody a uzemnění | ks | 4 | 0 | 0
|  |  |  | Měření dle ČSN | kpl | 1 | 0 | 0
| Celkem cena revize hromosvodu objektu | [6 empty] | 0
227.3 | Čerpací a přečerpávací stanice PHL Mimo provoz (TOL) | 1 | 2022-08-22 | Zjištění stavu ochrany před úderem blesku | kpl | 1 | 0 | 0
|  |  |  | Svody a uzemnění | ks | 2 | 0 | 0
|  |  |  | Měření dle ČSN | kpl | 1 | 0 | 0
| Celkem cena revize hromosvodu objektu | [6 empty] | 0
620 | Uložiště PHL | 1 | 2022-08-22 | Zjištění stavu ochrany před úderem blesku | kpl | 1 | 0 | 0
|  |  |  | Svody a uzemnění | ks | 11 | 0 | 0
|  |  |  | Měření dle ČSN | kpl | 1 | 0 | 0
| Celkem cena revize hromosvodu objektu | [6 empty] | 0
702 | Uložiště nebezpečného odpadu a slopu | 1 | 2022-08-22 | Zjištění stavu ochrany před úderem blesku | kpl | 1 | 0 | 0
|  |  |  | Svody a uzemnění | ks | 16 | 0 | 0
|  |  |  | Měření dle ČSN | kpl | 1 | 0 | 0
| Celkem cena revize hromosvodu objektu | [6 empty] | 0
320 | Odkalovací nádrže (mimo provoz) | 1 | 2022-08-22 | Zjištění stavu ochrany před úderem blesku | kpl | 1 | 0 | 0
|  |  |  | Svody a uzemnění | ks | 11 | 0 | 0
|  |  |  | Měření dle ČSN | kpl | 1 | 0 | 0
| Celkem cena revize hromosvodu objektu | [6 empty] | 0
342 | palivové hospodářství,mazutárna | 1 | 2022-08-22 | Zjištění stavu ochrany před úderem blesku | kpl | 1 | 0 | 0
|  |  |  | Svody a uzemnění | ks | 7 | 0 | 0
|  |  |  | Měření dle ČSN | kpl | 1 | 0 | 0
| Celkem cena revize hromosvodu objektu | [6 empty] | 0
341.3 | Regulační stanice plynu | 1 | 2022-08-22 | Zjištění stavu ochrany před úderem blesku | kpl | 1 | 0 | 0
|  |  |  | Svody a uzemnění | ks | 1 | 0 | 0
|  |  |  | Měření dle ČSN | kpl | 1 | 0 | 0
| Celkem cena revize hromosvodu objektu | [6 empty] | 0
222 | Čerpací a přečerpávací stanice PHL | 1 | 2022-08-22 | Zjištění stavu ochrany před úderem blesku | kpl | 1 | 0 | 0
|  |  |  | Svody a uzemnění | ks | 25 | 0 | 0
|  |  |  | Měření dle ČSN | kpl | 1 | 0 | 0
| Celkem cena revize hromosvodu objektu | [6 empty] | 0
326 | Kalové pole u 042 horní vrátnice | 1 | 2022-08-22 | Zjištění stavu ochrany před úderem blesku | kpl | 1 | 0 | 0
|  |  |  | Svody a uzemnění | ks | 4 | 0 | 0
|  |  |  | Měření dle ČSN | kpl | 1 | 0 | 0
| Celkem cena revize hromosvodu objektu | [6 empty] | 0
237.1 | Uložiště PHL | 1 | 2022-09-14 | Zjištění stavu ochrany před úderem blesku | kpl | 1 | 0 | 0
|  |  |  | Svody a uzemnění | ks | 84 | 0 | 0
|  |  |  | Měření dle ČSN | kpl | 1 | 0 | 0
| Celkem cena revize hromosvodu objektu | [6 empty] | 0
235 | Uložiště PHL | 1 | 2022-09-14 | Zjištění stavu ochrany před úderem blesku | kpl | 1 | 0 | 0
|  |  |  | Svody a uzemnění | ks | 18 | 0 | 0
|  |  |  | Měření dle ČSN | kpl | 1 | 0 | 0
| Celkem cena revize hromosvodu objektu | [6 empty] | 0
236 | Uložiště PHL | 1 | 2022-09-14 | Zjištění stavu ochrany před úderem blesku | kpl | 1 | 0 | 0
|  |  |  | Svody a uzemnění | ks | 17 | 0 | 0
|  |  |  | Měření dle ČSN | kpl | 1 | 0 | 0
| Celkem cena revize hromosvodu objektu | [6 empty] | 0

## POT Rekap
Sklad Potěhy - rekapitulace cen + propočet cen za období 48 měsíců
Cena revize elektrické instalace objektu v prostředí bez Ex | [6 empty] | Cena revize elektrické instalace objektu v prostředí Ex
Objekt | Název objektu | Perioda revize (roky) | Datum poslední revize | Cena za jednu periodu | Počet opakování za období 48 měsíců | Cena celkem za období 48 měsíců | Objekt | Název objektu | Perioda revize (roky) | Datum poslední revize | Cena za jednu periodu | Počet opakování za období 48 měsíců | Cena celkem za období 48 měsíců
0 | Plechová hala | 5 | 2018-02-26 | 0 | 1 | 0 | 220 | čerpací stanice produktovodu | 2 | 2022-02-26 | 0 | 2 | 0
050 | Provozní budova | 5 | 2018-09-14 | 0 | 1 | 0 | 231 | Skladovací blok | 2 | 2022-12-10 | 0 | 2 | 0
260 | motorgenerátor | 5 | 2018-10-12 | 0 | 1 | 0 | 580 | koncové zařízení | 2 | 2022-12-20 | 0 | 2 | 0
250 | Trafostanice podzemní | 5 | 2018-10-15 | 0 | 1 | 0 | 0 | Přenosné zařízení | 2 | 2020-04-05 | 0 | 2 | 0
210 | Osvětlení čerpadle | 5 | 2019-01-24 | 0 | 1 | 0
120 | Vodárna | 5 | 2019-02-11 | 0 | 1 | 0
070 | Stará operátorovna | 5 | 2019-02-14 | 0 | 1 | 0
101 | ubytovna kanceláře | 5 | 2021-03-18 | 0 | 1 | 0
262 | Elektrárna nouzová stará mimo provoz | 5 | 2019-12-17 | 0 | 1 | 0
0 | veřejné osvětlení Potěhy | 4 | 2021-03-15 | 0 | 1 | 0
Cena revize hromosvodu objektu v prostředí bez Ex | [6 empty] | Cena revize hromosvodu objektu v prostředí Ex
Objekt | Název objektu | Perioda revize (roky) | Datum poslední revize | Cena za jednu periodu | Počet opakování za období 48 měsíců | Cena celkem za období 48 měsíců | Objekt | Název objektu | Perioda revize (roky) | Datum poslední revize | Cena za jednu periodu | Počet opakování za období 48 měsíců | Cena celkem za období 48 měsíců
0 | Hromosvody A, 112,111,101,120,250,070,262 | 5 | 2019-08-13 | 0 | 1 | 0 | 0 | hromosvod,220,580,231,210 | 2 | 2022-09-21 | 0 | 2 | 0
050 | Provozní budova | 5 | 2018-09-10 | 0 | 1 | 0
210 | Čerpací stanice mimo provoz | 2 | 2022-07-25 | 0 | 2 | 0
Cena revize elektrických přenosných spotřebičů a nářadí
Perioda revize (roky) | Druh výkonu | Počet kusů | Cena za kus | Cena za jednu periodu | Počet opakování za období 48 měsíců | Cena celkem za období 48 měsíců
1 | Revize svářeček a svařovacích agregátů | 2 | 0 | 0 | 4 | 0
1 | Revize el. stroje | 0 | 0 | 0 | 4 | 0
0.5 | Revize staveništní rozvaděč | 1 | 0 | 0 | 8 | 0
0.25 | Revize el. spotřebiče - třída I. | 0 | 0 | 0 | 16 | 0
0.5 | Revize el. spotřebiče - třída I. | 10 | 0 | 0 | 8 | 0
1 | Revize el. spotřebiče - třída I. | 21 | 0 | 0 | 4 | 0
2 | Revize el. spotřebiče - třída I. | 60 | 0 | 0 | 2 | 0
0.5 | Revize el. spotřebiče - třída II. | 15 | 0 | 0 | 8 | 0
1 | Revize el. spotřebiče - třída II. | 10 | 0 | 0 | 4 | 0
2 | Revize el. spotřebiče - třída II. | 25 | 0 | 0 | 2 | 0
0.5 | Revize el. spotřebiče - třída III. | 0 | 0 | 0 | 8 | 0
1 | Revize el. spotřebiče - třída III. | 0 | 0 | 0 | 4 | 0
2 | Revize el. spotřebiče - třída III. | 0 | 0 | 0 | 2 | 0
| Celkem cena revize elektrických přenosných spotřebičů a nářadí |  |  | 0 |  | 0

## POT Inst
Sklad Potěhy - položkový rozpočet (revize elektrické instalace v prostředí bez Ex)
Objekt | Název objektu | Perioda (roky) | Datum poslední revize | Druh výkonu | MJ | Počet | Kč/MJ | Celkem
| Plechová hala | 5 | 2018-02-26 | Zjištění stavu elektrické instalace | kpl | 1 | 0 | 0
|  |  |  | Rozvaděče | ks | 1 | 0 | 0
|  |  |  | Vývody | ks | 20 | 0 | 0
|  |  |  | Motor v prostorech bez nebezpečí výbuchu | ks | 0 | 0 | 0
|  |  |  | Měření a funkční zkoušky dle ČSN | kpl | 1 | 0 | 0
| Celkem cena revize elektrické instalace objektu | [6 empty] | 0
050 | Provozní budova | 5 | 2018-09-14 | Zjištění stavu elektrické instalace | kpl | 1 | 0 | 0
|  |  |  | Rozvaděče | ks | 2 | 0 | 0
|  |  |  | Vývody | ks | 55 | 0 | 0
|  |  |  | Motor v prostorech bez nebezpečí výbuchu | ks | 0 | 0 | 0
|  |  |  | Měření a funkční zkoušky dle ČSN | kpl | 1 | 0 | 0
| Celkem cena revize elektrické instalace objektu | [6 empty] | 0
260 | motorgenerátor | 5 | 2018-10-12 | Zjištění stavu elektrické instalace | kpl | 1 | 0 | 0
|  |  |  | Rozvaděče | ks | 5 | 0 | 0
|  |  |  | Vývody | ks | 40 | 0 | 0
|  |  |  | Motor v prostorech bez nebezpečí výbuchu | ks | 0 | 0 | 0
|  |  |  | Měření a funkční zkoušky dle ČSN | kpl | 1 | 0 | 0
| Celkem cena revize elektrické instalace objektu | [6 empty] | 0
250 | Trafostanice podzemní | 5 | 2018-10-15 | Zjištění stavu elektrické instalace | kpl | 1 | 0 | 0
|  |  |  | Rozvaděče | ks | 6 | 0 | 0
|  |  |  | Vývody | ks | 96 | 0 | 0
|  |  |  | Motor v prostorech bez nebezpečí výbuchu | ks | 0 | 0 | 0
|  |  |  | Měření a funkční zkoušky dle ČSN | kpl | 1 | 0 | 0
| Celkem cena revize elektrické instalace objektu | [6 empty] | 0
210 | Osvětlení čerpadle | 5 | 2019-01-24 | Zjištění stavu elektrické instalace | kpl | 1 | 0 | 0
|  |  |  | Rozvaděče | ks | 1 | 0 | 0
|  |  |  | Vývody | ks | 13 | 0 | 0
|  |  |  | Motor v prostorech bez nebezpečí výbuchu | ks | 0 | 0 | 0
|  |  |  | Měření a funkční zkoušky dle ČSN | kpl | 1 | 0 | 0
| Celkem cena revize elektrické instalace objektu | [6 empty] | 0
120 | Vodárna | 5 | 2019-02-11 | Zjištění stavu elektrické instalace | kpl | 1 | 0 | 0
|  |  |  | Rozvaděče | ks | 1 | 0 | 0
|  |  |  | Vývody | ks | 9 | 0 | 0
|  |  |  | Motor v prostorech bez nebezpečí výbuchu | ks | 0 | 0 | 0
|  |  |  | Měření a funkční zkoušky dle ČSN | kpl | 1 | 0 | 0
| Celkem cena revize elektrické instalace objektu | [6 empty] | 0
070 | Stará operátorovna | 5 | 2019-02-14 | Zjištění stavu elektrické instalace | kpl | 1 | 0 | 0
|  |  |  | Rozvaděče | ks | 1 | 0 | 0
|  |  |  | Vývody | ks | 22 | 0 | 0
|  |  |  | Motor v prostorech bez nebezpečí výbuchu | ks | 0 | 0 | 0
|  |  |  | Měření a funkční zkoušky dle ČSN | kpl | 1 | 0 | 0
| Celkem cena revize elektrické instalace objektu | [6 empty] | 0
101 | ubytovna kanceláře | 5 | 2021-03-18 | Zjištění stavu elektrické instalace | kpl | 1 | 0 | 0
|  |  |  | Rozvaděče | ks | 1 | 0 | 0
|  |  |  | Vývody | ks | 45 | 0 | 0
|  |  |  | Motor v prostorech bez nebezpečí výbuchu | ks | 0 | 0 | 0
|  |  |  | Měření a funkční zkoušky dle ČSN | kpl | 1 | 0 | 0
| Celkem cena revize elektrické instalace objektu | [6 empty] | 0
262 | Elektrárna nouzová stará mimo provoz | 5 | 2019-12-17 | Zjištění stavu elektrické instalace | kpl | 1 | 0 | 0
|  |  |  | Rozvaděče | ks | 1 | 0 | 0
|  |  |  | Vývody | ks | 13 | 0 | 0
|  |  |  | Motor v prostorech bez nebezpečí výbuchu | ks | 0 | 0 | 0
|  |  |  | Měření a funkční zkoušky dle ČSN | kpl | 1 | 0 | 0
| Celkem cena revize elektrické instalace objektu | [6 empty] | 0
| veřejné osvětlení Potěhy | 4 | 2021-03-15 | Zjištění stavu elektrické instalace | kpl | 1 | 0 | 0
|  |  |  | Rozvaděče | ks | 2 | 0 | 0
|  |  |  | Vývody | ks | 35 | 0 | 0
|  |  |  | Motor v prostorech bez nebezpečí výbuchu | ks | 0 | 0 | 0
|  |  |  | Měření a funkční zkoušky dle ČSN | kpl | 1 | 0 | 0
| Celkem cena revize elektrické instalace objektu | [6 empty] | 0

## POT Inst Ex
Sklad Potěhy - položkový rozpočet (revize elektrické instalace v prostředí Ex)
Objekt | Název objektu | Perioda (roky) | Datum poslední revize | Druh výkonu | MJ | Počet | Kč/MJ | Celkem
220 | čerpací stanice produktovodu | 2 | 2022-02-26 | Zjištění stavu elektrické instalace | kpl | 1 | 0 | 0
|  |  |  | Rozvaděče | ks | 9 | 0 | 0
|  |  |  | Vývody | ks | 8 | 0 | 0
|  |  |  | Motor v prostorech s nebezpečím výbuchu | ks | 4 | 0 | 0
|  |  |  | Měření a funkční zkoušky dle ČSN | kpl | 1 | 0 | 0
| Celkem cena revize elektrické instalace objektu | [6 empty] | 0
231 | Skladovací blok | 2 | 2022-12-10 | Zjištění stavu elektrické instalace | kpl | 1 | 0 | 0
|  |  |  | Rozvaděče | ks | 6 | 0 | 0
|  |  |  | Vývody | ks | 200 | 0 | 0
|  |  |  | Motor v prostorech s nebezpečím výbuchu | ks | 5 | 0 | 0
|  |  |  | Měření a funkční zkoušky dle ČSN | kpl | 1 | 0 | 0
| Celkem cena revize elektrické instalace objektu | [6 empty] | 0
580 | koncové zařízení | 2 | 2022-12-20 | Zjištění stavu elektrické instalace | kpl | 1 | 0 | 0
|  |  |  | Rozvaděče | ks | 5 | 0 | 0
|  |  |  | Vývody | ks | 20 | 0 | 0
|  |  |  | Motor v prostorech s nebezpečím výbuchu | ks | 0 | 0 | 0
|  |  |  | Měření a funkční zkoušky dle ČSN | kpl | 1 | 0 | 0
| Celkem cena revize elektrické instalace objektu | [6 empty] | 0
| Přenosné zařízení | 2 | 2020-04-05 | Zjištění stavu elektrické instalace | kpl | 1 | 0 | 0
|  |  |  | Rozvaděče | ks | 3 | 0 | 0
|  |  |  | Vývody | ks | 3 | 0 | 0
|  |  |  | Motor v prostorech s nebezpečím výbuchu | ks | 3 | 0 | 0
|  |  |  | Měření a funkční zkoušky dle ČSN | kpl | 1 | 0 | 0
| Celkem cena revize elektrické instalace objektu | [6 empty] | 0

## POT LPS
Sklad Potěhy - položkový rozpočet (revize hromosvodů v prostředí bez Ex)
Objekt | Název objektu | Perioda (roky) | Datum poslední revize | Druh výkonu | MJ | Počet | Kč/MJ | Celkem
| Hromosvody A, 112,111,101,120,250,070,262 | 5 | 2019-08-13 | Zjištění stavu ochrany před úderem blesku | kpl | 1 | 0 | 0
|  |  |  | Svody a uzemnění | ks | 30 | 0 | 0
|  |  |  | Měření dle ČSN | kpl | 1 | 0 | 0
| Celkem cena revize hromosvodu objektu | [6 empty] | 0
050 | Provozní budova | 5 | 2018-09-10 | Zjištění stavu ochrany před úderem blesku | kpl | 1 | 0 | 0
|  |  |  | Svody a uzemnění | ks | 2 | 0 | 0
|  |  |  | Měření dle ČSN | kpl | 1 | 0 | 0
| Celkem cena revize hromosvodu objektu | [6 empty] | 0
210 | Čerpací stanice mimo provoz | 2 | 2022-07-25 | Zjištění stavu ochrany před úderem blesku | kpl | 1 | 0 | 0
|  |  |  | Svody a uzemnění | ks | 5 | 0 | 0
|  |  |  | Měření dle ČSN | kpl | 1 | 0 | 0
| Celkem cena revize hromosvodu objektu | [6 empty] | 0

## POT LPS Ex
Sklad Potěhy - položkový rozpočet (revize hromosvodů v prostředí Ex)
Objekt | Název objektu | Perioda (roky) | Datum poslední revize | Druh výkonu | MJ | Počet | Kč/MJ | Celkem
| hromosvod,220,580,231,210 | 2 | 2022-09-21 | Zjištění stavu ochrany před úderem blesku | kpl | 1 | 0 | 0
|  |  |  | Svody a uzemnění | ks | 70 | 0 | 0
|  |  |  | Měření dle ČSN | kpl | 1 | 0 | 0
| Celkem cena revize hromosvodu objektu | [6 empty] | 0

## CER Rekap
Sklad Cerekvice - rekapitulace cen + propočet cen za období 48 měsíců
Cena revize elektrické instalace objektu v prostředí bez Ex | [6 empty] | Cena revize elektrické instalace objektu v prostředí Ex
Objekt | Název objektu | Perioda revize (roky) | Datum poslední revize | Cena za jednu periodu | Počet opakování za období 48 měsíců | Cena celkem za období 48 měsíců | Objekt | Název objektu | Perioda revize (roky) | Datum poslední revize | Cena za jednu periodu | Počet opakování za období 48 měsíců | Cena celkem za období 48 měsíců
032 | Osvětlení komunikací | 4 | 2022-12-20 | 0 | 1 | 0 | 090 | laboratoř | 2 | 2023-06-22 | 0 | 2 | 0
051 | provozní budova kryt CO | 2 | 2022-12-11 | 0 | 2 | 0 | 191 | výdej PHL do AC | 2 | 2023-06-07 | 0 | 2 | 0
051 | provozní budova, včetně závory | 5 | 2020-10-16 | 0 | 1 | 0 | 192 | aditivace | 2 | 2023-06-13 | 0 | 2 | 0
071 | dispečink | 5 | 2019-07-17 | 0 | 1 | 0 | 221 | stáčecí nádrže ležaté | 2 | 2023-01-13 | 0 | 2 | 0
081 | spalovna odpadu (bez technologie) | 5 | 2020-06-09 | 0 | 1 | 0 | 224/362 | stáčení nestandardního paliva , ČS nestandardu | 2 | 2023-01-13 | 0 | 2 | 0
121 | jímací zdroj pitné vody + vrt Lysice | 5 | 2022-06-29 | 0 | 1 | 0 | 231 | ČS expediční v PHL I, úložiště PHL I, stanice CO I, II | 2 | 2023-01-13 | 0 | 2 | 0
122 | ČS pitné, užitkové a požární vody | 5 | 2022-06-29 | 0 | 1 | 0 | 233 | úložiště biopaliv | 2 | 2023-06-07 | 0 | 2 | 0
240 | trafostanice střed | 5 | 2023-12-31 | 0 | 1 | 0 | 195+621 | ohřev potrubí MEŘO | 2 | 2023-01-13 | 0 | 2 | 0
242 | trafostanice u dispečinku | 5 | 2023-12-31 | 0 | 1 | 0 | 321 | CHČOV | 2 | 2023-07-24 | 0 | 2 | 0
270 | spínací stanice | 5 | 2023-12-31 | 0 | 1 | 0 | 341 | palivové hospodářství u kotelny, ČS TOM a TOL | 2 | 2023-01-13 | 0 | 2 | 0
326 | BČOV, domek obsluhy | 4 | 2023-12-31 | 0 | 1 | 0 | 361 | stáčení PHl a výdej do lokotraktoru | 2 | 2023-01-13 | 0 | 2 | 0
342 | kotelna | 5 | 2021-03-17 | 0 | 1 | 0 | 371 | remíza loktraktoru+ vagon.váha | 2 | 2023-01-13 | 0 | 2 | 0
343 | komín | 4 | 2022-12-11 | 0 | 1 | 0 | 621 | olejárna | 2 | 2023-04-04 | 0 | 2 | 0
352 | osvětlení kolejiště | 4 | 2022-12-21 | 0 | 1 | 0 | 362 | čerpací stanice MO | 2 | 2023-12-31 | 0 | 2 | 0
380 | domek blokařů | 5 | 2022-06-29 | 0 | 1 | 0 | 580 | čerpadlo reexpedice | 2 | 2023-12-31 | 0 | 2 | 0
501 | produktové rozvody včetně tepelných | 5 | 2023-12-31 | 0 | 1 | 0 | 227 | vstupní a měřící stanice PMT + VČA | 2 | 2023-01-13 | 0 | 2 | 0
521 | 0 | 5 | 2023-12-31 | 0 | 1 | 0 | 228 | vnější produktové rozvody | 2 | 2023-01-13 | 0 | 2 | 0
351 | osvětlení předávacího kolejiště | 4 | 2022-12-21 | 0 | 1 | 0 | 239 | rekuperace | 2 | 2023-12-31 | 0 | 2 | 0
351 | kolejiště - ohřev výměn | 4 | 2022-12-21 | 0 | 1 | 0 | 232 | PHL II + PHL III -- úložiště | 2 | 2023-12-31 | 0 | 2 | 0
351 | stanoviště č. 1 - Hněvčeves | 5 | 2023-12-31 | 0 | 1 | 0 | 0 | centrální měření plynu | 2 | 2023-01-13 | 0 | 2 | 0
250 | bytová jednotka na ubytovně | 5 | 2023-12-31 | 0 | 1 | 0
250 | ubytovna | 5 | 2023-12-31 | 0 | 1 | 0
250 | zdravotní středisko na ubytovně | 5 | 2023-12-31 | 0 | 1 | 0
250 | kotelna na ubytovně | 5 | 2023-12-31 | 0 | 1 | 0
235 | dílna údržby - skleník | 5 | 2020-11-25 | 0 | 1 | 0
041 | spodní vrátnice | 5 | 2023-12-31 | 0 | 1 | 0
125 | úpravna pitné vody | 3 | 2021-06-08 | 0 | 1 | 0
111 | přístřešky pro AC - bulharsko | 4 | 2021-09-16 | 0 | 1 | 0
802 | jeseník - Horal - sklad údržby | 5 | 2021-06-02 | 0 | 1 | 0
801 | Jeseník Hard- st.p.59 u dispečinku - spodní | 5 | 2021-06-03 | 0 | 1 | 0
800 | jeseník Hard - Ohnoutek | 5 | 2021-06-03 | 0 | 1 | 0
524 | strojovna SHZ | 5 | 2020-06-17 | 0 | 1 | 0
Cena revize hromosvodu objektu v prostředí bez Ex | [6 empty] | Cena revize hromosvodu objektu v prostředí Ex
Objekt | Název objektu | Perioda revize (roky) | Datum poslední revize | Cena za jednu periodu | Počet opakování za období 48 měsíců | Cena celkem za období 48 měsíců | Objekt | Název objektu | Perioda revize (roky) | Datum poslední revize | Cena za jednu periodu | Počet opakování za období 48 měsíců | Cena celkem za období 48 měsíců
071 | dispečink | 4 | 2023-09-07 | 0 | 1 | 0 | 090 | laboratoř | 1 | 2023-09-07 | 0 | 4 | 0
051 | provozní budova | 4 | 2019-04-26 | 0 | 1 | 0 | 191 | výdej PHL do AC | 1 | 2023-09-11 | 0 | 4 | 0
081 | spalovna odpadu | 4 | 2023-09-15 | 0 | 1 | 0 | 192 | aditivace | 1 | 2023-09-08 | 0 | 4 | 0
121 | jímací zdroj pitné vody + vrt Lysyce | 4 | 2022-05-01 | 0 | 1 | 0 | 221 | stáčecí nádrže | 1 | 2022-12-06 | 0 | 4 | 0
122 | ČS pitné, užitková a požární vody | 4 | 2020-03-18 | 0 | 1 | 0 | 231 | úložiště PHL | 1 | 2022-12-13 | 0 | 4 | 0
240 | trafostanice střed | 4 | 2023-09-04 | 0 | 1 | 0 | 224 | ČS nestandardu | 1 | 2020-12-06 | 0 | 4 | 0
242 | trafostanice u dispečinku | 4 | 2023-09-04 | 0 | 1 | 0 | 362 | stáčení nestandardního paliva | 1 | 2023-12-05 | 0 | 4 | 0
270 | spínací stanice | 4 | 2023-09-04 | 0 | 1 | 0 | 321 | CHČOV | 1 | 2022-11-16 | 0 | 4 | 0
342 | kotelna | 4 | 2021-04-14 | 0 | 1 | 0 | 341 | palivové hospodářství u kotelny + ČS TOM a TOL | 1 | 2022-11-15 | 0 | 4 | 0
343 | komín | 4 | 2022-02-01 | 0 | 1 | 0 | 361 | stáčení PHL a výdej do lokotraktoru | 1 | 2022-11-22 | 0 | 4 | 0
380 | domek blokařů | 4 | 2020-03-19 | 0 | 1 | 0 | 371 | remíza lokotraktoru + vagonová váha | 1 | 2023-09-07 | 0 | 4 | 0
521 | požární stanice | 4 | 2023-09-07 | 0 | 1 | 0 | 621 | olejárna | 1 | 2023-09-07 | 0 | 4 | 0
351 | stanoviště 1 Hněvčeves | 4 | 2023-09-15 | 0 | 1 | 0 | 224 | ČS -MO | 1 | 2023-09-07 | 0 | 4 | 0
250 | ubytovna | 4 | 2023-09-15 | 0 | 1 | 0 | 226 | šachta PMT | 1 | 2022-03-17 | 0 | 4 | 0
235 | dílna údržby - skleník | 4 | 2020-03-17 | 0 | 1 | 0 | 226 | Podávací stanice - šachta VČA+š.NZ + rozv. | 1 | 2022-03-17 | 0 | 4 | 0
041 | spodní vrátnice | 4 | 2023-09-06 | 0 | 1 | 0 | 227 | Vstupní a měř. stanice konc.stupeň | 1 | 2022-03-17 | 0 | 4 | 0
125 | úpravna pitné vody | 4 | 2020-03-18 | 0 | 1 | 0 | 228 | rozdělovací šachta | 1 | 2023-03-17 | 0 | 4 | 0
111 | přístřešky pro AC - Bulharsko | 4 | 2021-05-10 | 0 | 1 | 0 | 239 | rekuperace | 1 | 2023-09-15 | 0 | 4 | 0
802 | sklad jeseník - sklad údržby | 4 | 2021-05-10 | 0 | 1 | 0 | 232 | PHL II +PHL III - úložiště | 1 | 2023-09-12 | 0 | 4 | 0
801 | sklad Jeseník - 59 | 4 | 2021-05-10 | 0 | 1 | 0 | 233 | úložiště biopaliv | 1 | 2023-09-20 | 0 | 4 | 0
800 | sklad Jeseník - Ohnoutek | 4 | 2021-05-10 | 0 | 1 | 0 | 580 | podávací čerpadlo reexpedice | 1 | 2023-09-08 | 0 | 4 | 0
524 | PHL 2 - SHZ | 4 | 2020-03-17 | 0 | 1 | 0
081 | tzv. stará spalovna | 4 | 2022-12-20 | 0 | 1 | 0
Cena revize elektrických přenosných spotřebičů a nářadí
Perioda revize (roky) | Druh výkonu | Počet kusů | Cena za kus | Cena za jednu periodu | Počet opakování za období 48 měsíců | Cena celkem za období 48 měsíců
1 | Revize svářeček a svařovacích agregátů | 4 | 0 | 0 | 4 | 0
1 | Revize el. stroje | 45 | 0 | 0 | 4 | 0
0.5 | Revize staveništní rozvaděč | 0 | 0 | 0 | 8 | 0
0.25 | Revize el. spotřebiče - třída I. | 0 | 0 | 0 | 16 | 0
0.5 | Revize el. spotřebiče - třída I. | 50 | 0 | 0 | 8 | 0
1 | Revize el. spotřebiče - třída I. | 200 | 0 | 0 | 4 | 0
2 | Revize el. spotřebiče - třída I. | 200 | 0 | 0 | 2 | 0
0.5 | Revize el. spotřebiče - třída II. | 50 | 0 | 0 | 8 | 0
1 | Revize el. spotřebiče - třída II. | 200 | 0 | 0 | 4 | 0
2 | Revize el. spotřebiče - třída II. | 200 | 0 | 0 | 2 | 0
0.5 | Revize el. spotřebiče - třída III. | 0 | 0 | 0 | 8 | 0
1 | Revize el. spotřebiče - třída III. | 0 | 0 | 0 | 4 | 0
2 | Revize el. spotřebiče - třída III. | 0 | 0 | 0 | 2 | 0
| Celkem cena revize elektrických přenosných spotřebičů a nářadí |  |  | 0 |  | 0

## CER Inst
Sklad Cerekvice - položkový rozpočet (revize elektrické instalace v prostředí bez Ex)
Objekt | Název objektu | Perioda (roky) | Datum poslední revize | Druh výkonu | MJ | Počet | Kč/MJ | Celkem
032 | Osvětlení komunikací | 4 | 2022-12-20 | Zjištění stavu elektrické instalace | kpl | 1 | 0 | 0
|  |  |  | Rozvaděče | ks | 8 | 0 | 0
|  |  |  | Vývody | ks | 50 | 0 | 0
|  |  |  | Motor v prostorech bez nebezpečí výbuchu | ks | 0 | 0 | 0
|  |  |  | Měření a funkční zkoušky dle ČSN | kpl | 1 | 0 | 0
| Celkem cena revize elektrické instalace objektu | [6 empty] | 0
051 | provozní budova kryt CO | 2 | 2022-12-11 | Zjištění stavu elektrické instalace | kpl | 1 | 0 | 0
|  |  |  | Rozvaděče | ks | 2 | 0 | 0
|  |  |  | Vývody | ks | 30 | 0 | 0
|  |  |  | Motor v prostorech bez nebezpečí výbuchu | ks | 4 | 0 | 0
|  |  |  | Měření a funkční zkoušky dle ČSN | kpl | 1 | 0 | 0
| Celkem cena revize elektrické instalace objektu | [6 empty] | 0
051 | provozní budova, včetně závory | 5 | 2020-10-16 | Zjištění stavu elektrické instalace | kpl | 1 | 0 | 0
|  |  |  | Rozvaděče | ks | 21 | 0 | 0
|  |  |  | Vývody | ks | 300 | 0 | 0
|  |  |  | Motor v prostorech bez nebezpečí výbuchu | ks | 23 | 0 | 0
|  |  |  | Měření a funkční zkoušky dle ČSN | kpl | 1 | 0 | 0
| Celkem cena revize elektrické instalace objektu | [6 empty] | 0
071 | dispečink | 5 | 2019-07-17 | Zjištění stavu elektrické instalace | kpl | 1 | 0 | 0
|  |  |  | Rozvaděče | ks | 8 | 0 | 0
|  |  |  | Vývody | ks | 120 | 0 | 0
|  |  |  | Motor v prostorech bez nebezpečí výbuchu | ks | 2 | 0 | 0
|  |  |  | Měření a funkční zkoušky dle ČSN | kpl | 1 | 0 | 0
| Celkem cena revize elektrické instalace objektu | [6 empty] | 0
081 | spalovna odpadu (bez technologie) | 5 | 2020-06-09 | Zjištění stavu elektrické instalace | kpl | 1 | 0 | 0
|  |  |  | Rozvaděče | ks | 4 | 0 | 0
|  |  |  | Vývody | ks | 60 | 0 | 0
|  |  |  | Motor v prostorech bez nebezpečí výbuchu | ks | 50 | 0 | 0
|  |  |  | Měření a funkční zkoušky dle ČSN | kpl | 1 | 0 | 0
| Celkem cena revize elektrické instalace objektu | [6 empty] | 0
121 | jímací zdroj pitné vody + vrt Lysice | 5 | 2022-06-29 | Zjištění stavu elektrické instalace | kpl | 1 | 0 | 0
|  |  |  | Rozvaděče | ks | 3 | 0 | 0
|  |  |  | Vývody | ks | 25 | 0 | 0
|  |  |  | Motor v prostorech bez nebezpečí výbuchu | ks | 2 | 0 | 0
|  |  |  | Měření a funkční zkoušky dle ČSN | kpl | 1 | 0 | 0
| Celkem cena revize elektrické instalace objektu | [6 empty] | 0
122 | ČS pitné, užitkové a požární vody | 5 | 2022-06-29 | Zjištění stavu elektrické instalace | kpl | 1 | 0 | 0
|  |  |  | Rozvaděče | ks | 10 | 0 | 0
|  |  |  | Vývody | ks | 110 | 0 | 0
|  |  |  | Motor v prostorech bez nebezpečí výbuchu | ks | 21 | 0 | 0
|  |  |  | Měření a funkční zkoušky dle ČSN | kpl | 1 | 0 | 0
| Celkem cena revize elektrické instalace objektu | [6 empty] | 0
240 | trafostanice střed | 5 | 2023-12-31 | Zjištění stavu elektrické instalace | kpl | 1 | 0 | 0
|  |  |  | Rozvaděče | ks | 43 | 0 | 0
|  |  |  | Vývody | ks | 300 | 0 | 0
|  |  |  | Motor v prostorech bez nebezpečí výbuchu | ks | 0 | 0 | 0
|  |  |  | Měření a funkční zkoušky dle ČSN | kpl | 1 | 0 | 0
| Celkem cena revize elektrické instalace objektu | [6 empty] | 0
242 | trafostanice u dispečinku | 5 | 2023-12-31 | Zjištění stavu elektrické instalace | kpl | 1 | 0 | 0
|  |  |  | Rozvaděče | ks | 15 | 0 | 0
|  |  |  | Vývody | ks | 70 | 0 | 0
|  |  |  | Motor v prostorech bez nebezpečí výbuchu | ks | 0 | 0 | 0
|  |  |  | Měření a funkční zkoušky dle ČSN | kpl | 1 | 0 | 0
| Celkem cena revize elektrické instalace objektu | [6 empty] | 0
270 | spínací stanice | 5 | 2023-12-31 | Zjištění stavu elektrické instalace | kpl | 1 | 0 | 0
|  |  |  | Rozvaděče | ks | 3 | 0 | 0
|  |  |  | Vývody | ks | 29 | 0 | 0
|  |  |  | Motor v prostorech bez nebezpečí výbuchu | ks | 0 | 0 | 0
|  |  |  | Měření a funkční zkoušky dle ČSN | kpl | 1 | 0 | 0
| Celkem cena revize elektrické instalace objektu | [6 empty] | 0
326 | BČOV, domek obsluhy | 4 | 2023-12-31 | Zjištění stavu elektrické instalace | kpl | 1 | 0 | 0
|  |  |  | Rozvaděče | ks | 7 | 0 | 0
|  |  |  | Vývody | ks | 90 | 0 | 0
|  |  |  | Motor v prostorech bez nebezpečí výbuchu | ks | 20 | 0 | 0
|  |  |  | Měření a funkční zkoušky dle ČSN | kpl | 1 | 0 | 0
| Celkem cena revize elektrické instalace objektu | [6 empty] | 0
342 | kotelna | 5 | 2021-03-17 | Zjištění stavu elektrické instalace | kpl | 1 | 0 | 0
|  |  |  | Rozvaděče | ks | 15 | 0 | 0
|  |  |  | Vývody | ks | 55 | 0 | 0
|  |  |  | Motor v prostorech bez nebezpečí výbuchu | ks | 0 | 0 | 0
|  |  |  | Měření a funkční zkoušky dle ČSN | kpl | 1 | 0 | 0
| Celkem cena revize elektrické instalace objektu | [6 empty] | 0
343 | komín | 4 | 2022-12-11 | Zjištění stavu elektrické instalace | kpl | 1 | 0 | 0
|  |  |  | Rozvaděče | ks | 3 | 0 | 0
|  |  |  | Vývody | ks | 10 | 0 | 0
|  |  |  | Motor v prostorech bez nebezpečí výbuchu | ks | 0 | 0 | 0
|  |  |  | Měření a funkční zkoušky dle ČSN | kpl | 1 | 0 | 0
| Celkem cena revize elektrické instalace objektu | [6 empty] | 0
352 | osvětlení kolejiště | 4 | 2022-12-21 | Zjištění stavu elektrické instalace | kpl | 1 | 0 | 0
|  |  |  | Rozvaděče | ks | 2 | 0 | 0
|  |  |  | Vývody | ks | 10 | 0 | 0
|  |  |  | Motor v prostorech bez nebezpečí výbuchu | ks | 0 | 0 | 0
|  |  |  | Měření a funkční zkoušky dle ČSN | kpl | 1 | 0 | 0
| Celkem cena revize elektrické instalace objektu | [6 empty] | 0
380 | domek blokařů | 5 | 2022-06-29 | Zjištění stavu elektrické instalace | kpl | 1 | 0 | 0
|  |  |  | Rozvaděče | ks | 2 | 0 | 0
|  |  |  | Vývody | ks | 20 | 0 | 0
|  |  |  | Motor v prostorech bez nebezpečí výbuchu | ks | 0 | 0 | 0
|  |  |  | Měření a funkční zkoušky dle ČSN | kpl | 1 | 0 | 0
| Celkem cena revize elektrické instalace objektu | [6 empty] | 0
501 | produktové rozvody včetně tepelných | 5 | 2023-12-31 | Zjištění stavu elektrické instalace | kpl | 1 | 0 | 0
|  |  |  | Rozvaděče | ks | 4 | 0 | 0
|  |  |  | Vývody | ks | 20 | 0 | 0
|  |  |  | Motor v prostorech bez nebezpečí výbuchu | ks | 0 | 0 | 0
|  |  |  | Měření a funkční zkoušky dle ČSN | kpl | 1 | 0 | 0
| Celkem cena revize elektrické instalace objektu | [6 empty] | 0
521 |  | 5 | 2023-12-31 | Zjištění stavu elektrické instalace | kpl | 1 | 0 | 0
|  |  |  | Rozvaděče | ks | 13 | 0 | 0
|  |  |  | Vývody | ks | 160 | 0 | 0
|  |  |  | Motor v prostorech bez nebezpečí výbuchu | ks | 16 | 0 | 0
|  |  |  | Měření a funkční zkoušky dle ČSN | kpl | 1 | 0 | 0
| Celkem cena revize elektrické instalace objektu | [6 empty] | 0
351 | osvětlení předávacího kolejiště | 4 | 2022-12-21 | Zjištění stavu elektrické instalace | kpl | 1 | 0 | 0
|  |  |  | Rozvaděče | ks | 3 | 0 | 0
|  |  |  | Vývody | ks | 15 | 0 | 0
|  |  |  | Motor v prostorech bez nebezpečí výbuchu | ks | 0 | 0 | 0
|  |  |  | Měření a funkční zkoušky dle ČSN | kpl | 1 | 0 | 0
| Celkem cena revize elektrické instalace objektu | [6 empty] | 0
351 | kolejiště - ohřev výměn | 4 | 2022-12-21 | Zjištění stavu elektrické instalace | kpl | 1 | 0 | 0
|  |  |  | Rozvaděče | ks | 4 | 0 | 0
|  |  |  | Vývody | ks | 50 | 0 | 0
|  |  |  | Motor v prostorech bez nebezpečí výbuchu | ks | 0 | 0 | 0
|  |  |  | Měření a funkční zkoušky dle ČSN | kpl | 1 | 0 | 0
| Celkem cena revize elektrické instalace objektu | [6 empty] | 0
351 | stanoviště č. 1 - Hněvčeves | 5 | 2023-12-31 | Zjištění stavu elektrické instalace | kpl | 1 | 0 | 0
|  |  |  | Rozvaděče | ks | 1 | 0 | 0
|  |  |  | Vývody | ks | 7 | 0 | 0
|  |  |  | Motor v prostorech bez nebezpečí výbuchu | ks | 0 | 0 | 0
|  |  |  | Měření a funkční zkoušky dle ČSN | kpl | 1 | 0 | 0
| Celkem cena revize elektrické instalace objektu | [6 empty] | 0
250 | bytová jednotka na ubytovně | 5 | 2023-12-31 | Zjištění stavu elektrické instalace | kpl | 1 | 0 | 0
|  |  |  | Rozvaděče | ks | 1 | 0 | 0
|  |  |  | Vývody | ks | 20 | 0 | 0
|  |  |  | Motor v prostorech bez nebezpečí výbuchu | ks | 0 | 0 | 0
|  |  |  | Měření a funkční zkoušky dle ČSN | kpl | 1 | 0 | 0
| Celkem cena revize elektrické instalace objektu | [6 empty] | 0
250 | ubytovna | 5 | 2023-12-31 | Zjištění stavu elektrické instalace | kpl | 1 | 0 | 0
|  |  |  | Rozvaděče | ks | 8 | 0 | 0
|  |  |  | Vývody | ks | 60 | 0 | 0
|  |  |  | Motor v prostorech bez nebezpečí výbuchu | ks | 21 | 0 | 0
|  |  |  | Měření a funkční zkoušky dle ČSN | kpl | 1 | 0 | 0
| Celkem cena revize elektrické instalace objektu | [6 empty] | 0
250 | zdravotní středisko na ubytovně | 5 | 2023-12-31 | Zjištění stavu elektrické instalace | kpl | 1 | 0 | 0
|  |  |  | Rozvaděče | ks | 6 | 0 | 0
|  |  |  | Vývody | ks | 35 | 0 | 0
|  |  |  | Motor v prostorech bez nebezpečí výbuchu | ks | 3 | 0 | 0
|  |  |  | Měření a funkční zkoušky dle ČSN | kpl | 1 | 0 | 0
| Celkem cena revize elektrické instalace objektu | [6 empty] | 0
250 | kotelna na ubytovně | 5 | 2023-12-31 | Zjištění stavu elektrické instalace | kpl | 1 | 0 | 0
|  |  |  | Rozvaděče | ks | 6 | 0 | 0
|  |  |  | Vývody | ks | 65 | 0 | 0
|  |  |  | Motor v prostorech bez nebezpečí výbuchu | ks | 14 | 0 | 0
|  |  |  | Měření a funkční zkoušky dle ČSN | kpl | 1 | 0 | 0
| Celkem cena revize elektrické instalace objektu | [6 empty] | 0
235 | dílna údržby - skleník | 5 | 2020-11-25 | Zjištění stavu elektrické instalace | kpl | 1 | 0 | 0
|  |  |  | Rozvaděče | ks | 4 | 0 | 0
|  |  |  | Vývody | ks | 40 | 0 | 0
|  |  |  | Motor v prostorech bez nebezpečí výbuchu | ks | 4 | 0 | 0
|  |  |  | Měření a funkční zkoušky dle ČSN | kpl | 1 | 0 | 0
| Celkem cena revize elektrické instalace objektu | [6 empty] | 0
041 | spodní vrátnice | 5 | 2023-12-31 | Zjištění stavu elektrické instalace | kpl | 1 | 0 | 0
|  |  |  | Rozvaděče | ks | 2 | 0 | 0
|  |  |  | Vývody | ks | 15 | 0 | 0
|  |  |  | Motor v prostorech bez nebezpečí výbuchu | ks | 0 | 0 | 0
|  |  |  | Měření a funkční zkoušky dle ČSN | kpl | 1 | 0 | 0
| Celkem cena revize elektrické instalace objektu | [6 empty] | 0
125 | úpravna pitné vody | 3 | 2021-06-08 | Zjištění stavu elektrické instalace | kpl | 1 | 0 | 0
|  |  |  | Rozvaděče | ks | 2 | 0 | 0
|  |  |  | Vývody | ks | 25 | 0 | 0
|  |  |  | Motor v prostorech bez nebezpečí výbuchu | ks | 4 | 0 | 0
|  |  |  | Měření a funkční zkoušky dle ČSN | kpl | 1 | 0 | 0
| Celkem cena revize elektrické instalace objektu | [6 empty] | 0
111 | přístřešky pro AC - bulharsko | 4 | 2021-09-16 | Zjištění stavu elektrické instalace | kpl | 1 | 0 | 0
|  |  |  | Rozvaděče | ks | 2 | 0 | 0
|  |  |  | Vývody | ks | 25 | 0 | 0
|  |  |  | Motor v prostorech bez nebezpečí výbuchu | ks | 0 | 0 | 0
|  |  |  | Měření a funkční zkoušky dle ČSN | kpl | 1 | 0 | 0
| Celkem cena revize elektrické instalace objektu | [6 empty] | 0
802 | jeseník - Horal - sklad údržby | 5 | 2021-06-02 | Zjištění stavu elektrické instalace | kpl | 1 | 0 | 0
|  |  |  | Rozvaděče | ks | 4 | 0 | 0
|  |  |  | Vývody | ks | 25 | 0 | 0
|  |  |  | Motor v prostorech bez nebezpečí výbuchu | ks | 0 | 0 | 0
|  |  |  | Měření a funkční zkoušky dle ČSN | kpl | 1 | 0 | 0
| Celkem cena revize elektrické instalace objektu | [6 empty] | 0
801 | Jeseník Hard- st.p.59 u dispečinku - spodní | 5 | 2021-06-03 | Zjištění stavu elektrické instalace | kpl | 1 | 0 | 0
|  |  |  | Rozvaděče | ks | 4 | 0 | 0
|  |  |  | Vývody | ks | 23 | 0 | 0
|  |  |  | Motor v prostorech bez nebezpečí výbuchu | ks | 0 | 0 | 0
|  |  |  | Měření a funkční zkoušky dle ČSN | kpl | 1 | 0 | 0
| Celkem cena revize elektrické instalace objektu | [6 empty] | 0
800 | jeseník Hard - Ohnoutek | 5 | 2021-06-03 | Zjištění stavu elektrické instalace | kpl | 1 | 0 | 0
|  |  |  | Rozvaděče | ks | 4 | 0 | 0
|  |  |  | Vývody | ks | 25 | 0 | 0
|  |  |  | Motor v prostorech bez nebezpečí výbuchu | ks | 0 | 0 | 0
|  |  |  | Měření a funkční zkoušky dle ČSN | kpl | 1 | 0 | 0
| Celkem cena revize elektrické instalace objektu | [6 empty] | 0
524 | strojovna SHZ | 5 | 2020-06-17 | Zjištění stavu elektrické instalace | kpl | 1 | 0 | 0
|  |  |  | Rozvaděče | ks | 14 | 0 | 0
|  |  |  | Vývody | ks | 90 | 0 | 0
|  |  |  | Motor v prostorech bez nebezpečí výbuchu | ks | 9 | 0 | 0
|  |  |  | Měření a funkční zkoušky dle ČSN | kpl | 1 | 0 | 0
| Celkem cena revize elektrické instalace objektu | [6 empty] | 0

## CER Inst Ex
Sklad Cerekvice - položkový rozpočet (revize elektrické instalace v prostředí Ex)
Objekt | Název objektu | Perioda (roky) | Datum poslední revize | Druh výkonu | MJ | Počet | Kč/MJ | Celkem
090 | laboratoř | 2 | 2023-06-22 | Zjištění stavu elektrické instalace | kpl | 1 | 0 | 0
|  |  |  | Rozvaděče | ks | 8 | 0 | 0
|  |  |  | Vývody | ks | 70 | 0 | 0
|  |  |  | Motor v prostorech s nebezpečím výbuchu | ks | 5 | 0 | 0
|  |  |  | Měření a funkční zkoušky dle ČSN | kpl | 1 | 0 | 0
| Celkem cena revize elektrické instalace objektu | [6 empty] | 0
191 | výdej PHL do AC | 2 | 2023-06-07 | Zjištění stavu elektrické instalace | kpl | 1 | 0 | 0
|  |  |  | Rozvaděče | ks | 23 | 0 | 0
|  |  |  | Vývody | ks | 360 | 0 | 0
|  |  |  | Motor v prostorech s nebezpečím výbuchu | ks | 4 | 0 | 0
|  |  |  | Měření a funkční zkoušky dle ČSN | kpl | 1 | 0 | 0
| Celkem cena revize elektrické instalace objektu | [6 empty] | 0
192 | aditivace | 2 | 2023-06-13 | Zjištění stavu elektrické instalace | kpl | 1 | 0 | 0
|  |  |  | Rozvaděče | ks | 14 | 0 | 0
|  |  |  | Vývody | ks | 190 | 0 | 0
|  |  |  | Motor v prostorech s nebezpečím výbuchu | ks | 11 | 0 | 0
|  |  |  | Měření a funkční zkoušky dle ČSN | kpl | 1 | 0 | 0
| Celkem cena revize elektrické instalace objektu | [6 empty] | 0
221 | stáčecí nádrže ležaté | 2 | 2023-01-13 | Zjištění stavu elektrické instalace | kpl | 1 | 0 | 0
|  |  |  | Rozvaděče | ks | 17 | 0 | 0
|  |  |  | Vývody | ks | 130 | 0 | 0
|  |  |  | Motor v prostorech s nebezpečím výbuchu | ks | 14 | 0 | 0
|  |  |  | Měření a funkční zkoušky dle ČSN | kpl | 1 | 0 | 0
| Celkem cena revize elektrické instalace objektu | [6 empty] | 0
224/362 | stáčení nestandardního paliva , ČS nestandardu | 2 | 2023-01-13 | Zjištění stavu elektrické instalace | kpl | 1 | 0 | 0
|  |  |  | Rozvaděče | ks | 6 | 0 | 0
|  |  |  | Vývody | ks | 60 | 0 | 0
|  |  |  | Motor v prostorech s nebezpečím výbuchu | ks | 8 | 0 | 0
|  |  |  | Měření a funkční zkoušky dle ČSN | kpl | 1 | 0 | 0
| Celkem cena revize elektrické instalace objektu | [6 empty] | 0
231 | ČS expediční v PHL I, úložiště PHL I, stanice CO I, II | 2 | 2023-01-13 | Zjištění stavu elektrické instalace | kpl | 1 | 0 | 0
|  |  |  | Rozvaděče | ks | 60 | 0 | 0
|  |  |  | Vývody | ks | 730 | 0 | 0
|  |  |  | Motor v prostorech s nebezpečím výbuchu | ks | 110 | 0 | 0
|  |  |  | Měření a funkční zkoušky dle ČSN | kpl | 1 | 0 | 0
| Celkem cena revize elektrické instalace objektu | [6 empty] | 0
233 | úložiště biopaliv | 2 | 2023-06-07 | Zjištění stavu elektrické instalace | kpl | 1 | 0 | 0
|  |  |  | Rozvaděče | ks | 5 | 0 | 0
|  |  |  | Vývody | ks | 80 | 0 | 0
|  |  |  | Motor v prostorech s nebezpečím výbuchu | ks | 10 | 0 | 0
|  |  |  | Měření a funkční zkoušky dle ČSN | kpl | 1 | 0 | 0
| Celkem cena revize elektrické instalace objektu | [6 empty] | 0
195+621 | ohřev potrubí MEŘO | 2 | 2023-01-13 | Zjištění stavu elektrické instalace | kpl | 1 | 0 | 0
|  |  |  | Rozvaděče | ks | 3 | 0 | 0
|  |  |  | Vývody | ks | 40 | 0 | 0
|  |  |  | Motor v prostorech s nebezpečím výbuchu | ks | 0 | 0 | 0
|  |  |  | Měření a funkční zkoušky dle ČSN | kpl | 1 | 0 | 0
| Celkem cena revize elektrické instalace objektu | [6 empty] | 0
321 | CHČOV | 2 | 2023-07-24 | Zjištění stavu elektrické instalace | kpl | 1 | 0 | 0
|  |  |  | Rozvaděče | ks | 13 | 0 | 0
|  |  |  | Vývody | ks | 165 | 0 | 0
|  |  |  | Motor v prostorech s nebezpečím výbuchu | ks | 22 | 0 | 0
|  |  |  | Měření a funkční zkoušky dle ČSN | kpl | 1 | 0 | 0
| Celkem cena revize elektrické instalace objektu | [6 empty] | 0
341 | palivové hospodářství u kotelny, ČS TOM a TOL | 2 | 2023-01-13 | Zjištění stavu elektrické instalace | kpl | 1 | 0 | 0
|  |  |  | Rozvaděče | ks | 10 | 0 | 0
|  |  |  | Vývody | ks | 120 | 0 | 0
|  |  |  | Motor v prostorech s nebezpečím výbuchu | ks | 6 | 0 | 0
|  |  |  | Měření a funkční zkoušky dle ČSN | kpl | 1 | 0 | 0
| Celkem cena revize elektrické instalace objektu | [6 empty] | 0
361 | stáčení PHl a výdej do lokotraktoru | 2 | 2023-01-13 | Zjištění stavu elektrické instalace | kpl | 1 | 0 | 0
|  |  |  | Rozvaděče | ks | 25 | 0 | 0
|  |  |  | Vývody | ks | 270 | 0 | 0
|  |  |  | Motor v prostorech s nebezpečím výbuchu | ks | 30 | 0 | 0
|  |  |  | Měření a funkční zkoušky dle ČSN | kpl | 1 | 0 | 0
| Celkem cena revize elektrické instalace objektu | [6 empty] | 0
371 | remíza loktraktoru+ vagon.váha | 2 | 2023-01-13 | Zjištění stavu elektrické instalace | kpl | 1 | 0 | 0
|  |  |  | Rozvaděče | ks | 6 | 0 | 0
|  |  |  | Vývody | ks | 50 | 0 | 0
|  |  |  | Motor v prostorech s nebezpečím výbuchu | ks | 10 | 0 | 0
|  |  |  | Měření a funkční zkoušky dle ČSN | kpl | 1 | 0 | 0
| Celkem cena revize elektrické instalace objektu | [6 empty] | 0
621 | olejárna | 2 | 2023-04-04 | Zjištění stavu elektrické instalace | kpl | 1 | 0 | 0
|  |  |  | Rozvaděče | ks | 25 | 0 | 0
|  |  |  | Vývody | ks | 190 | 0 | 0
|  |  |  | Motor v prostorech s nebezpečím výbuchu | ks | 4 | 0 | 0
|  |  |  | Měření a funkční zkoušky dle ČSN | kpl | 1 | 0 | 0
| Celkem cena revize elektrické instalace objektu | [6 empty] | 0
362 | čerpací stanice MO | 2 | 2023-12-31 | Zjištění stavu elektrické instalace | kpl | 1 | 0 | 0
|  |  |  | Rozvaděče | ks | 35 | 0 | 0
|  |  |  | Vývody | ks | 330 | 0 | 0
|  |  |  | Motor v prostorech s nebezpečím výbuchu | ks | 15 | 0 | 0
|  |  |  | Měření a funkční zkoušky dle ČSN | kpl | 1 | 0 | 0
| Celkem cena revize elektrické instalace objektu | [6 empty] | 0
580 | čerpadlo reexpedice | 2 | 2023-12-31 | Zjištění stavu elektrické instalace | kpl | 1 | 0 | 0
|  |  |  | Rozvaděče | ks | 4 | 0 | 0
|  |  |  | Vývody | ks | 60 | 0 | 0
|  |  |  | Motor v prostorech s nebezpečím výbuchu | ks | 10 | 0 | 0
|  |  |  | Měření a funkční zkoušky dle ČSN | kpl | 1 | 0 | 0
| Celkem cena revize elektrické instalace objektu | [6 empty] | 0
227 | vstupní a měřící stanice PMT + VČA | 2 | 2023-01-13 | Zjištění stavu elektrické instalace | kpl | 1 | 0 | 0
|  |  |  | Rozvaděče | ks | 4 | 0 | 0
|  |  |  | Vývody | ks | 40 | 0 | 0
|  |  |  | Motor v prostorech s nebezpečím výbuchu | ks | 7 | 0 | 0
|  |  |  | Měření a funkční zkoušky dle ČSN | kpl | 1 | 0 | 0
| Celkem cena revize elektrické instalace objektu | [6 empty] | 0
228 | vnější produktové rozvody | 2 | 2023-01-13 | Zjištění stavu elektrické instalace | kpl | 1 | 0 | 0
|  |  |  | Rozvaděče | ks | 5 | 0 | 0
|  |  |  | Vývody | ks | 55 | 0 | 0
|  |  |  | Motor v prostorech s nebezpečím výbuchu | ks | 16 | 0 | 0
|  |  |  | Měření a funkční zkoušky dle ČSN | kpl | 1 | 0 | 0
| Celkem cena revize elektrické instalace objektu | [6 empty] | 0
239 | rekuperace | 2 | 2023-12-31 | Zjištění stavu elektrické instalace | kpl | 1 | 0 | 0
|  |  |  | Rozvaděče | ks | 12 | 0 | 0
|  |  |  | Vývody | ks | 135 | 0 | 0
|  |  |  | Motor v prostorech s nebezpečím výbuchu | ks | 15 | 0 | 0
|  |  |  | Měření a funkční zkoušky dle ČSN | kpl | 1 | 0 | 0
| Celkem cena revize elektrické instalace objektu | [6 empty] | 0
232 | PHL II + PHL III -- úložiště | 2 | 2023-12-31 | Zjištění stavu elektrické instalace | kpl | 1 | 0 | 0
|  |  |  | Rozvaděče | ks | 30 | 0 | 0
|  |  |  | Vývody | ks | 370 | 0 | 0
|  |  |  | Motor v prostorech s nebezpečím výbuchu | ks | 27 | 0 | 0
|  |  |  | Měření a funkční zkoušky dle ČSN | kpl | 1 | 0 | 0
| Celkem cena revize elektrické instalace objektu | [6 empty] | 0
| centrální měření plynu | 2 | 2023-01-13 | Zjištění stavu elektrické instalace | kpl | 1 | 0 | 0
|  |  |  | Rozvaděče | ks | 2 | 0 | 0
|  |  |  | Vývody | ks | 3 | 0 | 0
|  |  |  | Motor v prostorech s nebezpečím výbuchu | ks | 0 | 0 | 0
|  |  |  | Měření a funkční zkoušky dle ČSN | kpl | 1 | 0 | 0
| Celkem cena revize elektrické instalace objektu | [6 empty] | 0

## CER LPS
Sklad Cerekvice - položkový rozpočet (revize hromosvodů v prostředí bez Ex)
Objekt | Název objektu | Perioda (roky) | Datum poslední revize | Druh výkonu | MJ | Počet | Kč/MJ | Celkem
071 | dispečink | 4 | 2023-09-07 | Zjištění stavu ochrany před úderem blesku | kpl | 1 | 0 | 0
|  |  |  | Svody a uzemnění | ks | 7 | 0 | 0
|  |  |  | Měření dle ČSN | kpl | 1 | 0 | 0
| Celkem cena revize hromosvodu objektu | [6 empty] | 0
051 | provozní budova | 4 | 2019-04-26 | Zjištění stavu ochrany před úderem blesku | kpl | 1 | 0 | 0
|  |  |  | Svody a uzemnění | ks | 13 | 0 | 0
|  |  |  | Měření dle ČSN | kpl | 1 | 0 | 0
| Celkem cena revize hromosvodu objektu | [6 empty] | 0
081 | spalovna odpadu | 4 | 2023-09-15 | Zjištění stavu ochrany před úderem blesku | kpl | 1 | 0 | 0
|  |  |  | Svody a uzemnění | ks | 28 | 0 | 0
|  |  |  | Měření dle ČSN | kpl | 1 | 0 | 0
| Celkem cena revize hromosvodu objektu | [6 empty] | 0
121 | jímací zdroj pitné vody + vrt Lysyce | 4 | 2022-05-01 | Zjištění stavu ochrany před úderem blesku | kpl | 1 | 0 | 0
|  |  |  | Svody a uzemnění | ks | 3 | 0 | 0
|  |  |  | Měření dle ČSN | kpl | 1 | 0 | 0
| Celkem cena revize hromosvodu objektu | [6 empty] | 0
122 | ČS pitné, užitková a požární vody | 4 | 2020-03-18 | Zjištění stavu ochrany před úderem blesku | kpl | 1 | 0 | 0
|  |  |  | Svody a uzemnění | ks | 6 | 0 | 0
|  |  |  | Měření dle ČSN | kpl | 1 | 0 | 0
| Celkem cena revize hromosvodu objektu | [6 empty] | 0
240 | trafostanice střed | 4 | 2023-09-04 | Zjištění stavu ochrany před úderem blesku | kpl | 1 | 0 | 0
|  |  |  | Svody a uzemnění | ks | 10 | 0 | 0
|  |  |  | Měření dle ČSN | kpl | 1 | 0 | 0
| Celkem cena revize hromosvodu objektu | [6 empty] | 0
242 | trafostanice u dispečinku | 4 | 2023-09-04 | Zjištění stavu ochrany před úderem blesku | kpl | 1 | 0 | 0
|  |  |  | Svody a uzemnění | ks | 6 | 0 | 0
|  |  |  | Měření dle ČSN | kpl | 1 | 0 | 0
| Celkem cena revize hromosvodu objektu | [6 empty] | 0
270 | spínací stanice | 4 | 2023-09-04 | Zjištění stavu ochrany před úderem blesku | kpl | 1 | 0 | 0
|  |  |  | Svody a uzemnění | ks | 5 | 0 | 0
|  |  |  | Měření dle ČSN | kpl | 1 | 0 | 0
| Celkem cena revize hromosvodu objektu | [6 empty] | 0
342 | kotelna | 4 | 2021-04-14 | Zjištění stavu ochrany před úderem blesku | kpl | 1 | 0 | 0
|  |  |  | Svody a uzemnění | ks | 30 | 0 | 0
|  |  |  | Měření dle ČSN | kpl | 1 | 0 | 0
| Celkem cena revize hromosvodu objektu | [6 empty] | 0
343 | komín | 4 | 2022-02-01 | Zjištění stavu ochrany před úderem blesku | kpl | 1 | 0 | 0
|  |  |  | Svody a uzemnění | ks | 3 | 0 | 0
|  |  |  | Měření dle ČSN | kpl | 1 | 0 | 0
| Celkem cena revize hromosvodu objektu | [6 empty] | 0
380 | domek blokařů | 4 | 2020-03-19 | Zjištění stavu ochrany před úderem blesku | kpl | 1 | 0 | 0
|  |  |  | Svody a uzemnění | ks | 2 | 0 | 0
|  |  |  | Měření dle ČSN | kpl | 1 | 0 | 0
| Celkem cena revize hromosvodu objektu | [6 empty] | 0
521 | požární stanice | 4 | 2023-09-07 | Zjištění stavu ochrany před úderem blesku | kpl | 1 | 0 | 0
|  |  |  | Svody a uzemnění | ks | 10 | 0 | 0
|  |  |  | Měření dle ČSN | kpl | 1 | 0 | 0
| Celkem cena revize hromosvodu objektu | [6 empty] | 0
351 | stanoviště 1 Hněvčeves | 4 | 2023-09-15 | Zjištění stavu ochrany před úderem blesku | kpl | 1 | 0 | 0
|  |  |  | Svody a uzemnění | ks | 3 | 0 | 0
|  |  |  | Měření dle ČSN | kpl | 1 | 0 | 0
| Celkem cena revize hromosvodu objektu | [6 empty] | 0
250 | ubytovna | 4 | 2023-09-15 | Zjištění stavu ochrany před úderem blesku | kpl | 1 | 0 | 0
|  |  |  | Svody a uzemnění | ks | 12 | 0 | 0
|  |  |  | Měření dle ČSN | kpl | 1 | 0 | 0
| Celkem cena revize hromosvodu objektu | [6 empty] | 0
235 | dílna údržby - skleník | 4 | 2020-03-17 | Zjištění stavu ochrany před úderem blesku | kpl | 1 | 0 | 0
|  |  |  | Svody a uzemnění | ks | 10 | 0 | 0
|  |  |  | Měření dle ČSN | kpl | 1 | 0 | 0
| Celkem cena revize hromosvodu objektu | [6 empty] | 0
041 | spodní vrátnice | 4 | 2023-09-06 | Zjištění stavu ochrany před úderem blesku | kpl | 1 | 0 | 0
|  |  |  | Svody a uzemnění | ks | 1 | 0 | 0
|  |  |  | Měření dle ČSN | kpl | 1 | 0 | 0
| Celkem cena revize hromosvodu objektu | [6 empty] | 0
125 | úpravna pitné vody | 4 | 2020-03-18 | Zjištění stavu ochrany před úderem blesku | kpl | 1 | 0 | 0
|  |  |  | Svody a uzemnění | ks | 6 | 0 | 0
|  |  |  | Měření dle ČSN | kpl | 1 | 0 | 0
| Celkem cena revize hromosvodu objektu | [6 empty] | 0
111 | přístřešky pro AC - Bulharsko | 4 | 2021-05-10 | Zjištění stavu ochrany před úderem blesku | kpl | 1 | 0 | 0
|  |  |  | Svody a uzemnění | ks | 15 | 0 | 0
|  |  |  | Měření dle ČSN | kpl | 1 | 0 | 0
| Celkem cena revize hromosvodu objektu | [6 empty] | 0
802 | sklad jeseník - sklad údržby | 4 | 2021-05-10 | Zjištění stavu ochrany před úderem blesku | kpl | 1 | 0 | 0
|  |  |  | Svody a uzemnění | ks | 5 | 0 | 0
|  |  |  | Měření dle ČSN | kpl | 1 | 0 | 0
| Celkem cena revize hromosvodu objektu | [6 empty] | 0
801 | sklad Jeseník - 59 | 4 | 2021-05-10 | Zjištění stavu ochrany před úderem blesku | kpl | 1 | 0 | 0
|  |  |  | Svody a uzemnění | ks | 5 | 0 | 0
|  |  |  | Měření dle ČSN | kpl | 1 | 0 | 0
| Celkem cena revize hromosvodu objektu | [6 empty] | 0
800 | sklad Jeseník - Ohnoutek | 4 | 2021-05-10 | Zjištění stavu ochrany před úderem blesku | kpl | 1 | 0 | 0
|  |  |  | Svody a uzemnění | ks | 5 | 0 | 0
|  |  |  | Měření dle ČSN | kpl | 1 | 0 | 0
| Celkem cena revize hromosvodu objektu | [6 empty] | 0
524 | PHL 2 - SHZ | 4 | 2020-03-17 | Zjištění stavu ochrany před úderem blesku | kpl | 1 | 0 | 0
|  |  |  | Svody a uzemnění | ks | 4 | 0 | 0
|  |  |  | Měření dle ČSN | kpl | 1 | 0 | 0
| Celkem cena revize hromosvodu objektu | [6 empty] | 0
081 | tzv. stará spalovna | 4 | 2022-12-20 | Zjištění stavu ochrany před úderem blesku | kpl | 1 | 0 | 0
|  |  |  | Svody a uzemnění | ks | 4 | 0 | 0
|  |  |  | Měření dle ČSN | kpl | 1 | 0 | 0
| Celkem cena revize hromosvodu objektu | [6 empty] | 0

## CER LPS Ex
Sklad Cerekvice - položkový rozpočet (revize hromosvodů v prostředí Ex)
Objekt | Název objektu | Perioda (roky) | Datum poslední revize | Druh výkonu | MJ | Počet | Kč/MJ | Celkem
090 | laboratoř | 1 | 2023-09-07 | Zjištění stavu ochrany před úderem blesku | kpl | 1 | 0 | 0
|  |  |  | Svody a uzemnění | ks | 5 | 0 | 0
|  |  |  | Měření dle ČSN | kpl | 1 | 0 | 0
| Celkem cena revize hromosvodu objektu | [6 empty] | 0
191 | výdej PHL do AC | 1 | 2023-09-11 | Zjištění stavu ochrany před úderem blesku | kpl | 1 | 0 | 0
|  |  |  | Svody a uzemnění | ks | 20 | 0 | 0
|  |  |  | Měření dle ČSN | kpl | 1 | 0 | 0
| Celkem cena revize hromosvodu objektu | [6 empty] | 0
192 | aditivace | 1 | 2023-09-08 | Zjištění stavu ochrany před úderem blesku | kpl | 1 | 0 | 0
|  |  |  | Svody a uzemnění | ks | 13 | 0 | 0
|  |  |  | Měření dle ČSN | kpl | 1 | 0 | 0
| Celkem cena revize hromosvodu objektu | [6 empty] | 0
221 | stáčecí nádrže | 1 | 2022-12-06 | Zjištění stavu ochrany před úderem blesku | kpl | 1 | 0 | 0
|  |  |  | Svody a uzemnění | ks | 17 | 0 | 0
|  |  |  | Měření dle ČSN | kpl | 1 | 0 | 0
| Celkem cena revize hromosvodu objektu | [6 empty] | 0
231 | úložiště PHL | 1 | 2022-12-13 | Zjištění stavu ochrany před úderem blesku | kpl | 1 | 0 | 0
|  |  |  | Svody a uzemnění | ks | 100 | 0 | 0
|  |  |  | Měření dle ČSN | kpl | 1 | 0 | 0
| Celkem cena revize hromosvodu objektu | [6 empty] | 0
224 | ČS nestandardu | 1 | 2020-12-06 | Zjištění stavu ochrany před úderem blesku | kpl | 1 | 0 | 0
|  |  |  | Svody a uzemnění | ks | 5 | 0 | 0
|  |  |  | Měření dle ČSN | kpl | 1 | 0 | 0
| Celkem cena revize hromosvodu objektu | [6 empty] | 0
362 | stáčení nestandardního paliva | 1 | 2023-12-05 | Zjištění stavu ochrany před úderem blesku | kpl | 1 | 0 | 0
|  |  |  | Svody a uzemnění | ks | 11 | 0 | 0
|  |  |  | Měření dle ČSN | kpl | 1 | 0 | 0
| Celkem cena revize hromosvodu objektu | [6 empty] | 0
321 | CHČOV | 1 | 2022-11-16 | Zjištění stavu ochrany před úderem blesku | kpl | 1 | 0 | 0
|  |  |  | Svody a uzemnění | ks | 10 | 0 | 0
|  |  |  | Měření dle ČSN | kpl | 1 | 0 | 0
| Celkem cena revize hromosvodu objektu | [6 empty] | 0
341 | palivové hospodářství u kotelny + ČS TOM a TOL | 1 | 2022-11-15 | Zjištění stavu ochrany před úderem blesku | kpl | 1 | 0 | 0
|  |  |  | Svody a uzemnění | ks | 16 | 0 | 0
|  |  |  | Měření dle ČSN | kpl | 1 | 0 | 0
| Celkem cena revize hromosvodu objektu | [6 empty] | 0
361 | stáčení PHL a výdej do lokotraktoru | 1 | 2022-11-22 | Zjištění stavu ochrany před úderem blesku | kpl | 1 | 0 | 0
|  |  |  | Svody a uzemnění | ks | 25 | 0 | 0
|  |  |  | Měření dle ČSN | kpl | 1 | 0 | 0
| Celkem cena revize hromosvodu objektu | [6 empty] | 0
371 | remíza lokotraktoru + vagonová váha | 1 | 2023-09-07 | Zjištění stavu ochrany před úderem blesku | kpl | 1 | 0 | 0
|  |  |  | Svody a uzemnění | ks | 7 | 0 | 0
|  |  |  | Měření dle ČSN | kpl | 1 | 0 | 0
| Celkem cena revize hromosvodu objektu | [6 empty] | 0
621 | olejárna | 1 | 2023-09-07 | Zjištění stavu ochrany před úderem blesku | kpl | 1 | 0 | 0
|  |  |  | Svody a uzemnění | ks | 35 | 0 | 0
|  |  |  | Měření dle ČSN | kpl | 1 | 0 | 0
| Celkem cena revize hromosvodu objektu | [6 empty] | 0
224 | ČS -MO | 1 | 2023-09-07 | Zjištění stavu ochrany před úderem blesku | kpl | 1 | 0 | 0
|  |  |  | Svody a uzemnění | ks | 5 | 0 | 0
|  |  |  | Měření dle ČSN | kpl | 1 | 0 | 0
| Celkem cena revize hromosvodu objektu | [6 empty] | 0
226 | šachta PMT | 1 | 2022-03-17 | Zjištění stavu ochrany před úderem blesku | kpl | 1 | 0 | 0
|  |  |  | Svody a uzemnění | ks | 5 | 0 | 0
|  |  |  | Měření dle ČSN | kpl | 1 | 0 | 0
| Celkem cena revize hromosvodu objektu | [6 empty] | 0
226 | Podávací stanice - šachta VČA+š.NZ + rozv. | 1 | 2022-03-17 | Zjištění stavu ochrany před úderem blesku | kpl | 1 | 0 | 0
|  |  |  | Svody a uzemnění | ks | 15 | 0 | 0
|  |  |  | Měření dle ČSN | kpl | 1 | 0 | 0
| Celkem cena revize hromosvodu objektu | [6 empty] | 0
227 | Vstupní a měř. stanice konc.stupeň | 1 | 2022-03-17 | Zjištění stavu ochrany před úderem blesku | kpl | 1 | 0 | 0
|  |  |  | Svody a uzemnění | ks | 15 | 0 | 0
|  |  |  | Měření dle ČSN | kpl | 1 | 0 | 0
| Celkem cena revize hromosvodu objektu | [6 empty] | 0
228 | rozdělovací šachta | 1 | 2023-03-17 | Zjištění stavu ochrany před úderem blesku | kpl | 1 | 0 | 0
|  |  |  | Svody a uzemnění | ks | 10 | 0 | 0
|  |  |  | Měření dle ČSN | kpl | 1 | 0 | 0
| Celkem cena revize hromosvodu objektu | [6 empty] | 0
239 | rekuperace | 1 | 2023-09-15 | Zjištění stavu ochrany před úderem blesku | kpl | 1 | 0 | 0
|  |  |  | Svody a uzemnění | ks | 26 | 0 | 0
|  |  |  | Měření dle ČSN | kpl | 1 | 0 | 0
| Celkem cena revize hromosvodu objektu | [6 empty] | 0
232 | PHL II +PHL III - úložiště | 1 | 2023-09-12 | Zjištění stavu ochrany před úderem blesku | kpl | 1 | 0 | 0
|  |  |  | Svody a uzemnění | ks | 110 | 0 | 0
|  |  |  | Měření dle ČSN | kpl | 1 | 0 | 0
| Celkem cena revize hromosvodu objektu | [6 empty] | 0
233 | úložiště biopaliv | 1 | 2023-09-20 | Zjištění stavu ochrany před úderem blesku | kpl | 1 | 0 | 0
|  |  |  | Svody a uzemnění | ks | 56 | 0 | 0
|  |  |  | Měření dle ČSN | kpl | 1 | 0 | 0
| Celkem cena revize hromosvodu objektu | [6 empty] | 0
580 | podávací čerpadlo reexpedice | 1 | 2023-09-08 | Zjištění stavu ochrany před úderem blesku | kpl | 1 | 0 | 0
|  |  |  | Svody a uzemnění | ks | 7 | 0 | 0
|  |  |  | Měření dle ČSN | kpl | 1 | 0 | 0
| Celkem cena revize hromosvodu objektu | [6 empty] | 0

## NME Rekap
Sklad Nové Město - rekapitulace cen + propočet cen za období 48 měsíců
Cena revize elektrické instalace objektu v prostředí bez Ex | [6 empty] | Cena revize elektrické instalace objektu v prostředí Ex
Objekt | Název objektu | Perioda revize (roky) | Datum poslední revize | Cena za jednu periodu | Počet opakování za období 48 měsíců | Cena celkem za období 48 měsíců | Objekt | Název objektu | Perioda revize (roky) | Datum poslední revize | Cena za jednu periodu | Počet opakování za období 48 měsíců | Cena celkem za období 48 měsíců
040 | nová vrátnice | 5 | 2020-05-21 | 0 | 1 | 0 | 201, 202, 203, 204, 220 | Čerpací stanice produktu,úložiště PHL,výst. a měř.stanice,nádrž na směsi,vnější potr.rozvody, ASŘTP, SHZ | 2 | 2022-01-28 | 0 | 2 | 0
050 | stará vrátnice | 5 | 2020-05-21 | 0 | 1 | 0 | 204 | stanice DRA | 2 | 2023-09-01 | 0 | 2 | 0
070 | Provozní budova bez PS 12,PS 13 (kotelny,rozvodny 6kV) | 5 | 2020-07-16 | 0 | 1 | 0 | 203 | výstupní měřící stanice - osvětlení | 2 | 2023-10-06 | 0 | 2 | 0
070 | PS 13 -plynová kotelna+RS STL/NTL | 5 | 2020-11-10 | 0 | 1 | 0 | 204 | rozdělovací šachta | 2 | 2023-10-06 | 0 | 2 | 0
070 | rozvodna 0,4 kV | 5 | 2020-06-12 | 0 | 1 | 0 | 220 | nádrž na směsi - osvětlení | 2 | 2023-10-06 | 0 | 2 | 0
120 | vodárna | 3 | 2022-12-07 | 0 | 1 | 0
208 | ČOV | 3 | 2022-12-07 | 0 | 1 | 0
209 | Vnější osvětlení a uzemňovací síť | 4 | 2021-11-23 | 0 | 1 | 0
210 | čerpací stanice produktu | 5 | 2020-05-21 | 0 | 1 | 0
250 | Podzemní trafostanice -NN+ 110Vss | 5 | 2020-05-29 | 0 | 1 | 0
270 | Spínací stanice 22kV - instalace NN | 5 | 2020-05-29 | 0 | 1 | 0
216 | RS plynu- PS 14 RS VTL/STL | 5 | 2020-05-29 | 0 | 1 | 0
0 | sledování ropných látek | 3 | 2023-01-11 | 0 | 1 | 0
070 | elektrická siréna | 3 | 2023-12-31 | 0 | 1 | 0
070 | dobíjecí staniceEuro Oil | 3 | 2023-12-31 | 0 | 1 | 0
070 | staniční baterie | 5 | 2023-01-26 | 0 | 1 | 0
Cena revize hromosvodu objektu v prostředí bez Ex | [6 empty] | Cena revize hromosvodu objektu v prostředí Ex
Objekt | Název objektu | Perioda revize (roky) | Datum poslední revize | Cena za jednu periodu | Počet opakování za období 48 měsíců | Cena celkem za období 48 měsíců | Objekt | Název objektu | Perioda revize (roky) | Datum poslední revize | Cena za jednu periodu | Počet opakování za období 48 měsíců | Cena celkem za období 48 měsíců
040 | Nová vrátnice | 4 | 2020-05-06 | 0 | 1 | 0 | 201,202 | Čerpací stanice produktu,úložiště PHL | 2 | 2022-02-24 | 0 | 2 | 0
070 | provozní budova | 4 | 2023-09-01 | 0 | 1 | 0 | 203 | Výstupní a měřící stanice | 2 | 2022-02-24 | 0 | 2 | 0
120 | vodárna | 4 | 2023-09-01 | 0 | 1 | 0 | 204 | Vnější potrubní rozvody,šachta rozdělovací 24x15m | 2 | 2022-02-24 | 0 | 2 | 0
210 | Čerpací stanice produktu - stará | 4 | 2020-05-06 | 0 | 1 | 0 | 011 | šachta Š11a - šachta plynovodu | 2 | 2022-02-24 | 0 | 2 | 0
270 | Spínací stanice 22kV | 4 | 2023-09-01 | 0 | 1 | 0 | 220 | nádrž na směsy | 2 | 2022-02-24 | 0 | 2 | 0
050 | Stará vrátnice | 4 | 2023-09-01 | 0 | 1 | 0
224 | Šachta napojení NZ + kompenzace | 4 | 2020-05-14 | 0 | 1 | 0
Cena revize elektrických přenosných spotřebičů a nářadí
Perioda revize (roky) | Druh výkonu | Počet kusů | Cena za kus | Cena za jednu periodu | Počet opakování za období 48 měsíců | Cena celkem za období 48 měsíců
1 | Revize svářeček a svařovacích agregátů | 2 | 0 | 0 | 4 | 0
1 | Revize el. stroje | 10 | 0 | 0 | 4 | 0
0.5 | Revize staveništní rozvaděč | 0 | 0 | 0 | 8 | 0
0.25 | Revize el. spotřebiče - třída I. | 0 | 0 | 0 | 16 | 0
0.5 | Revize el. spotřebiče - třída I. | 10 | 0 | 0 | 8 | 0
1 | Revize el. spotřebiče - třída I. | 40 | 0 | 0 | 4 | 0
2 | Revize el. spotřebiče - třída I. | 50 | 0 | 0 | 2 | 0
0.5 | Revize el. spotřebiče - třída II. | 10 | 0 | 0 | 8 | 0
1 | Revize el. spotřebiče - třída II. | 40 | 0 | 0 | 4 | 0
2 | Revize el. spotřebiče - třída II. | 50 | 0 | 0 | 2 | 0
0.5 | Revize el. spotřebiče - třída III. | 0 | 0 | 0 | 8 | 0
1 | Revize el. spotřebiče - třída III. | 0 | 0 | 0 | 4 | 0
2 | Revize el. spotřebiče - třída III. | 0 | 0 | 0 | 2 | 0
| Celkem cena revize elektrických přenosných spotřebičů a nářadí |  |  | 0 |  | 0

## NME Inst
Sklad Nové Město - položkový rozpočet (revize elektrické instalace v prostředí bez Ex)
Objekt | Název objektu | Perioda (roky) | Datum poslední revize | Druh výkonu | MJ | Počet | Kč/MJ | Celkem
040 | nová vrátnice | 5 | 2020-05-21 | Zjištění stavu elektrické instalace | kpl | 1 | 0 | 0
|  |  |  | Rozvaděče | ks | 1 | 0 | 0
|  |  |  | Vývody | ks | 15 | 0 | 0
|  |  |  | Motor v prostorech bez nebezpečí výbuchu | ks | 0 | 0 | 0
|  |  |  | Měření a funkční zkoušky dle ČSN | kpl | 1 | 0 | 0
| Celkem cena revize elektrické instalace objektu | [6 empty] | 0
050 | stará vrátnice | 5 | 2020-05-21 | Zjištění stavu elektrické instalace | kpl | 1 | 0 | 0
|  |  |  | Rozvaděče | ks | 2 | 0 | 0
|  |  |  | Vývody | ks | 11 | 0 | 0
|  |  |  | Motor v prostorech bez nebezpečí výbuchu | ks | 0 | 0 | 0
|  |  |  | Měření a funkční zkoušky dle ČSN | kpl | 1 | 0 | 0
| Celkem cena revize elektrické instalace objektu | [6 empty] | 0
070 | Provozní budova bez PS 12,PS 13 (kotelny,rozvodny 6kV) | 5 | 2020-07-16 | Zjištění stavu elektrické instalace | kpl | 1 | 0 | 0
|  |  |  | Rozvaděče | ks | 11 | 0 | 0
|  |  |  | Vývody | ks | 160 | 0 | 0
|  |  |  | Motor v prostorech bez nebezpečí výbuchu | ks | 8 | 0 | 0
|  |  |  | Měření a funkční zkoušky dle ČSN | kpl | 1 | 0 | 0
| Celkem cena revize elektrické instalace objektu | [6 empty] | 0
070 | PS 13 -plynová kotelna+RS STL/NTL | 5 | 2020-11-10 | Zjištění stavu elektrické instalace | kpl | 1 | 0 | 0
|  |  |  | Rozvaděče | ks | 7 | 0 | 0
|  |  |  | Vývody | ks | 100 | 0 | 0
|  |  |  | Motor v prostorech bez nebezpečí výbuchu | ks | 5 | 0 | 0
|  |  |  | Měření a funkční zkoušky dle ČSN | kpl | 1 | 0 | 0
| Celkem cena revize elektrické instalace objektu | [6 empty] | 0
070 | rozvodna 0,4 kV | 5 | 2020-06-12 | Zjištění stavu elektrické instalace | kpl | 1 | 0 | 0
|  |  |  | Rozvaděče | ks | 25 | 0 | 0
|  |  |  | Vývody | ks | 160 | 0 | 0
|  |  |  | Motor v prostorech bez nebezpečí výbuchu | ks | 0 | 0 | 0
|  |  |  | Měření a funkční zkoušky dle ČSN | kpl | 1 | 0 | 0
| Celkem cena revize elektrické instalace objektu | [6 empty] | 0
120 | vodárna | 3 | 2022-12-07 | Zjištění stavu elektrické instalace | kpl | 1 | 0 | 0
|  |  |  | Rozvaděče | ks | 1 | 0 | 0
|  |  |  | Vývody | ks | 10 | 0 | 0
|  |  |  | Motor v prostorech bez nebezpečí výbuchu | ks | 1 | 0 | 0
|  |  |  | Měření a funkční zkoušky dle ČSN | kpl | 1 | 0 | 0
| Celkem cena revize elektrické instalace objektu | [6 empty] | 0
208 | ČOV | 3 | 2022-12-07 | Zjištění stavu elektrické instalace | kpl | 1 | 0 | 0
|  |  |  | Rozvaděče | ks | 1 | 0 | 0
|  |  |  | Vývody | ks | 10 | 0 | 0
|  |  |  | Motor v prostorech bez nebezpečí výbuchu | ks | 1 | 0 | 0
|  |  |  | Měření a funkční zkoušky dle ČSN | kpl | 1 | 0 | 0
| Celkem cena revize elektrické instalace objektu | [6 empty] | 0
209 | Vnější osvětlení a uzemňovací síť | 4 | 2021-11-23 | Zjištění stavu elektrické instalace | kpl | 1 | 0 | 0
|  |  |  | Rozvaděče | ks | 2 | 0 | 0
|  |  |  | Vývody | ks | 30 | 0 | 0
|  |  |  | Motor v prostorech bez nebezpečí výbuchu | ks | 0 | 0 | 0
|  |  |  | Měření a funkční zkoušky dle ČSN | kpl | 1 | 0 | 0
| Celkem cena revize elektrické instalace objektu | [6 empty] | 0
210 | čerpací stanice produktu | 5 | 2020-05-21 | Zjištění stavu elektrické instalace | kpl | 1 | 0 | 0
|  |  |  | Rozvaděče | ks | 2 | 0 | 0
|  |  |  | Vývody | ks | 5 | 0 | 0
|  |  |  | Motor v prostorech bez nebezpečí výbuchu | ks | 1 | 0 | 0
|  |  |  | Měření a funkční zkoušky dle ČSN | kpl | 1 | 0 | 0
| Celkem cena revize elektrické instalace objektu | [6 empty] | 0
250 | Podzemní trafostanice -NN+ 110Vss | 5 | 2020-05-29 | Zjištění stavu elektrické instalace | kpl | 1 | 0 | 0
|  |  |  | Rozvaděče | ks | 7 | 0 | 0
|  |  |  | Vývody | ks | 50 | 0 | 0
|  |  |  | Motor v prostorech bez nebezpečí výbuchu | ks | 0 | 0 | 0
|  |  |  | Měření a funkční zkoušky dle ČSN | kpl | 1 | 0 | 0
| Celkem cena revize elektrické instalace objektu | [6 empty] | 0
270 | Spínací stanice 22kV - instalace NN | 5 | 2020-05-29 | Zjištění stavu elektrické instalace | kpl | 1 | 0 | 0
|  |  |  | Rozvaděče | ks | 2 | 0 | 0
|  |  |  | Vývody | ks | 15 | 0 | 0
|  |  |  | Motor v prostorech bez nebezpečí výbuchu | ks | 0 | 0 | 0
|  |  |  | Měření a funkční zkoušky dle ČSN | kpl | 1 | 0 | 0
| Celkem cena revize elektrické instalace objektu | [6 empty] | 0
216 | RS plynu- PS 14 RS VTL/STL | 5 | 2020-05-29 | Zjištění stavu elektrické instalace | kpl | 1 | 0 | 0
|  |  |  | Rozvaděče | ks | 2 | 0 | 0
|  |  |  | Vývody | ks | 10 | 0 | 0
|  |  |  | Motor v prostorech bez nebezpečí výbuchu | ks | 0 | 0 | 0
|  |  |  | Měření a funkční zkoušky dle ČSN | kpl | 1 | 0 | 0
| Celkem cena revize elektrické instalace objektu | [6 empty] | 0
| sledování ropných látek | 3 | 2023-01-11 | Zjištění stavu elektrické instalace | kpl | 1 | 0 | 0
|  |  |  | Rozvaděče | ks | 6 | 0 | 0
|  |  |  | Vývody | ks | 30 | 0 | 0
|  |  |  | Motor v prostorech bez nebezpečí výbuchu | ks | 0 | 0 | 0
|  |  |  | Měření a funkční zkoušky dle ČSN | kpl | 1 | 0 | 0
| Celkem cena revize elektrické instalace objektu | [6 empty] | 0
070 | elektrická siréna | 3 | 2023-12-31 | Zjištění stavu elektrické instalace | kpl | 1 | 0 | 0
|  |  |  | Rozvaděče | ks | 1 | 0 | 0
|  |  |  | Vývody | ks | 5 | 0 | 0
|  |  |  | Motor v prostorech bez nebezpečí výbuchu | ks | 1 | 0 | 0
|  |  |  | Měření a funkční zkoušky dle ČSN | kpl | 1 | 0 | 0
| Celkem cena revize elektrické instalace objektu | [6 empty] | 0
070 | dobíjecí staniceEuro Oil | 3 | 2023-12-31 | Zjištění stavu elektrické instalace | kpl | 1 | 0 | 0
|  |  |  | Rozvaděče | ks | 2 | 0 | 0
|  |  |  | Vývody | ks | 10 | 0 | 0
|  |  |  | Motor v prostorech bez nebezpečí výbuchu | ks | 0 | 0 | 0
|  |  |  | Měření a funkční zkoušky dle ČSN | kpl | 1 | 0 | 0
| Celkem cena revize elektrické instalace objektu | [6 empty] | 0
070 | staniční baterie | 5 | 2023-01-26 | Zjištění stavu elektrické instalace | kpl | 1 | 0 | 0
|  |  |  | Rozvaděče | ks | 3 | 0 | 0
|  |  |  | Vývody | ks | 15 | 0 | 0
|  |  |  | Motor v prostorech bez nebezpečí výbuchu | ks | 0 | 0 | 0
|  |  |  | Měření a funkční zkoušky dle ČSN | kpl | 1 | 0 | 0
| Celkem cena revize elektrické instalace objektu | [6 empty] | 0

## NME Inst Ex
Sklad Nové Město - položkový rozpočet (revize elektrické instalace v prostředí Ex)
Objekt | Název objektu | Perioda (roky) | Datum poslední revize | Druh výkonu | MJ | Počet | Kč/MJ | Celkem
201, 202, 203, 204, 220 | Čerpací stanice produktu,úložiště PHL,výst. a měř.stanice,nádrž na směsi,vnější potr.rozvody, ASŘTP, SHZ | 2 | 2022-01-28 | Zjištění stavu elektrické instalace | kpl | 1 | 0 | 0
|  |  |  | Rozvaděče | ks | 38 | 0 | 0
|  |  |  | Vývody | ks | 570 | 0 | 0
|  |  |  | Motor v prostorech s nebezpečím výbuchu | ks | 170 | 0 | 0
|  |  |  | Měření a funkční zkoušky dle ČSN | kpl | 1 | 0 | 0
| Celkem cena revize elektrické instalace objektu | [6 empty] | 0
204 | stanice DRA | 2 | 2023-09-01 | Zjištění stavu elektrické instalace | kpl | 1 | 0 | 0
|  |  |  | Rozvaděče | ks | 4 | 0 | 0
|  |  |  | Vývody | ks | 50 | 0 | 0
|  |  |  | Motor v prostorech s nebezpečím výbuchu | ks | 2 | 0 | 0
|  |  |  | Měření a funkční zkoušky dle ČSN | kpl | 1 | 0 | 0
| Celkem cena revize elektrické instalace objektu | [6 empty] | 0
203 | výstupní měřící stanice - osvětlení | 2 | 2023-10-06 | Zjištění stavu elektrické instalace | kpl | 1 | 0 | 0
|  |  |  | Rozvaděče | ks | 1 | 0 | 0
|  |  |  | Vývody | ks | 10 | 0 | 0
|  |  |  | Motor v prostorech s nebezpečím výbuchu | ks | 0 | 0 | 0
|  |  |  | Měření a funkční zkoušky dle ČSN | kpl | 1 | 0 | 0
| Celkem cena revize elektrické instalace objektu | [6 empty] | 0
204 | rozdělovací šachta | 2 | 2023-10-06 | Zjištění stavu elektrické instalace | kpl | 1 | 0 | 0
|  |  |  | Rozvaděče | ks | 1 | 0 | 0
|  |  |  | Vývody | ks | 5 | 0 | 0
|  |  |  | Motor v prostorech s nebezpečím výbuchu | ks | 0 | 0 | 0
|  |  |  | Měření a funkční zkoušky dle ČSN | kpl | 1 | 0 | 0
| Celkem cena revize elektrické instalace objektu | [6 empty] | 0
220 | nádrž na směsi - osvětlení | 2 | 2023-10-06 | Zjištění stavu elektrické instalace | kpl | 1 | 0 | 0
|  |  |  | Rozvaděče | ks | 1 | 0 | 0
|  |  |  | Vývody | ks | 5 | 0 | 0
|  |  |  | Motor v prostorech s nebezpečím výbuchu | ks | 0 | 0 | 0
|  |  |  | Měření a funkční zkoušky dle ČSN | kpl | 1 | 0 | 0
| Celkem cena revize elektrické instalace objektu | [6 empty] | 0

## NME LPS
Sklad Nové Město - položkový rozpočet (revize hromosvodů v prostředí bez Ex)
Objekt | Název objektu | Perioda (roky) | Datum poslední revize | Druh výkonu | MJ | Počet | Kč/MJ | Celkem
040 | Nová vrátnice | 4 | 2020-05-06 | Zjištění stavu ochrany před úderem blesku | kpl | 1 | 0 | 0
|  |  |  | Svody a uzemnění | ks | 3 | 0 | 0
|  |  |  | Měření dle ČSN | kpl | 1 | 0 | 0
| Celkem cena revize hromosvodu objektu | [6 empty] | 0
070 | provozní budova | 4 | 2023-09-01 | Zjištění stavu ochrany před úderem blesku | kpl | 1 | 0 | 0
|  |  |  | Svody a uzemnění | ks | 7 | 0 | 0
|  |  |  | Měření dle ČSN | kpl | 1 | 0 | 0
| Celkem cena revize hromosvodu objektu | [6 empty] | 0
120 | vodárna | 4 | 2023-09-01 | Zjištění stavu ochrany před úderem blesku | kpl | 1 | 0 | 0
|  |  |  | Svody a uzemnění | ks | 2 | 0 | 0
|  |  |  | Měření dle ČSN | kpl | 1 | 0 | 0
| Celkem cena revize hromosvodu objektu | [6 empty] | 0
210 | Čerpací stanice produktu - stará | 4 | 2020-05-06 | Zjištění stavu ochrany před úderem blesku | kpl | 1 | 0 | 0
|  |  |  | Svody a uzemnění | ks | 6 | 0 | 0
|  |  |  | Měření dle ČSN | kpl | 1 | 0 | 0
| Celkem cena revize hromosvodu objektu | [6 empty] | 0
270 | Spínací stanice 22kV | 4 | 2023-09-01 | Zjištění stavu ochrany před úderem blesku | kpl | 1 | 0 | 0
|  |  |  | Svody a uzemnění | ks | 4 | 0 | 0
|  |  |  | Měření dle ČSN | kpl | 1 | 0 | 0
| Celkem cena revize hromosvodu objektu | [6 empty] | 0
050 | Stará vrátnice | 4 | 2023-09-01 | Zjištění stavu ochrany před úderem blesku | kpl | 1 | 0 | 0
|  |  |  | Svody a uzemnění | ks | 1 | 0 | 0
|  |  |  | Měření dle ČSN | kpl | 1 | 0 | 0
| Celkem cena revize hromosvodu objektu | [6 empty] | 0
224 | Šachta napojení NZ + kompenzace | 4 | 2020-05-14 | Zjištění stavu ochrany před úderem blesku | kpl | 1 | 0 | 0
|  |  |  | Svody a uzemnění | ks | 4 | 0 | 0
|  |  |  | Měření dle ČSN | kpl | 1 | 0 | 0
| Celkem cena revize hromosvodu objektu | [6 empty] | 0

## NME LPS Ex
Sklad Nové Město - položkový rozpočet (revize hromosvodů v prostředí Ex)
Objekt | Název objektu | Perioda (roky) | Datum poslední revize | Druh výkonu | MJ | Počet | Kč/MJ | Celkem
201,202 | Čerpací stanice produktu,úložiště PHL | 2 | 2022-02-24 | Zjištění stavu ochrany před úderem blesku | kpl | 1 | 0 | 0
|  |  |  | Svody a uzemnění | ks | 60 | 0 | 0
|  |  |  | Měření dle ČSN | kpl | 1 | 0 | 0
| Celkem cena revize hromosvodu objektu | [6 empty] | 0
203 | Výstupní a měřící stanice | 2 | 2022-02-24 | Zjištění stavu ochrany před úderem blesku | kpl | 1 | 0 | 0
|  |  |  | Svody a uzemnění | ks | 12 | 0 | 0
|  |  |  | Měření dle ČSN | kpl | 1 | 0 | 0
| Celkem cena revize hromosvodu objektu | [6 empty] | 0
204 | Vnější potrubní rozvody,šachta rozdělovací 24x15m | 2 | 2022-02-24 | Zjištění stavu ochrany před úderem blesku | kpl | 1 | 0 | 0
|  |  |  | Svody a uzemnění | ks | 15 | 0 | 0
|  |  |  | Měření dle ČSN | kpl | 1 | 0 | 0
| Celkem cena revize hromosvodu objektu | [6 empty] | 0
011 | šachta Š11a - šachta plynovodu | 2 | 2022-02-24 | Zjištění stavu ochrany před úderem blesku | kpl | 1 | 0 | 0
|  |  |  | Svody a uzemnění | ks | 1 | 0 | 0
|  |  |  | Měření dle ČSN | kpl | 1 | 0 | 0
| Celkem cena revize hromosvodu objektu | [6 empty] | 0
220 | nádrž na směsy | 2 | 2022-02-24 | Zjištění stavu ochrany před úderem blesku | kpl | 1 | 0 | 0
|  |  |  | Svody a uzemnění | ks | 10 | 0 | 0
|  |  |  | Měření dle ČSN | kpl | 1 | 0 | 0
| Celkem cena revize hromosvodu objektu | [6 empty] | 0