## Rekapitulace stavby
Export Komplet | [27 empty] | 2.0 | [7 empty] | False | True | {2c47917e-54b6-4fa2-a576-326e6355baf3}
[35 empty] | 0,01 | 21
[35 empty] | 0,01 | 15
|  | REKAPITULACE STAVBY | [17 empty] | v --- níže se nacházejí doplnkové a pomocné údaje k sestavám --- v | [13 empty] | Návod na vyplnění | 0,001
|  | Kód: |  |  |  |  | 111CN_KM | [26 empty] | Měnit lze pouze buňky se žlutým podbarvením! 1) na prvním listu Rekapitulace stavby vyplňte v sestavě a) Souhrnný list - údaje o Uchazeči (přenesou se do ostatních sestav i v jiných listech) b) Rekapitulace objektů - potřebné Ostatní náklady 2) na vybraných listech vyplňte v sestavě a) Krycí list - údaje o Uchazeči, pokud se liší od údajů o Uchazeči na Souhrnném listu (údaje se přenesou do ostatních sestav v daném listu) b) Rekapitulace rozpočtu - potřebné Ostatní náklady c) Celkové náklady za stavbu - ceny u položek - množství, pokud má žluté podbarvení | 0,01
|  | Stavba: |  |  |  |  | ČEPRO AUTOMATIZACE VJEZDŮ DO SKLADŮ PHM | [27 empty] | 0,01
|  | KSO: | [13 empty] | CC-CZ: | [18 empty] | 0,01
|  | Místo: | [13 empty] | Datum: |  | 29. 6. 2023 | [16 empty] | 0,01
0,01
|  | Zadavatel: | [13 empty] | IČ: | [18 empty] | 0,01
[16 empty] | DIČ: | [18 empty] | 0,01
0,01
|  | Uchazeč: | [13 empty] | IČ: |  | Vyplň údaj | [16 empty] | 0,01
|  |  | Vyplň údaj | [12 empty] | DIČ: |  | Vyplň údaj | [16 empty] | 0,01
False
|  | Projektant: | [13 empty] | IČ: | [18 empty] | False
[16 empty] | DIČ: | [18 empty] | True
0,01
|  | Zpracovatel: | [13 empty] | IČ: | [18 empty] | 0,01
[16 empty] | DIČ: | [18 empty] | True
Poznámka:
|  | Cena bez DPH | [13 empty] | 0
[8 empty] | Sazba daně |  |  | Základ daně |  |  |  |  | Výše daně
|  | DPH |  | základní |  |  |  | 21% |  |  | 0 |  |  |  |  | 0
|  |  |  | snížená |  |  |  | 15% |  |  | 0 |  |  |  |  | 0
|  |  |  | zákl. přenesená |  |  |  | 21% |  |  | 0 |  |  |  |  | 0
|  |  |  | sníž. přenesená |  |  |  | 15% |  |  | 0 |  |  |  |  | 0
|  |  |  | nulová |  |  |  | 0% |  |  | 0 |  |  |  |  | 0
|  | Cena s DPH | [6 empty] | v |  |  | CZK |  |  |  | 0
|  | Projektant | [11 empty] | Zpracovatel
|  | Datum a podpis: | [7 empty] | Razítko |  |  |  | Datum a podpis: |  |  | Razítko
|  | Objednavatel | [11 empty] | Uchazeč
|  | Datum a podpis: | [7 empty] | Razítko |  |  |  | Datum a podpis: |  |  | Razítko
REKAPITULACE OBJEKTŮ STAVBY A SOUPISŮ PRACÍ
| Kód: | [6 empty] | 111CN_KM
| Stavba: | [6 empty] | ČEPRO AUTOMATIZACE VJEZDŮ DO SKLADŮ PHM
| Místo: | [13 empty] | Datum: |  | 29. 6. 2023
| Zadavatel: | [13 empty] | Projektant: |  |  |  |  | Informatívní údaje z listů zakázek
| Uchazeč: | [13 empty] | Zpracovatel:
| Kód |  |  |  | Popis | [7 empty] | Cena bez DPH [CZK] |  |  |  |  | Cena s DPH [CZK] | Typ | z toho Materiál [CZK] | z toho Montáž [CZK] | z toho Ostat. náklady [CZK] | DPH [CZK] | Normohodiny [h] | DPH základní [CZK] | DPH snížená [CZK] | DPH základní přenesená [CZK] | DPH snížená přenesená [CZK] | Základna DPH základní | Základna DPH snížená | Základna DPH zákl. přenesená | Základna DPH sníž. přenesená | Základna DPH nulová
| Náklady z rozpočtů | [11 empty] | 0 |  |  |  |  | 0 |  | 0 | 0 | 0 | 0 | 0 | 0 | 0 | 0 | 0 | 0 | 0 | 0 | 0 | 0 |  | D | 0 | ###NOIMPORT### | IMPORT | {2c47917e-54b6-4fa2-a576-326e6355baf3} | {00000000-0000-0000-0000-000000000000}
/ |  | SO01 |  |  |  | SKLAD PHM TŘEMOŠNÁ | [6 empty] | 0 |  |  |  |  | 0 | STA | 0 | 0 | 0 | 0 | 0 | 0 | 0 | 0 | 0 | 0 | 0 | 0 | 0 | 0 |  |  | 1 |  | IMPORT | {2c357fb3-8db5-4b90-8536-2d8f5929fec6} | {2c47917e-54b6-4fa2-a576-326e6355baf3} | 2
/ |  | SO010 |  |  |  | SKLAD PHM STŘELICE | [6 empty] | 0 |  |  |  |  | 0 | STA | 0 | 0 | 0 | 0 | 0 | 0 | 0 | 0 | 0 | 0 | 0 | 0 | 0 | 0 |  |  | 1 |  | IMPORT | {2036e152-d955-4100-b2a6-72f70c942a93} | {2c47917e-54b6-4fa2-a576-326e6355baf3} | 2
/ |  | SO02 |  |  |  | SKLAD PHM HÁJEK | [6 empty] | 0 |  |  |  |  | 0 | STA | 0 | 0 | 0 | 0 | 0 | 0 | 0 | 0 | 0 | 0 | 0 | 0 | 0 | 0 |  |  | 1 |  | IMPORT | {d8918ba3-c5fe-455e-8586-89a9978912e3} | {2c47917e-54b6-4fa2-a576-326e6355baf3} | 2
/ |  | SO03 |  |  |  | SKLAD PHM BĚLČICE | [6 empty] | 0 |  |  |  |  | 0 | STA | 0 | 0 | 0 | 0 | 0 | 0 | 0 | 0 | 0 | 0 | 0 | 0 | 0 | 0 |  |  | 1 |  | IMPORT | {c00698c2-360a-409c-98e4-4bea64c2a9c5} | {2c47917e-54b6-4fa2-a576-326e6355baf3} | 2
/ |  | SO04 |  |  |  | SKLAD PHM SMYSLOV | [6 empty] | 0 |  |  |  |  | 0 | STA | 0 | 0 | 0 | 0 | 0 | 0 | 0 | 0 | 0 | 0 | 0 | 0 | 0 | 0 |  |  | 1 |  | IMPORT | {e606ecc1-3bea-4619-aca7-a81ae9b62a38} | {2c47917e-54b6-4fa2-a576-326e6355baf3} | 2
/ |  | SO05 |  |  |  | SKLAD PHM ŠLAPANOV | [6 empty] | 0 |  |  |  |  | 0 | STA | 0 | 0 | 0 | 0 | 0 | 0 | 0 | 0 | 0 | 0 | 0 | 0 | 0 | 0 |  |  | 1 |  | IMPORT | {57b38d06-c99d-493d-98d3-6d706aca5912} | {2c47917e-54b6-4fa2-a576-326e6355baf3} | 2
/ |  | SO06 |  |  |  | SKLAD PHM VČELNÁ | [6 empty] | 0 |  |  |  |  | 0 | STA | 0 | 0 | 0 | 0 | 0 | 0 | 0 | 0 | 0 | 0 | 0 | 0 | 0 | 0 |  |  | 1 |  | IMPORT | {abe4b3e0-8e8d-4a30-9245-07af816f7d4a} | {2c47917e-54b6-4fa2-a576-326e6355baf3} | 2
/ |  | SO07 |  |  |  | SKLAD PHM SEDLNICE | [6 empty] | 0 |  |  |  |  | 0 | STA | 0 | 0 | 0 | 0 | 0 | 0 | 0 | 0 | 0 | 0 | 0 | 0 | 0 | 0 |  |  | 1 |  | IMPORT | {6370121a-5f7c-4fe7-a99d-0824e9fed444} | {2c47917e-54b6-4fa2-a576-326e6355baf3} | 2
/ |  | SO08 |  |  |  | SKLAD PHM LOUKOV | [6 empty] | 0 |  |  |  |  | 0 | STA | 0 | 0 | 0 | 0 | 0 | 0 | 0 | 0 | 0 | 0 | 0 | 0 | 0 | 0 |  |  | 1 |  | IMPORT | {4c614e5b-6f90-449a-a0e0-801c9a8efea2} | {2c47917e-54b6-4fa2-a576-326e6355baf3} | 2
/ |  | SO09 |  |  |  | SKLAD PHM KLOBOUKY | [6 empty] | 0 |  |  |  |  | 0 | STA | 0 | 0 | 0 | 0 | 0 | 0 | 0 | 0 | 0 | 0 | 0 | 0 | 0 | 0 |  |  | 1 |  | IMPORT | {b5eff992-c7d5-4d9e-8a13-c70074852492} | {2c47917e-54b6-4fa2-a576-326e6355baf3} | 2
/ |  | SO11 |  |  |  | SKLAD PHM MSTĚTICE | [6 empty] | 0 |  |  |  |  | 0 | STA | 0 | 0 | 0 | 0 | 0 | 0 | 0 | 0 | 0 | 0 | 0 | 0 | 0 | 0 |  |  | 1 |  | IMPORT | {fde7a65f-112f-4277-8be0-404f962c37fe} | {2c47917e-54b6-4fa2-a576-326e6355baf3} | 2
/ |  | SO12 |  |  |  | SKLAD PHM HNĚVICE | [6 empty] | 0 |  |  |  |  | 0 | STA | 0 | 0 | 0 | 0 | 0 | 0 | 0 | 0 | 0 | 0 | 0 | 0 | 0 | 0 |  |  | 1 |  | IMPORT | {d862cd80-b03c-408d-ad2c-29fac1eb22c1} | {2c47917e-54b6-4fa2-a576-326e6355baf3} | 2
/ |  | SO13 |  |  |  | SKLAD PHM CEREKVICE | [6 empty] | 0 |  |  |  |  | 0 | STA | 0 | 0 | 0 | 0 | 0 | 0 | 0 | 0 | 0 | 0 | 0 | 0 | 0 | 0 |  |  | 1 |  | IMPORT | {eb9e380f-f1b3-4c50-b735-b838212641c2} | {2c47917e-54b6-4fa2-a576-326e6355baf3} | 2

## SO01 - SKLAD PHM TŘEMOŠNÁ
{2c357fb3-8db5-4b90-8536-2d8f5929fec6}
2
| KRYCÍ LIST SOUPISU PRACÍ | [8 empty] | v --- níže se nacházejí doplnkové a pomocné údaje k sestavám --- v | [11 empty] | False
Stavba:
ČEPRO AUTOMATIZACE VJEZDŮ DO SKLADŮ PHM
Objekt:
SO01 - SKLAD PHM TŘEMOŠNÁ
| KSO: |  |  |  |  | CC-CZ:
| Místo: |  |  |  |  | Datum: | 29. 6. 2023
| Zadavatel: |  |  |  |  | IČ:
DIČ:
| Uchazeč: |  |  |  |  | IČ: | Vyplň údaj
|  | Vyplň údaj |  |  |  | DIČ: | Vyplň údaj
| Projektant: |  |  |  |  | IČ:
DIČ:
| Zpracovatel: |  |  |  |  | IČ:
DIČ:
Poznámka:
|  | Materiál | [5 empty] | 0
|  | Montáž | [5 empty] | 0
| Cena bez DPH | [6 empty] | 0
|  |  | Základ daně |  |  | Sazba daně |  | Výše daně
| DPH | základní | 0 |  |  | 21% |  | 0
|  | snížená | 0 |  |  | 15% |  | 0
|  | zákl. přenesená | 0 |  |  | 21% |  | 0
|  | sníž. přenesená | 0 |  |  | 15% |  | 0
|  | nulová | 0 |  |  | 0% |  | 0
| Cena s DPH |  |  | v | CZK |  |  | 0
| Projektant |  |  | Zpracovatel
| Datum a podpis: |  | Razítko | Datum a podpis: |  |  | Razítko
| Objednavatel |  |  | Uchazeč
| Datum a podpis: |  | Razítko | Datum a podpis: |  |  | Razítko
REKAPITULACE ČLENĚNÍ SOUPISU PRACÍ
Stavba:
ČEPRO AUTOMATIZACE VJEZDŮ DO SKLADŮ PHM
Objekt:
SO01 - SKLAD PHM TŘEMOŠNÁ
Místo: | [5 empty] | Datum: | 29. 6. 2023
Zadavatel: | [5 empty] | Projektant:
Uchazeč: |  |  | Vyplň údaj |  |  | Zpracovatel:
Kód dílu - Popis | [5 empty] | Materiál [CZK] | Montáž [CZK] | Cena celkem [CZK]
Náklady ze soupisu prací | [5 empty] | 0 | 0 | 0 | [14 empty] | -1
| HSV - Práce a dodávky HSV |  |  |  |  | 0 | 0 | 0
| SW - SW a licence |  |  |  |  | 0 | 0 | 0
| HW-VS - HW vjezdového systému |  |  |  |  | 0 | 0 | 0
| VP - Výpočetní technika / aktivní prvky LAN |  |  |  |  | 0 | 0 | 0
| Montáže - Montáže |  |  |  |  | 0 | 0 | 0
| Hrubé rozvody - Hrubé rozvody / kabelové trasy |  |  |  |  | 0 | 0 | 0
| Odpady - Odpady a jejich likvidace |  |  |  |  | 0 | 0 | 0
| VRN - Vedlejší rozpočtové náklady |  |  |  |  | 0 | 0 | 0
SOUPIS PRACÍ
Stavba:
ČEPRO AUTOMATIZACE VJEZDŮ DO SKLADŮ PHM
Objekt:
SO01 - SKLAD PHM TŘEMOŠNÁ
Místo: | [5 empty] | Datum: | 29. 6. 2023
Zadavatel: | [5 empty] | Projektant:
Uchazeč: |  |  | Vyplň údaj |  |  | Zpracovatel:
PČ | Typ | Kód | Popis | MJ | Množství | J. materiál [CZK] | J. montáž [CZK] | Cena celkem [CZK] | Cenová soustava |  | DPH | J.cena [CZK] | Materiál celkem [CZK] | Montáž celkem [CZK] | J. Nh [h] | Nh celkem [h] | J. hmotnost [t] | Hmotnost celkem [t] | J. suť [t] | Suť Celkem [t]
Náklady soupisu celkem | [7 empty] | 0 |  |  |  |  | 0 | 0 |  | 0 |  | 7e-05 |  | 0 |  | D | -1 | [7 empty] | 0
| D | HSV | Práce a dodávky HSV |  |  |  |  | 0 |  |  |  |  | 0 | 0 |  | 0 |  | 7e-05 |  | 0 | 1 | D | 0 | ROZPOCET | [6 empty] | 0
| D | SW | SW a licence |  |  |  |  | 0 |  |  |  |  | 0 | 0 |  | 0 |  | 0 |  | 0 | 1 | D | 1 | ROZPOCET | [6 empty] | 0
1 | M | SWLPR | SW P.S.A - Systém rozpoznávání SPZ - licence 1K1 | ks | 1 |  |  | 0 |  |  | základní | 0 | 0 | 0 |  | 0 | 0 | 0 | 0 | 0 | 8 | M | 2 | ROZPOCET | 0 | 0 | 0 | 0 | 0 | 1 | 0 | 4 | 4
| PP |  | Systém rozpoznávání registračních značek vozidel předních i zadních | [18 empty] | PP | 2
| P |  | Poznámka k položce: - třívrstvá architektura - funkce ovládání semaforů - funkce ovládání závor - funkce hlídání polohy ramení závory a neautorizovaného zvednutí - Možnost připojení mobilního zařízení s OS Android - webová administrace - Funkce kontroly platnosti ADR a školení řidičů - Možnost BLACKLIST - možnost napojení na stávající CCTV kamery | [18 empty] | P | 2
2 | M | LICWINSERVER | Microsoft Windows Server 2022 Standard, x64 16xCPU Core, EN | ks | 1 |  |  | 0 |  |  | základní | 0 | 0 | 0 |  | 0 | 0 | 0 | 0 | 0 | 8 | M | 2 | ROZPOCET | 0 | 0 | 0 | 0 | 0 | 1 | 0 | 4 | 1534024454
| PP |  | Microsoft Windows Server 2022 Standard, x64 16xCPU Core, EN | [18 empty] | PP | 2
| P |  | Poznámka k položce: Microsoft Windows Server 2022 Standard, x64 16xCPU Core, EN | [18 empty] | P | 2
3 | M | ANDROID | SW licence terminal - Tablet OS Android | ks | 2 |  |  | 0 |  |  | základní | 0 | 0 | 0 |  | 0 | 0 | 0 | 0 | 0 | 8 | M | 2 | ROZPOCET | 0 | 0 | 0 | 0 | 0 | 1 | 0 | 4 | 18
| PP |  | SW licence pro obsluhu pomocí mobilního zařízení s OS Android | [18 empty] | PP | 2
4 | K | Integrace | SW funkce systému LPR pro datovou integraci se systémy SBI a MARS | ks | 1 |  |  | 0 |  |  | základní | 0 | 0 | 0 |  | 0 | 0 | 0 | 0 | 0 | 4 | K | 2 | ROZPOCET | 0 | 0 | 0 | 0 | 0 | 1 | 0 | 4 | 1947328581
| PP |  | SW funkce systému LPR pro datovou integraci se systémy SBI a MARS | [18 empty] | PP | 2
5 | M | SBI | Podpora SBI pro vjezdový systém Čepro | ks | 1 |  |  | 0 |  |  | základní | 0 | 0 | 0 |  | 0 | 0 | 0 | 0 | 0 | 8 | M | 2 | ROZPOCET | 0 | 0 | 0 | 0 | 0 | 1 | 0 | 4 | 26
| PP |  | Implementace dat do systému SBI | [18 empty] | PP | 2
6 | K | MARS | Integrace MARS | ks | 1 |  |  | 0 |  |  | základní | 0 | 0 | 0 |  | 0 | 0 | 0 | 0 | 0 | 4 | K | 2 | ROZPOCET | 0 | 0 | 0 | 0 | 0 | 1 | 0 | 4 | -870453999
| PP |  | Integrace MARS | [18 empty] | PP | 2
| D | HW-VS | HW vjezdového systému |  |  |  |  | 0 |  |  |  |  | 0 | 0 |  | 0 |  | 0 |  | 0 | 1 | D | 1 | ROZPOCET | [6 empty] | 0
7 | M | DIS-230 | Jednokanálový detektor indukční smyčky 230V | ks | 4 |  |  | 0 |  |  | základní | 0 | 0 | 0 |  | 0 | 0 | 0 | 0 | 0 | 8 | M | 2 | ROZPOCET | 0 | 0 | 0 | 0 | 0 | 1 | 0 | 4 | 46
| PP |  | Jednokanálový detektor indukční smyčky 230V | [18 empty] | PP | 2
8 | M | IS | Indukční smyčka - řezání betonu/asfaltu, návin kabeláže, penetrace, asfaltová/cementová zálivka | ks | 4 |  |  | 0 |  |  | základní | 0 | 0 | 0 |  | 0 | 0 | 0 | 0 | 0 | 8 | M | 2 | ROZPOCET | 0 | 0 | 0 | 0 | 0 | 1 | 0 | 4 | 48
| PP |  | Indukční smyčka - řezání betonu/asfaltu, návin kabeláže, penetrace, asfaltová/cementová zálivka | [18 empty] | PP | 2
9 | M | Pol3 | Ovládací jednotka průjezdového systému - vstupně výstupní zařízení IP 4I/4O | ks | 1 |  |  | 0 |  |  | základní | 0 | 0 | 0 |  | 0 | 0 | 0 | 0 | 0 | 8 | M | 2 | ROZPOCET | 0 | 0 | 0 | 0 | 0 | 1 | 0 | 4 | 50
| PP |  | Ovládací jednotka průjezdového systému - vstupně výstupní zařízení IP 4I/4O | [18 empty] | PP | 2
10 | M | Pol4 | Mean Well PA60 nap. Zdroj 12V/5A | ks | 1 |  |  | 0 |  |  | základní | 0 | 0 | 0 |  | 0 | 0 | 0 | 0 | 0 | 8 | M | 2 | ROZPOCET | 0 | 0 | 0 | 0 | 0 | 1 | 0 | 4 | 52
| PP |  | Mean Well PA60 nap. Zdroj 12V/5A | [18 empty] | PP | 2
11 | M | Značení | Informační značení systému - nátěr STOP, nátěr stop čáry | ks | 1 |  |  | 0 |  |  | základní | 0 | 0 | 0 |  | 0 | 0 | 0 | 0 | 0 | 8 | M | 2 | ROZPOCET | 0 | 0 | 0 | 0 | 0 | 1 | 0 | 4 | 54
| PP |  | Informační značení systému - nátěr STOP, nátěr stop čáry | [18 empty] | PP | 2
12 | M | Sloupek | Systémový sloupek pro osazení technologie průjezdového systému | ks | 2 |  |  | 0 |  |  | základní | 0 | 0 | 0 |  | 0 | 0 | 0 | 0 | 0 | 8 | M | 2 | ROZPOCET | 0 | 0 | 0 | 0 | 0 | 1 | 0 | 4 | 56
| PP |  | Systémový sloupek pro osazení technologie průjezdového systému | [18 empty] | PP | 2
13 | M | MMZ2 | Montážní materiál - chemické kotvy, závitové tyče, podložky, matky atd… | ks | 2 |  |  | 0 |  |  | základní | 0 | 0 | 0 |  | 0 | 0 | 0 | 0 | 0 | 8 | M | 2 | ROZPOCET | 0 | 0 | 0 | 0 | 0 | 1 | 0 | 4 | 60
| PP |  | Montážní materiál - chemické kotvy, závitové tyče, podložky, matky atd… | [18 empty] | PP | 2
14 | M | Panel | Panel pro nouzové otevření závor | ks | 1 |  |  | 0 |  |  | základní | 0 | 0 | 0 |  | 0 | 0 | 0 | 0 | 0 | 8 | M | 2 | ROZPOCET | 0 | 0 | 0 | 0 | 0 | 1 | 0 | 4 | 66
| PP |  | Panel pro nouzové otevření závor | [18 empty] | PP | 2
15 | M | Závora | Vjezdová závora - automatická s řídící jednotkou,délka ramena 5m s osvětlením | ks | 2 |  |  | 0 |  |  | základní | 0 | 0 | 0 |  | 0 | 0 | 0 | 0 | 0 | 8 | M | 2 | ROZPOCET | 0 | 0 | 0 | 0 | 0 | 1 | 0 | 4 | 62
| PP |  | Vjezdová závora - automatická s řídící jednotkou,délka ramena 5m s osvětlením | [18 empty] | PP | 2
16 | M | IRZ | Infra čidla k závorám | ks | 2 |  |  | 0 |  |  | základní | 0 | 0 | 0 |  | 0 | 0 | 0 | 0 | 0 | 8 | M | 2 | ROZPOCET | 0 | 0 | 0 | 0 | 0 | 1 | 0 | 4 | 68
| PP |  | Infra čidla k závorám | [18 empty] | PP | 2
17 | M | MMZ1 | Montážní materiál - chemické kotvy, závitové tyče, podložky, matky atd… | ks | 2 |  |  | 0 |  |  | základní | 0 | 0 | 0 |  | 0 | 0 | 0 | 0 | 0 | 8 | M | 2 | ROZPOCET | 0 | 0 | 0 | 0 | 0 | 1 | 0 | 4 | 74
| PP |  | Montážní materiál - chemické kotvy, závitové tyče, podložky, matky atd… | [18 empty] | PP | 2
18 | M | Pol6 | LED Semafor dvoukomorový 12V - červená, zelená | ks | 2 |  |  | 0 |  |  | základní | 0 | 0 | 0 |  | 0 | 0 | 0 | 0 | 0 | 8 | M | 2 | ROZPOCET | 0 | 0 | 0 | 0 | 0 | 1 | 0 | 4 | 92
| PP |  | LED Semafor dvoukomorový 12V - červená, zelená | [18 empty] | PP | 2
19 | M | Pol7 | Relé 12-24V/230 - pro ovládání semaforů | ks | 2 |  |  | 0 |  |  | základní | 0 | 0 | 0 |  | 0 | 0 | 0 | 0 | 0 | 8 | M | 2 | ROZPOCET | 0 | 0 | 0 | 0 | 0 | 1 | 0 | 4 | 94
| PP |  | Řídící jednotka semaforu | [18 empty] | PP | 2
20 | M | Pol39 | Jistič OEZ 10B/1 | ks | 2 |  |  | 0 |  |  | základní | 0 | 0 | 0 |  | 0 | 0 | 0 | 0 | 0 | 8 | M | 2 | ROZPOCET | 0 | 0 | 0 | 0 | 0 | 1 | 0 | 4 | 192
| PP |  | Jistič OEZ 10B/1 |  | 3 | [16 empty] | PP | 2
| D | VP | Výpočetní technika / aktivní prvky LAN |  |  |  |  | 0 |  |  |  |  | 0 | 0 |  | 0 |  | 0 |  | 0 | 1 | D | 1 | ROZPOCET | [6 empty] | 0
21 | M | 24Monitor | 24” LED / 1920 x 1080 / 5ms / VGA / HDMI / černý/stříbrný / USB3.0 2x / pivot | ks | 1 |  |  | 0 |  |  | základní | 0 | 0 | 0 |  | 0 | 0 | 0 | 0 | 0 | 8 | M | 2 | ROZPOCET | 0 | 0 | 0 | 0 | 0 | 1 | 0 | 4 | 30
| PP |  | 24” LED / 1920 x 1080 / 5ms / VGA / HDMI / černý/stříbrný / USB3.0 2x / pivot | [18 empty] | PP | 2
| P |  | Poznámka k položce: • 24“ TFT-LCD, IPS, LED podsvícení • Rozlišení 1920×1080 • Matná, antireflexní úprava displeje, odezva do 8 ms, pozorovací úhly min. 178°/178° • Porty: minimálně 1× DisplayPort (DP) • Výškově polohovatelný, naklápěcí, s funkcí pivot • Součástí je i DP kabel minimálně 1,6 m, kterým půjde monitor připojit k dodávané stanici • Integrovaný USB hub (min. 2× USB 3.0) • Barva: černá/stříbrná • Rozšířená celková záruka zařízení na 5 let NBD 5x9 | [18 empty] | P | 2
22 | M | PCKLIENT | PC klient dle specifikace | ks | 1 |  |  | 0 |  |  | základní | 0 | 0 | 0 |  | 0 | 0 | 0 | 0 | 0 | 8 | M | 2 | ROZPOCET | 0 | 0 | 0 | 0 | 0 | 1 | 0 | 4 | 32
| PP |  | PC klient dle specifikace | [18 empty] | PP | 2
| P |  | Poznámka k položce: • Procesor: min. 4 fyzická jádra, výkon dle benchmark testu Passmark CPU Mark od společnosti PassMark® Software vyšší než 11500 bodů, zařazení v kategorii „Desktop“ max. TDP 35 W, instrukční sada pro akceleraci AES šifrování, integrované grafické jádro. • Grafická karta: integrovaná, podpora 4K rozlišení při 60 Hz, podpora 2 současně běžících monitorů, DirectX 12 a H.265 • Operační paměť: 16 GB DDR4 (1× 16 GB), 1 volný slot, možnost rozšíření až na 32 GB • Pevný disk: M.2 NVMe 250 GB SSD • Porty: min. 6× USB (z toho alespoň 4× USB 3.0), audio jack, Gbit LAN, 2× digitální video výstup (z toho alespoň 1× DisplayPort) • Napájecí zdroj: max. 65 W • Barva: černá/stříbrná • Rozměry: šířka max. 200 mm, hloubka max. 200 mm, výška max. 40 mm • Zabezpečení: o TPM 2.0 o Vzdálená správa pomocí nástrojů výrobce PC umožňující vzdálené zaheslování a update BIOS/UEFI a vzdáleně povolit či zakázat USB porty, licence nástrojů pro vzdálenou správu součástí dodávky o Možnost připojení bezpečnostního lanka o Detekce otevření šasi • Operační systém: licence Microsoft Windows 11 Pro (64Bit) Czech OEM, • Předinstalovaný na pevném disku Microsoft Windows 10 Pro (64Bit) Czech. • Myš: optická, USB, 3 tlačítka, rolovací kolečko, černá/stříbrná, délka min. 110 mm • Klávesnice: česká QWERTZ, USB, černá, podpora Windows 10 • Rozšířená celková záruka zařízení na 5 let NBD 5x9 | [18 empty] | P | 2
23 | M | RAM1 | 32GB kompatibilní paměti s Dell PowerEdge R530 | ks | 1 |  |  | 0 |  |  | základní | 0 | 0 | 0 |  | 0 | 0 | 0 | 0 | 0 | 8 | M | 2 | ROZPOCET | 0 | 0 | 0 | 0 | 0 | 1 | 0 | 4 | 34
| PP |  | 32GB kompatibilní paměti s Dell PowerEdge R530 | [18 empty] | PP | 2
| P |  | Poznámka k položce: RAM 32GB kompatibilní paměti s Dell PowerEdge R530 (sn: 2XJXGD2, 8HZT762, 2XKVGD2, JGZT762, 9GZT762, 2XKZGD2).Výrobcem schválená komponenta pro dané zařízení v rámci udržení záruky | [18 empty] | P | 2
24 | M | HDD1 | HDD 600GB 10K 12Gbps SAS kompatibilní s Dell PowerEdge R530 | ks | 1 |  |  | 0 |  |  | základní | 0 | 0 | 0 |  | 0 | 0 | 0 | 0 | 0 | 8 | M | 2 | ROZPOCET | 0 | 0 | 0 | 0 | 0 | 1 | 0 | 4 | 36
| PP |  | HDD 600GB 10K 12Gbps SAS kompatibilní s Dell PowerEdge R530 | [18 empty] | PP | 2
| P |  | Poznámka k položce: HDD 600GB 10K 12Gbps SAS kompatibilní s Dell PowerEdge R530 (sn: 2XJXGD2, 8HZT762, 2XKVGD2, JGZT762, 9GZT762, 2XKZGD2).Výrobcem schválená komponenta pro dané zařízení v rámci udržení záruky | [18 empty] | P | 2
25 | M | Pol155 | Systémový switch | ks | 1 |  |  | 0 |  |  | základní | 0 | 0 | 0 |  | 0 | 0 | 0 | 0 | 0 | 8 | M | 2 | ROZPOCET | 0 | 0 | 0 | 0 | 0 | 1 | 0 | 4 | 164
| PP |  | Cisco systems / AMGsystems / Metel. 18 Port Managed Switch, 16 x 10/100/1000Base-T(x) RJ45 Ports with 802.3at 30W PoE (290W Max), 2 x 10/100/1000Base-T(x) RJ45 or 100/1000Base-Fx SFP Combo Ports, 1U 19inch Rack Mount, 0°C to +50°C, 100-240VAC IEC Mains Power Input • Rozšířená celková záruka zařízení na 5 let NBD 5x9 | [18 empty] | PP | 2
26 | M | Pol156 | Podružný instalační materiál | ks | 1 |  |  | 0 |  |  | základní | 0 | 0 | 0 |  | 0 | 0 | 0 | 0 | 0 | 8 | M | 2 | ROZPOCET | 0 | 0 | 0 | 0 | 0 | 1 | 0 | 4 | 178
| PP |  | Podružný instalační materiál | [18 empty] | PP | 2
27 | M | Kabeláž a KT | Kabel 1Giga Cat.5e 4x2xAWG23 U/FTP - venkovní | m | 305 |  |  | 0 |  |  | základní | 0 | 0 | 0 |  | 0 | 0 | 0 | 0 | 0 | 8 | M | 2 | ROZPOCET | 0 | 0 | 0 | 0 | 0 | 1 | 0 | 4 | 180
| PP |  | Kabel 1Giga Cat.5e 4x2xAWG23 U/FTP - venkovní | [18 empty] | PP | 2
28 | M | Pol35 | Kabel CYKY-J 3x2,5 | m | 100 |  |  | 0 |  |  | základní | 0 | 0 | 0 |  | 0 | 0 | 0 | 0 | 0 | 8 | M | 2 | ROZPOCET | 0 | 0 | 0 | 0 | 0 | 1 | 0 | 4 | 182
| PP |  | Kabel CYKY-J 3x2,5 | [18 empty] | PP | 2
29 | M | Pol37 | Kabelové trasy - PVC chráničky, trubky, lišty, montážní mat. | soubor | 1 |  |  | 0 |  |  | základní | 0 | 0 | 0 |  | 0 | 0 | 0 | 0 | 0 | 8 | M | 2 | ROZPOCET | 0 | 0 | 0 | 0 | 0 | 1 | 0 | 4 | 186
| PP |  | Kabelové trasy - PVC chráničky, trubky, lišty, montážní mat. | [18 empty] | PP | 2
30 | M | Doplnění SIL elektro | OLI-16B-1N-030A | ks | 1 |  |  | 0 |  |  | základní | 0 | 0 | 0 |  | 0 | 0 | 0 | 0 | 0 | 8 | M | 2 | ROZPOCET | 0 | 0 | 0 | 0 | 0 | 1 | 0 | 4 | 188
| PP |  | OLI-16B-1N-030A | [18 empty] | PP | 2
31 | M | Pol38 | SALTEK SVODIČ SLP-275 V/2, TYP2, 2X20KA, | ks | 1 |  |  | 0 |  |  | základní | 0 | 0 | 0 |  | 0 | 0 | 0 | 0 | 0 | 8 | M | 2 | ROZPOCET | 0 | 0 | 0 | 0 | 0 | 1 | 0 | 4 | 190
| PP |  | SALTEK SVODIČ SLP-275 V/2, TYP2, 2X20KA, | [18 empty] | PP | 2
32 | M | Pol40 | ostatní - zemní svorky, hřeben, očka atd… | kpl | 1 |  |  | 0 |  |  | základní | 0 | 0 | 0 |  | 0 | 0 | 0 | 0 | 0 | 8 | M | 2 | ROZPOCET | 0 | 0 | 0 | 0 | 0 | 1 | 0 | 4 | 194
| PP |  | ostatní - zemní svorky, hřeben, očka atd… | [18 empty] | PP | 2
33 | M | WIFI AP | C9124AXE-E Wi-Fi 6 Outdoor AP, External Ant, -E Regulatory Domain | ks | 1 |  |  | 0 |  |  | základní | 0 | 0 | 0 |  | 0 | 0 | 0 | 0 | 0 | 8 | M | 2 | ROZPOCET | 0 | 0 | 0 | 0 | 0 | 1 | 0 | 4 | 196
34 | M | Passport/ID reader | Čtečka OP a pasů | ks | 2 |  |  | 0 |  |  | základní | 0 | 0 | 0 |  | 0 | 0 | 0 | 0 | 0 | 8 | M | 2 | ROZPOCET | 0 | 0 | 0 | 0 | 0 | 1 | 0 | 4 | 78
| PP |  | Čtečka OP a pasů | [18 empty] | PP | 2
35 | M | TABLET | Průmyslový tablet 10" - 13" s aktuální verzí os Android s krytím IP 67, kompatibilní s Cisco AP 2800, ověřování EAP/TLS certifikátem, doplněný o čtečkau OCR kódu (OP a cestovní apas) a RFID karet/čipů typu 125Khz / 13,56Mhz. + Rozšířená celková záruka zařízení na 5 let NBD 5x9 | ks | 2 |  |  | 0 |  |  | základní | 0 | 0 | 0 |  | 0 | 0 | 0 | 0 | 0 | 8 | M | 2 | ROZPOCET | 0 | 0 | 0 | 0 | 0 | 1 | 0 | 4 | 80
| PP | [20 empty] | PP | 2
| D | Montáže | Montáže |  |  |  |  | 0 |  |  |  |  | 0 | 0 |  | 0 |  | 0 |  | 0 | 1 | D | 1 | ROZPOCET | [6 empty] | 0
36 | K | Zakládání | Zhotovení betonového základu pro závory a systémové sloupky | celek | 1 |  |  | 0 |  |  | základní | 0 | 0 | 0 |  | 0 | 0 | 0 | 0 | 0 | 4 | K | 2 | ROZPOCET | 0 | 0 | 0 | 0 | 0 | 1 | 0 | 4 | 200
| PP |  | Zhotovení betonového základu pro závory a systémové sloupky | [18 empty] | PP | 2
37 | K | Instalace HW | Instalace a oživení HW komponent systému vč. napojení ovládání závor, instalace IS, instalace venkovního kisoku, vodorovné dopravní značení atd… | ks | 1 |  |  | 0 |  |  | základní | 0 | 0 | 0 |  | 0 | 0 | 0 | 0 | 0 | 4 | K | 2 | ROZPOCET | 0 | 0 | 0 | 0 | 0 | 1 | 0 | 4 | 202
| PP |  | Instalace a oživení HW komponent systému vč. napojení ovládání závor, instalace IS, vodorovné dopravní značení atd… | [18 empty] | PP | 2
38 | K | Elektroinstalační pr | Elektroinstalační práce - rozvod a zapojení kabeláže NN a SLP | ks | 1 |  |  | 0 |  |  | základní | 0 | 0 | 0 |  | 0 | 0 | 0 | 0 | 0 | 4 | K | 2 | ROZPOCET | 0 | 0 | 0 | 0 | 0 | 1 | 0 | 4 | 204
| PP |  | Elektroinstalační práce - rozvod a zapojení kabeláže NN a SLP | [18 empty] | PP | 2
39 | K | Instalace SW | Instalace SW licencí včetně nastavení a oživení systému | ks | 1 |  |  | 0 |  |  | základní | 0 | 0 | 0 |  | 0 | 0 | 0 | 0 | 0 | 4 | K | 2 | ROZPOCET | 0 | 0 | 0 | 0 | 0 | 1 | 0 | 4 | 206
| PP |  | Instalace SW licencí včetně nastavení a oživení systému | [18 empty] | PP | 2
40 | K | LEARN | Zaškolení obsluhy | ks | 1 |  |  | 0 |  |  | základní | 0 | 0 | 0 |  | 0 | 0 | 0 | 0 | 0 | 4 | K | 2 | ROZPOCET | 0 | 0 | 0 | 0 | 0 | 1 | 0 | 4 | 208
| PP |  | Zaškolení obsluhy | [18 empty] | PP | 2
| D | Hrubé rozvody | Hrubé rozvody / kabelové trasy |  |  |  |  | 0 |  |  |  |  | 0 | 0 |  | 0 |  | 7e-05 |  | 0 | 1 | D | 1 | ROZPOCET | [6 empty] | 0
41 | K | Pol153 | Stávající trasy v stávající budově: úpravy ve stávajících rozvodech ve stávající budově pro zajištění připojení rozvodů řešené vrátnice ke stávajícícmu RACK rozvaděči, zajištění ochrany stávajících rozvodů ve stávající budově proti poškození, úpravy stáva | hod | 20 |  |  | 0 |  |  | základní | 0 | 0 | 0 |  | 0 | 0 | 0 | 0 | 0 | 4 | K | 2 | ROZPOCET | 0 | 0 | 0 | 0 | 0 | 1 | 0 | 4 | 476000522
| PP |  | Stávající trasy v stávající budově: úpravy ve stávajících rozvodech ve stávající budově pro zajištění připojení rozvodů řešené vrátnice ke stávajícícmu RACK rozvaděči, zajištění ochrany stávajících rozvodů proti poškození atd... | [18 empty] | PP | 2
42 | K | Pol154 | Frézování drážky v asfaltu stávajícíc silnice pro zajištění přívodů řešených instalací (nové závory, s příslušným vybavením a indučkční smyčky), úpravy v zemních trasách a zpětné zapravení asfaltu/betonu po proveden | m | 25 |  |  | 0 |  |  | základní | 0 | 0 | 0 |  | 0 | 0 | 0 | 0 | 0 | 4 | K | 2 | ROZPOCET | 0 | 0 | 0 | 0 | 0 | 1 | 0 | 4 | -1991902040
| PP |  | Zhotovení drážky v asfaltu nebo betonu stávající silnice pro zajištění přívodů řešených instalací (nové závory, s příslušným vybavením a indučkční smyčky), úpravy v zemních trasách a zpětné zapravení asfaltu/betonu po provedení | [18 empty] | PP | 2
43 | K | Pol155 | Drobný montážní materiál | kpl | 1 |  |  | 0 |  |  | základní | 0 | 0 | 0 |  | 0 | 0 | 0 | 0 | 0 | 4 | K | 2 | ROZPOCET | 0 | 0 | 0 | 0 | 0 | 1 | 0 | 4 | -1207424704
| PP |  | Drobný montážní materiál | [18 empty] | PP | 2
44 | K | Pol156 | Nespecifikované pomocné montážní práce (zednické výpomoci, zapravení, bourací práce) | hod | 20 |  |  | 0 |  |  | základní | 0 | 0 | 0 |  | 0 | 0 | 0 | 0 | 0 | 4 | K | 2 | ROZPOCET | 0 | 0 | 0 | 0 | 0 | 1 | 0 | 4 | 688399989
| PP |  | Nespecifikované pomocné montážní práce (zednické výpomoci, zapravení, bourací práce) | [18 empty] | PP | 2
45 | K | Ucpávka | Ucpávka prostupu tmel CP 611A kabelové chráničky D přes 30 do 40 mm stěnou tl 100 mm požární odolnost EI 90 | kus | 1 |  |  | 0 |  |  | základní | 0 | 0 | 0 |  | 0 | 7e-05 | 7e-05 | 0 | 0 | 4 | K | 2 | ROZPOCET | 0 | 0 | 0 | 0 | 0 | 1 | 0 | 4 | -1662023968
| PP |  | Ucpávka prostupu tmel CP 611A kabelové chráničky D přes 30 do 40 mm stěnou tl do 350 mm požární odolnost EI 90 | [18 empty] | PP | 2
| D | Odpady | Odpady a jejich likvidace |  |  |  |  | 0 |  |  |  |  | 0 | 0 |  | 0 |  | 0 |  | 0 | 1 | D | 1 | ROZPOCET | [6 empty] | 0
46 | K | 997221561 | Vodorovná doprava suti z kusových materiálů do 1 km | t | 22 |  |  | 0 |  |  | základní | 0 | 0 | 0 |  | 0 | 0 | 0 | 0 | 0 | 4 | K | 2 | ROZPOCET | 0 | 0 | 0 | 0 | 0 | 1 | 0 | 4 | -1362589821
| PP |  | Vodorovná doprava suti z kusových materiálů do 1 km | [18 empty] | PP | 2
47 | K | 997221611 | Nakládání suti na dopravní prostředky pro vodorovnou dopravu | t | 22 |  |  | 0 |  |  | základní | 0 | 0 | 0 |  | 0 | 0 | 0 | 0 | 0 | 4 | K | 2 | ROZPOCET | 0 | 0 | 0 | 0 | 0 | 1 | 0 | 4 | 1790711663
| PP |  | Nakládání suti na dopravní prostředky pro vodorovnou dopravu | [18 empty] | PP | 2
48 | K | 997221615 | Poplatek za uložení na skládce (skládkovné) stavebního odpadu betonového kód odpadu 17 01 01 | t | 22 |  |  | 0 |  |  | základní | 0 | 0 | 0 |  | 0 | 0 | 0 | 0 | 0 | 4 | K | 2 | ROZPOCET | 0 | 0 | 0 | 0 | 0 | 1 | 0 | 4 | -324816947
| PP |  | Poplatek za uložení na skládce (skládkovné) stavebního odpadu betonového kód odpadu 17 01 01 | [18 empty] | PP | 2
| D | VRN | Vedlejší rozpočtové náklady |  |  |  |  | 0 |  |  |  |  | 0 | 0 |  | 0 |  | 0 |  | 0 | 5 | D | 0 | ROZPOCET | [6 empty] | 0
49 | K | 013254000 | Dokumentace skutečného provedení stavby | ks | 1 |  |  | 0 |  |  | základní | 0 | 0 | 0 |  | 0 | 0 | 0 | 0 | 0 | 1024 | K | 1 | ROZPOCET | 0 | 0 | 0 | 0 | 0 | 1 | 0 | 1024 | 1033669522
| PP |  | Dokumentace skutečného provedení stavby | [18 empty] | PP | 1
50 | K | R-9900111 | Dočasná dopravní zařízení | soubor | 1 |  |  | 0 |  |  | základní | 0 | 0 | 0 |  | 0 | 0 | 0 | 0 | 0 | 4 | K | 1 | ROZPOCET | 0 | 0 | 0 | 0 | 0 | 1 | 0 | 4 | -547999429
| PP |  | Dočasná dopravní zařízení | [18 empty] | PP | 1
| P |  | Poznámka k položce: Náklady na vyhotovení návrhu dočasného dopravního značení, jeho projednání s dotčenými orgány a organizacemi, dodání dopravních značek případně světelné signalizace, jejich rozmístění a přemísťování a jejich údržba v průběhu výstavby vč. následného odstranění po ukončení stavebních prací. | [18 empty] | P | 1
51 | K | 045303000 | Koordinační činnost 2% | ks | 1 |  |  | 0 |  |  | základní | 0 | 0 | 0 |  | 0 | 0 | 0 | 0 | 0 | 1024 | K | 1 | ROZPOCET | 0 | 0 | 0 | 0 | 0 | 1 | 0 | 1024 | 1010499886
| PP |  | Koordinační činnost 2% | [18 empty] | PP | 1
52 | K | 045303000-1 | Koordinační činnost | ks | 1 |  |  | 0 |  |  | základní | 0 | 0 | 0 |  | 0 | 0 | 0 | 0 | 0 | 1024 | K | 1 | ROZPOCET | 0 | 0 | 0 | 0 | 0 | 1 | 0 | 1024 | -374483734
| PP |  | Koordinační činnost se smluvním správce systému EPS | [18 empty] | PP | 1
53 | K | DOP_1 | Doprava strojů | kpl | 1 |  |  | 0 |  |  | základní | 0 | 0 | 0 |  | 0 | 0 | 0 | 0 | 0 | 1024 | K | 1 | ROZPOCET | 0 | 0 | 0 | 0 | 0 | 1 | 0 | 1024 | -459170003
| PP |  | Doprava strojů | [18 empty] | PP | 1
54 | K | POl |  | ks | 1 |  |  | 0 |  |  | základní | 0 | 0 | 0 |  | 0 | 0 | 0 | 0 | 0 | 1024 | K | 1 | ROZPOCET | 0 | 0 | 0 | 0 | 0 | 1 | 0 | 1024 | 1236392610
| PP |  | Příplatek za stížené podmínky prováděných prací za plného provozu skladu dle pokynu vedoucího skladu | [18 empty] | PP | 1
55 | K | Pol157 | Revize | ks | 1 |  |  | 0 |  |  | základní | 0 | 0 | 0 |  | 0 | 0 | 0 | 0 | 0 | 4 | K | 1 | ROZPOCET | 0 | 0 | 0 | 0 | 0 | 1 | 0 | 4 | 212
| PP |  | Revize | [18 empty] | PP | 1
56 | K | 043103000 | Náklady na provedení zkoušek, revizí a měření | soubor | 1 |  |  | 0 |  |  | základní | 0 | 0 | 0 |  | 0 | 0 | 0 | 0 | 0 | 1024 | K | 1 | ROZPOCET | 0 | 0 | 0 | 0 | 0 | 1 | 0 | 1024 | -785551356
| PP |  | Náklady na provedení zkoušek, revizí a měření | [18 empty] | PP | 1
| P |  | Poznámka k položce: Náklady na provedení zkoušek, revizí a měření, které jsou vyžadovány v technických normách a dalších předpisech ve vztahu k prováděným pracím, dodávkám a službám a jejichž počet a druh by měl být specifikovaný v dokumentu KZP vyhotoveným zhotovitelem. | [18 empty] | P | 1
57 | K | pol2 | Zpracování technické dokumentace | soubor | 1 |  |  | 0 |  |  | základní | 0 | 0 | 0 |  | 0 | 0 | 0 | 0 | 0 | 1024 | K | 1 | ROZPOCET | 0 | 0 | 0 | 0 | 0 | 1 | 0 | 1024 | 1920701244
| PP |  | Zpracování technické dokumentace | [18 empty] | PP | 1
| P |  | Poznámka k položce: Zpracování technické dokumentace - prováděcí, výrobní a dílenská dokumentace, technologické a pracovní předpisy a postupy, výpočty, technologické postupy a jiné doklady nutné k provedení díla. | [18 empty] | P | 1
58 | K | Pol158 | Celkem doprava, přesun hmot, ubytování techniků, ostatní režie | ks | 1 |  |  | 0 |  |  | základní | 0 | 0 | 0 |  | 0 | 0 | 0 | 0 | 0 | 4 | K | 1 | ROZPOCET | 0 | 0 | 0 | 0 | 0 | 1 | 0 | 4 | 216
| PP |  | Celkem doprava, přesun hmot, ubytování techniků, ostatní režie | [18 empty] | PP | 1
59 | K | Test |  | ks | 1 |  |  | 0 |  |  | základní | 0 | 0 | 0 |  | 0 | 0 | 0 | 0 | 0 | 1024 | K | 1 | ROZPOCET | 0 | 0 | 0 | 0 | 0 | 1 | 0 | 1024 | -1401408504
| PP |  | Zkušební provoz před předáním díla | [18 empty] | PP | 1

## SO010 - SKLAD PHM STŘELICE
{2036e152-d955-4100-b2a6-72f70c942a93}
2
| KRYCÍ LIST SOUPISU PRACÍ | [8 empty] | v --- níže se nacházejí doplnkové a pomocné údaje k sestavám --- v | [11 empty] | False
Stavba:
ČEPRO AUTOMATIZACE VJEZDŮ DO SKLADŮ PHM
Objekt:
SO010 - SKLAD PHM STŘELICE
| KSO: |  |  |  |  | CC-CZ:
| Místo: |  |  |  |  | Datum: | 29. 6. 2023
| Zadavatel: |  |  |  |  | IČ:
DIČ:
| Uchazeč: |  |  |  |  | IČ: | Vyplň údaj
|  | Vyplň údaj |  |  |  | DIČ: | Vyplň údaj
| Projektant: |  |  |  |  | IČ:
DIČ:
| Zpracovatel: |  |  |  |  | IČ:
DIČ:
Poznámka:
|  | Materiál | [5 empty] | 0
|  | Montáž | [5 empty] | 0
| Cena bez DPH | [6 empty] | 0
|  |  | Základ daně |  |  | Sazba daně |  | Výše daně
| DPH | základní | 0 |  |  | 21% |  | 0
|  | snížená | 0 |  |  | 15% |  | 0
|  | zákl. přenesená | 0 |  |  | 21% |  | 0
|  | sníž. přenesená | 0 |  |  | 15% |  | 0
|  | nulová | 0 |  |  | 0% |  | 0
| Cena s DPH |  |  | v | CZK |  |  | 0
| Projektant |  |  | Zpracovatel
| Datum a podpis: |  | Razítko | Datum a podpis: |  |  | Razítko
| Objednavatel |  |  | Uchazeč
| Datum a podpis: |  | Razítko | Datum a podpis: |  |  | Razítko
REKAPITULACE ČLENĚNÍ SOUPISU PRACÍ
Stavba:
ČEPRO AUTOMATIZACE VJEZDŮ DO SKLADŮ PHM
Objekt:
SO010 - SKLAD PHM STŘELICE
Místo: | [5 empty] | Datum: | 29. 6. 2023
Zadavatel: | [5 empty] | Projektant:
Uchazeč: |  |  | Vyplň údaj |  |  | Zpracovatel:
Kód dílu - Popis | [5 empty] | Materiál [CZK] | Montáž [CZK] | Cena celkem [CZK]
Náklady ze soupisu prací | [5 empty] | 0 | 0 | 0 | [14 empty] | -1
| HSV - Práce a dodávky HSV |  |  |  |  | 0 | 0 | 0
| SW - SW a licence |  |  |  |  | 0 | 0 | 0
| HW-VS - HW vjezdového systému |  |  |  |  | 0 | 0 | 0
| VP - Výpočetní technika / aktivní prvky LAN |  |  |  |  | 0 | 0 | 0
| Montáže - Montáže |  |  |  |  | 0 | 0 | 0
| Hrubé rozvody - Hrubé rozvody / kabelové trasy |  |  |  |  | 0 | 0 | 0
| Odpady - Odpady a jejich likvidace |  |  |  |  | 0 | 0 | 0
| VRN - Vedlejší rozpočtové náklady |  |  |  |  | 0 | 0 | 0
SOUPIS PRACÍ
Stavba:
ČEPRO AUTOMATIZACE VJEZDŮ DO SKLADŮ PHM
Objekt:
SO010 - SKLAD PHM STŘELICE
Místo: | [5 empty] | Datum: | 29. 6. 2023
Zadavatel: | [5 empty] | Projektant:
Uchazeč: |  |  | Vyplň údaj |  |  | Zpracovatel:
PČ | Typ | Kód | Popis | MJ | Množství | J. materiál [CZK] | J. montáž [CZK] | Cena celkem [CZK] | Cenová soustava |  | DPH | J.cena [CZK] | Materiál celkem [CZK] | Montáž celkem [CZK] | J. Nh [h] | Nh celkem [h] | J. hmotnost [t] | Hmotnost celkem [t] | J. suť [t] | Suť Celkem [t]
Náklady soupisu celkem | [7 empty] | 0 |  |  |  |  | 0 | 0 |  | 0 |  | 7e-05 |  | 0 |  | D | -1 | [7 empty] | 0
| D | HSV | Práce a dodávky HSV |  |  |  |  | 0 |  |  |  |  | 0 | 0 |  | 0 |  | 7e-05 |  | 0 | 1 | D | 0 | ROZPOCET | [6 empty] | 0
| D | SW | SW a licence |  |  |  |  | 0 |  |  |  |  | 0 | 0 |  | 0 |  | 0 |  | 0 | 1 | D | 1 | ROZPOCET | [6 empty] | 0
1 | M | SWLPR | SW P.S.A - Systém rozpoznávání SPZ - licence 1K1 | ks | 1 |  |  | 0 |  |  | základní | 0 | 0 | 0 |  | 0 | 0 | 0 | 0 | 0 | 8 | M | 2 | ROZPOCET | 0 | 0 | 0 | 0 | 0 | 1 | 0 | 4 | 4
| PP |  | Systém rozpoznávání registračních značek vozidel předních i zadních | [18 empty] | PP | 2
| P |  | Poznámka k položce: - třívrstvá architektura - funkce ovládání semaforů - funkce ovládání závor - funkce hlídání polohy ramení závory a neautorizovaného zvednutí - Možnost připojení mobilního zařízení s OS Android - webová administrace - Funkce kontroly platnosti ADR a školení řidičů - Možnost BLACKLIST - možnost napojení na stávající CCTV kamery | [18 empty] | P | 2
2 | M | LICWINSERVER | Microsoft Windows Server 2022 Standard, x64 16xCPU Core, EN | ks | 1 |  |  | 0 |  |  | základní | 0 | 0 | 0 |  | 0 | 0 | 0 | 0 | 0 | 8 | M | 2 | ROZPOCET | 0 | 0 | 0 | 0 | 0 | 1 | 0 | 4 | 1534024454
| PP |  | Microsoft Windows Server 2022 Standard, x64 16xCPU Core, EN | [18 empty] | PP | 2
| P |  | Poznámka k položce: Microsoft Windows Server 2022 Standard, x64 16xCPU Core, EN | [18 empty] | P | 2
3 | M | ANDROID | SW licence terminal - Tablet OS Android | ks | 2 |  |  | 0 |  |  | základní | 0 | 0 | 0 |  | 0 | 0 | 0 | 0 | 0 | 8 | M | 2 | ROZPOCET | 0 | 0 | 0 | 0 | 0 | 1 | 0 | 4 | 18
| PP |  | SW licence pro obsluhu pomocí mobilního zařízení s OS Android | [18 empty] | PP | 2
4 | K | Integrace | SW funkce systému LPR pro datovou integraci se systémy SBI a MARS | ks | 1 |  |  | 0 |  |  | základní | 0 | 0 | 0 |  | 0 | 0 | 0 | 0 | 0 | 4 | K | 2 | ROZPOCET | 0 | 0 | 0 | 0 | 0 | 1 | 0 | 4 | 1947328581
| PP |  | SW funkce systému LPR pro datovou integraci se systémy SBI a MARS | [18 empty] | PP | 2
5 | M | SBI | Podpora SBI pro vjezdový systém Čepro | ks | 1 |  |  | 0 |  |  | základní | 0 | 0 | 0 |  | 0 | 0 | 0 | 0 | 0 | 8 | M | 2 | ROZPOCET | 0 | 0 | 0 | 0 | 0 | 1 | 0 | 4 | 26
| PP |  | Implementace dat do systému SBI | [18 empty] | PP | 2
6 | K | MARS | Integrace MARS | ks | 1 |  |  | 0 |  |  | základní | 0 | 0 | 0 |  | 0 | 0 | 0 | 0 | 0 | 4 | K | 2 | ROZPOCET | 0 | 0 | 0 | 0 | 0 | 1 | 0 | 4 | -870453999
| PP |  | Integrace MARS | [18 empty] | PP | 2
| D | HW-VS | HW vjezdového systému |  |  |  |  | 0 |  |  |  |  | 0 | 0 |  | 0 |  | 0 |  | 0 | 1 | D | 1 | ROZPOCET | [6 empty] | 0
7 | M | DIS-230 | Jednokanálový detektor indukční smyčky 230V | ks | 6 |  |  | 0 |  |  | základní | 0 | 0 | 0 |  | 0 | 0 | 0 | 0 | 0 | 8 | M | 2 | ROZPOCET | 0 | 0 | 0 | 0 | 0 | 1 | 0 | 4 | 46
| PP |  | Jednokanálový detektor indukční smyčky 230V | [18 empty] | PP | 2
8 | M | IS | Indukční smyčka - řezání betonu/asfaltu, návin kabeláže, penetrace, asfaltová/cementová zálivka | ks | 6 |  |  | 0 |  |  | základní | 0 | 0 | 0 |  | 0 | 0 | 0 | 0 | 0 | 8 | M | 2 | ROZPOCET | 0 | 0 | 0 | 0 | 0 | 1 | 0 | 4 | 48
| PP |  | Indukční smyčka - řezání betonu/asfaltu, návin kabeláže, penetrace, asfaltová/cementová zálivka | [18 empty] | PP | 2
9 | M | Pol3 | Ovládací jednotka průjezdového systému - vstupně výstupní zařízení IP 4I/4O | ks | 3 |  |  | 0 |  |  | základní | 0 | 0 | 0 |  | 0 | 0 | 0 | 0 | 0 | 8 | M | 2 | ROZPOCET | 0 | 0 | 0 | 0 | 0 | 1 | 0 | 4 | 50
| PP |  | Ovládací jednotka průjezdového systému - vstupně výstupní zařízení IP 4I/4O | [18 empty] | PP | 2
10 | M | Pol4 | Mean Well PA60 nap. Zdroj 12V/5A | ks | 3 |  |  | 0 |  |  | základní | 0 | 0 | 0 |  | 0 | 0 | 0 | 0 | 0 | 8 | M | 2 | ROZPOCET | 0 | 0 | 0 | 0 | 0 | 1 | 0 | 4 | 52
| PP |  | Mean Well PA60 nap. Zdroj 12V/5A | [18 empty] | PP | 2
11 | M | Značení | Informační značení systému - nátěr STOP, nátěr stop čáry | ks | 2 |  |  | 0 |  |  | základní | 0 | 0 | 0 |  | 0 | 0 | 0 | 0 | 0 | 8 | M | 2 | ROZPOCET | 0 | 0 | 0 | 0 | 0 | 1 | 0 | 4 | 54
| PP |  | Informační značení systému - nátěr STOP, nátěr stop čáry | [18 empty] | PP | 2
12 | M | Sloupek | Systémový sloupek pro osazení technologie průjezdového systému | ks | 4 |  |  | 0 |  |  | základní | 0 | 0 | 0 |  | 0 | 0 | 0 | 0 | 0 | 8 | M | 2 | ROZPOCET | 0 | 0 | 0 | 0 | 0 | 1 | 0 | 4 | 56
| PP |  | Systémový sloupek pro osazení technologie průjezdového systému | [18 empty] | PP | 2
13 | M | MMZ2 | Montážní materiál - chemické kotvy, závitové tyče, podložky, matky atd… | ks | 4 |  |  | 0 |  |  | základní | 0 | 0 | 0 |  | 0 | 0 | 0 | 0 | 0 | 8 | M | 2 | ROZPOCET | 0 | 0 | 0 | 0 | 0 | 1 | 0 | 4 | 60
| PP |  | Montážní materiál - chemické kotvy, závitové tyče, podložky, matky atd… | [18 empty] | PP | 2
14 | M | Panel | Panel pro nouzové otevření závor | ks | 2 |  |  | 0 |  |  | základní | 0 | 0 | 0 |  | 0 | 0 | 0 | 0 | 0 | 8 | M | 2 | ROZPOCET | 0 | 0 | 0 | 0 | 0 | 1 | 0 | 4 | 66
| PP |  | Panel pro nouzové otevření závor | [18 empty] | PP | 2
15 | M | Sloupek.1 | Sloupek pro IR čidla | ks | 4 |  |  | 0 |  |  | základní | 0 | 0 | 0 |  | 0 | 0 | 0 | 0 | 0 | 8 | M | 2 | ROZPOCET | 0 | 0 | 0 | 0 | 0 | 1 | 0 | 4 | 70
| PP |  | Sloupek pro IR čidla | [18 empty] | PP | 2
16 | M | Závora | Vjezdová závora - automatická s řídící jednotkou,délka ramena 5m s osvětlením | ks | 4 |  |  | 0 |  |  | základní | 0 | 0 | 0 |  | 0 | 0 | 0 | 0 | 0 | 8 | M | 2 | ROZPOCET | 0 | 0 | 0 | 0 | 0 | 1 | 0 | 4 | 62
| PP |  | Vjezdová závora - automatická s řídící jednotkou,délka ramena 5m s osvětlením | [18 empty] | PP | 2
17 | M | IRZ | Infra čidla k závorám | ks | 4 |  |  | 0 |  |  | základní | 0 | 0 | 0 |  | 0 | 0 | 0 | 0 | 0 | 8 | M | 2 | ROZPOCET | 0 | 0 | 0 | 0 | 0 | 1 | 0 | 4 | 68
| PP |  | Infra čidla k závorám | [18 empty] | PP | 2
18 | M | MMZ1 | Montážní materiál - chemické kotvy, závitové tyče, podložky, matky atd… | ks | 4 |  |  | 0 |  |  | základní | 0 | 0 | 0 |  | 0 | 0 | 0 | 0 | 0 | 8 | M | 2 | ROZPOCET | 0 | 0 | 0 | 0 | 0 | 1 | 0 | 4 | 74
| PP |  | Montážní materiál - chemické kotvy, závitové tyče, podložky, matky atd… | [18 empty] | PP | 2
19 | M | Pol6 | LED Semafor dvoukomorový 12V - červená, zelená | ks | 4 |  |  | 0 |  |  | základní | 0 | 0 | 0 |  | 0 | 0 | 0 | 0 | 0 | 8 | M | 2 | ROZPOCET | 0 | 0 | 0 | 0 | 0 | 1 | 0 | 4 | 92
| PP |  | LED Semafor dvoukomorový 12V - červená, zelená | [18 empty] | PP | 2
20 | M | Pol7 | Relé 12-24V/230 - pro ovládání semaforů | ks | 4 |  |  | 0 |  |  | základní | 0 | 0 | 0 |  | 0 | 0 | 0 | 0 | 0 | 8 | M | 2 | ROZPOCET | 0 | 0 | 0 | 0 | 0 | 1 | 0 | 4 | 94
| PP |  | Řídící jednotka semaforu | [18 empty] | PP | 2
21 | M | Pol39 | Jistič OEZ 10B/1 | ks | 4 |  |  | 0 |  |  | základní | 0 | 0 | 0 |  | 0 | 0 | 0 | 0 | 0 | 8 | M | 2 | ROZPOCET | 0 | 0 | 0 | 0 | 0 | 1 | 0 | 4 | 192
| PP |  | Jistič OEZ 10B/1 | [18 empty] | PP | 2
| D | VP | Výpočetní technika / aktivní prvky LAN |  |  |  |  | 0 |  |  |  |  | 0 | 0 |  | 0 |  | 0 |  | 0 | 1 | D | 1 | ROZPOCET | [6 empty] | 0
22 | M | 24Monitor | 24” LED / 1920 x 1080 / 5ms / VGA / HDMI / černý/stříbrný / USB3.0 2x / pivot | ks | 1 |  |  | 0 |  |  | základní | 0 | 0 | 0 |  | 0 | 0 | 0 | 0 | 0 | 8 | M | 2 | ROZPOCET | 0 | 0 | 0 | 0 | 0 | 1 | 0 | 4 | 30
| PP |  | 24” LED / 1920 x 1080 / 5ms / VGA / HDMI / černý/stříbrný / USB3.0 2x / pivot | [18 empty] | PP | 2
| P |  | Poznámka k položce: "• 24“ TFT-LCD, IPS, LED podsvícení • Rozlišení 1920×1080 • Matná, antireflexní úprava displeje, odezva do 8 ms, pozorovací úhly min. 178°/178° • Porty: minimálně 1× DisplayPort (DP) • Výškově polohovatelný, naklápěcí, s funkcí pivot • Součástí je i DP kabel minimálně 1,6 m, kterým půjde monitor připojit k dodávané stanici • Integrovaný USB hub (min. 2× USB 3.0) • Barva: černá/stříbrná • Rozšířená celková záruka zařízení na 5 let NBD 5x9" | [18 empty] | P | 2
23 | M | PCKLIENT | PC klient dle specifikace | ks | 1 |  |  | 0 |  |  | základní | 0 | 0 | 0 |  | 0 | 0 | 0 | 0 | 0 | 8 | M | 2 | ROZPOCET | 0 | 0 | 0 | 0 | 0 | 1 | 0 | 4 | 32
| PP |  | PC klient dle specifikace | [18 empty] | PP | 2
| P |  | Poznámka k položce: "• Procesor: min. 4 fyzická jádra, výkon dle benchmark testu Passmark CPU Mark od společnosti PassMark® Software vyšší než 11500 bodů, zařazení v kategorii „Desktop“, max. TDP 35 W, instrukční sada pro akceleraci AES šifrování, integrované grafické jádro. • Grafická karta: integrovaná, podpora 4K rozlišení při 60 Hz, podpora 2 současně běžících monitorů, DirectX 12 a H.265 • Operační paměť: 16 GB DDR4 (1× 16 GB), 1 volný slot, možnost rozšíření až na 32 GB • Pevný disk: M.2 NVMe 250 GB SSD • Porty: min. 6× USB (z toho alespoň 4× USB 3.0), audio jack, Gbit LAN, 2× digitální video výstup (z toho alespoň 1× DisplayPort) • Napájecí zdroj: max. 65 W • Barva: černá/stříbrná • Rozměry: šířka max. 200 mm, hloubka max. 200 mm, výška max. 40 mm • Zabezpečení: o TPM 2.0 o Vzdálená správa pomocí nástrojů výrobce PC umožňující vzdálené zaheslování a update BIOS/UEFI a vzdáleně povolit či zakázat USB porty, licence nástrojů pro vzdálenou správu součástí dodávky o Možnost připojení bezpečnostního lanka o Detekce otevření šasi • Operační systém: licence Microsoft Windows 11 Pro (64Bit) Czech OEM, • Předinstalovaný na pevném disku Microsoft Windows 10 Pro (64Bit) Czech. • Myš: optická, USB, 3 tlačítka, rolovací kolečko, černá/stříbrná, délka min. 110 mm • Klávesnice: česká QWERTZ, USB, černá, podpora Windows 10 • Rozšířená celková záruka zařízení na 5 let NBD 5x9 " | [18 empty] | P | 2
24 | M | RAM1 | 32GB kompatibilní paměti s Dell PowerEdge R530 | ks | 1 |  |  | 0 |  |  | základní | 0 | 0 | 0 |  | 0 | 0 | 0 | 0 | 0 | 8 | M | 2 | ROZPOCET | 0 | 0 | 0 | 0 | 0 | 1 | 0 | 4 | 34
| PP |  | 32GB kompatibilní paměti s Dell PowerEdge R530 | [18 empty] | PP | 2
| P |  | Poznámka k položce: RAM 32GB kompatibilní paměti s Dell PowerEdge R530 (sn: 2XJXGD2, 8HZT762, 2XKVGD2, JGZT762, 9GZT762, 2XKZGD2).Výrobcem schválená komponenta pro dané zařízení v rámci udržení záruky | [18 empty] | P | 2
25 | M | HDD1 | HDD 600GB 10K 12Gbps SAS kompatibilní s Dell PowerEdge R530 | ks | 1 |  |  | 0 |  |  | základní | 0 | 0 | 0 |  | 0 | 0 | 0 | 0 | 0 | 8 | M | 2 | ROZPOCET | 0 | 0 | 0 | 0 | 0 | 1 | 0 | 4 | 36
| PP |  | HDD 600GB 10K 12Gbps SAS kompatibilní s Dell PowerEdge R530 | [18 empty] | PP | 2
| P |  | Poznámka k položce: HDD 600GB 10K 12Gbps SAS kompatibilní s Dell PowerEdge R530 (sn: 2XJXGD2, 8HZT762, 2XKVGD2, JGZT762, 9GZT762, 2XKZGD2).Výrobcem schválená komponenta pro dané zařízení v rámci udržení záruky | [18 empty] | P | 2
26 | M | Pol155 | Systémový switch | ks | 1 |  |  | 0 |  |  | základní | 0 | 0 | 0 |  | 0 | 0 | 0 | 0 | 0 | 8 | M | 2 | ROZPOCET | 0 | 0 | 0 | 0 | 0 | 1 | 0 | 4 | 164
| PP |  | Cisco systems / AMGsystems / Metel. 18 Port Managed Switch, 16 x 10/100/1000Base-T(x) RJ45 Ports with 802.3at 30W PoE (290W Max), 2 x 10/100/1000Base-T(x) RJ45 or 100/1000Base-Fx SFP Combo Ports, 1U 19inch Rack Mount, 0°C to +50°C, 100-240VAC IEC Mains Power Input • Rozšířená celková záruka zařízení na 5 let NBD 5x9 | [18 empty] | PP | 2
| P | [20 empty] | P | 2
27 | M | Pol156 | Podružný instalační materiál | ks | 1 |  |  | 0 |  |  | základní | 0 | 0 | 0 |  | 0 | 0 | 0 | 0 | 0 | 8 | M | 2 | ROZPOCET | 0 | 0 | 0 | 0 | 0 | 1 | 0 | 4 | 178
| PP |  | Podružný instalační materiál | [18 empty] | PP | 2
28 | M | Kabeláž a KT | Kabel 1Giga Cat.5e 4x2xAWG23 U/FTP - venkovní | m | 305 |  |  | 0 |  |  | základní | 0 | 0 | 0 |  | 0 | 0 | 0 | 0 | 0 | 8 | M | 2 | ROZPOCET | 0 | 0 | 0 | 0 | 0 | 1 | 0 | 4 | 180
| PP |  | Kabel 1Giga Cat.5e 4x2xAWG23 U/FTP - venkovní | [18 empty] | PP | 2
29 | M | Pol35 | Kabel CYKY-J 3x2,5 | m | 100 |  |  | 0 |  |  | základní | 0 | 0 | 0 |  | 0 | 0 | 0 | 0 | 0 | 8 | M | 2 | ROZPOCET | 0 | 0 | 0 | 0 | 0 | 1 | 0 | 4 | 182
| PP |  | Kabel CYKY-J 3x2,5 | [18 empty] | PP | 2
30 | M | Pol37 | Kabelové trasy - PVC chráničky, trubky, lišty, montážní mat. | soubor | 1 |  |  | 0 |  |  | základní | 0 | 0 | 0 |  | 0 | 0 | 0 | 0 | 0 | 8 | M | 2 | ROZPOCET | 0 | 0 | 0 | 0 | 0 | 1 | 0 | 4 | 186
| PP |  | Kabelové trasy - PVC chráničky, trubky, lišty, montážní mat. | [18 empty] | PP | 2
31 | M | Doplnění SIL elektro | OLI-16B-1N-030A | ks | 1 |  |  | 0 |  |  | základní | 0 | 0 | 0 |  | 0 | 0 | 0 | 0 | 0 | 8 | M | 2 | ROZPOCET | 0 | 0 | 0 | 0 | 0 | 1 | 0 | 4 | 188
| PP |  | OLI-16B-1N-030A | [18 empty] | PP | 2
32 | M | Pol38 | SALTEK SVODIČ SLP-275 V/2, TYP2, 2X20KA, | ks | 1 |  |  | 0 |  |  | základní | 0 | 0 | 0 |  | 0 | 0 | 0 | 0 | 0 | 8 | M | 2 | ROZPOCET | 0 | 0 | 0 | 0 | 0 | 1 | 0 | 4 | 190
| PP |  | SALTEK SVODIČ SLP-275 V/2, TYP2, 2X20KA, | [18 empty] | PP | 2
33 | M | Pol40 | ostatní - zemní svorky, hřeben, očka atd… | kpl | 1 |  |  | 0 |  |  | základní | 0 | 0 | 0 |  | 0 | 0 | 0 | 0 | 0 | 8 | M | 2 | ROZPOCET | 0 | 0 | 0 | 0 | 0 | 1 | 0 | 4 | 194
| PP |  | ostatní - zemní svorky, hřeben, očka atd… | [18 empty] | PP | 2
34 | M | WIFI AP | Venkovní bezdrátové AP Cisco Aironet 2800 včetně příslušenství - konzole na zeď | ks | 1 |  |  | 0 |  |  | základní | 0 | 0 | 0 |  | 0 | 0 | 0 | 0 | 0 | 8 | M | 2 | ROZPOCET | 0 | 0 | 0 | 0 | 0 | 1 | 0 | 4 | 196
| P | [20 empty] | P | 2
35 | M | Passport/ID reader | Čtečka OP a pasů | ks | 2 |  |  | 0 |  |  | základní | 0 | 0 | 0 |  | 0 | 0 | 0 | 0 | 0 | 8 | M | 2 | ROZPOCET | 0 | 0 | 0 | 0 | 0 | 1 | 0 | 4 | 78
| PP |  | Čtečka OP a pasů | [18 empty] | PP | 2
36 | M | TABLET | Průmyslový tablet 10" - 13" s aktuální verzí os Android s krytím IP 67, kompatibilní s Cisco AP 2800, ověřování EAP/TLS certifikátem, doplněný o čtečkau OCR kódu (OP a cestovní apas) a RFID karet/čipů typu 125Khz / 13,56Mhz. + Rozšířená celková záruka zařízení na 5 let NBD 5x9 | ks | 2 |  |  | 0 |  |  | základní | 0 | 0 | 0 |  | 0 | 0 | 0 | 0 | 0 | 8 | M | 2 | ROZPOCET | 0 | 0 | 0 | 0 | 0 | 1 | 0 | 4 | 80
| PP | [20 empty] | PP | 2
| D | Montáže | Montáže |  |  |  |  | 0 |  |  |  |  | 0 | 0 |  | 0 |  | 0 |  | 0 | 1 | D | 1 | ROZPOCET | [6 empty] | 0
37 | K | Zakládání | Zhotovení betonového základu pro závory a systémové sloupky | celek | 1 |  |  | 0 |  |  | základní | 0 | 0 | 0 |  | 0 | 0 | 0 | 0 | 0 | 4 | K | 2 | ROZPOCET | 0 | 0 | 0 | 0 | 0 | 1 | 0 | 4 | 200
| PP |  | Zhotovení betonového základu pro závory a systémové sloupky | [18 empty] | PP | 2
38 | K | Instalace HW | Instalace a oživení HW komponent systému vč. napojení ovládání závor, instalace IS, instalace venkovního kisoku, vodorovné dopravní značení atd… | ks | 1 |  |  | 0 |  |  | základní | 0 | 0 | 0 |  | 0 | 0 | 0 | 0 | 0 | 4 | K | 2 | ROZPOCET | 0 | 0 | 0 | 0 | 0 | 1 | 0 | 4 | 202
| PP |  | Instalace a oživení HW komponent systému vč. napojení ovládání závor, instalace IS, vodorovné dopravní značení atd… | [18 empty] | PP | 2
39 | K | Elektroinstalační pr | Elektroinstalační práce - rozvod a zapojení kabeláže NN a SLP | ks | 1 |  |  | 0 |  |  | základní | 0 | 0 | 0 |  | 0 | 0 | 0 | 0 | 0 | 4 | K | 2 | ROZPOCET | 0 | 0 | 0 | 0 | 0 | 1 | 0 | 4 | 204
| PP |  | Elektroinstalační práce - rozvod a zapojení kabeláže NN a SLP | [18 empty] | PP | 2
40 | K | Instalace SW | Instalace SW licencí včetně nastavení a oživení systému | ks | 1 |  |  | 0 |  |  | základní | 0 | 0 | 0 |  | 0 | 0 | 0 | 0 | 0 | 4 | K | 2 | ROZPOCET | 0 | 0 | 0 | 0 | 0 | 1 | 0 | 4 | 206
| PP |  | Instalace SW licencí včetně nastavení a oživení systému | [18 empty] | PP | 2
41 | K | LEARN | Zaškolení obsluhy | ks | 1 |  |  | 0 |  |  | základní | 0 | 0 | 0 |  | 0 | 0 | 0 | 0 | 0 | 4 | K | 2 | ROZPOCET | 0 | 0 | 0 | 0 | 0 | 1 | 0 | 4 | 208
| PP |  | Zaškolení obsluhy | [18 empty] | PP | 2
| D | Hrubé rozvody | Hrubé rozvody / kabelové trasy |  |  |  |  | 0 |  |  |  |  | 0 | 0 |  | 0 |  | 7e-05 |  | 0 | 1 | D | 1 | ROZPOCET | [6 empty] | 0
42 | K | 131251102 | Hloubení jam nezapažených v hornině třídy těžitelnosti I, skupiny 3 objem do 50 m3 strojně | m3 | 12.5 |  |  | 0 |  |  | základní | 0 | 0 | 0 |  | 0 | 0 | 0 | 0 | 0 | 4 | K | 2 | ROZPOCET | 0 | 0 | 0 | 0 | 0 | 1 | 0 | 4 | 140964237
| PP |  | Hloubení jam nezapažených v hornině třídy těžitelnosti I, skupiny 3 objem do 50 m3 strojně | [18 empty] | PP | 2
43 | K | 162751117 | Vodorovné přemístění do 10000 m výkopku/sypaniny z horniny třídy těžitelnosti I, skupiny 1 až 3 | m3 | 12.5 |  |  | 0 |  |  | základní | 0 | 0 | 0 |  | 0 | 0 | 0 | 0 | 0 | 4 | K | 2 | ROZPOCET | 0 | 0 | 0 | 0 | 0 | 1 | 0 | 4 | 1010766267
| PP |  | Vodorovné přemístění do 10000 m výkopku/sypaniny z horniny třídy těžitelnosti I, skupiny 1 až 3 | [18 empty] | PP | 2
44 | K | 174151101 | Zásyp jam, šachet rýh nebo kolem objektů sypaninou se zhutněním | m3 | 12.5 |  |  | 0 |  |  | základní | 0 | 0 | 0 |  | 0 | 0 | 0 | 0 | 0 | 4 | K | 2 | ROZPOCET | 0 | 0 | 0 | 0 | 0 | 1 | 0 | 4 | -210856946
| PP |  | Zásyp jam, šachet rýh nebo kolem objektů sypaninou se zhutněním | [18 empty] | PP | 2
45 | K | Pol153 | Stávající trasy v stávající budově: úpravy ve stávajících rozvodech ve stávající budově pro zajištění připojení rozvodů řešené vrátnice ke stávajícícmu RACK rozvaděči, zajištění ochrany stávajících rozvodů ve stávající budově proti poškození, úpravy stáva | hod | 20 |  |  | 0 |  |  | základní | 0 | 0 | 0 |  | 0 | 0 | 0 | 0 | 0 | 4 | K | 2 | ROZPOCET | 0 | 0 | 0 | 0 | 0 | 1 | 0 | 4 | 476000522
| PP |  | Stávající trasy v stávající budově: úpravy ve stávajících rozvodech ve stávající budově pro zajištění připojení rozvodů řešené vrátnice ke stávajícícmu RACK rozvaděči, zajištění ochrany stávajících rozvodů proti poškození atd... | [18 empty] | PP | 2
46 | K | Pol154 | Frézování drážky v asfaltu stávajícíc silnice pro zajištění přívodů řešených instalací (nové závory, s příslušným vybavením a indučkční smyčky), úpravy v zemních trasách a zpětné zapravení asfaltu/betonu po proveden | m | 15 |  |  | 0 |  |  | základní | 0 | 0 | 0 |  | 0 | 0 | 0 | 0 | 0 | 4 | K | 2 | ROZPOCET | 0 | 0 | 0 | 0 | 0 | 1 | 0 | 4 | -1991902040
| PP |  | Zhotovení drážky v asfaltu nebo betonu stávající silnice pro zajištění přívodů řešených instalací (nové závory, s příslušným vybavením a indučkční smyčky), úpravy v zemních trasách a zpětné zapravení asfaltu/betonu po provedení | [18 empty] | PP | 2
47 | K | Pol155 | Drobný montážní materiál | kpl | 1 |  |  | 0 |  |  | základní | 0 | 0 | 0 |  | 0 | 0 | 0 | 0 | 0 | 4 | K | 2 | ROZPOCET | 0 | 0 | 0 | 0 | 0 | 1 | 0 | 4 | -1207424704
| PP |  | Drobný montážní materiál | [18 empty] | PP | 2
48 | K | Pol156 | Nespecifikované pomocné montážní práce (zednické výpomoci, zapravení, bourací práce) | hod | 20 |  |  | 0 |  |  | základní | 0 | 0 | 0 |  | 0 | 0 | 0 | 0 | 0 | 4 | K | 2 | ROZPOCET | 0 | 0 | 0 | 0 | 0 | 1 | 0 | 4 | 688399989
| PP |  | Nespecifikované pomocné montážní práce (zednické výpomoci, zapravení, bourací práce) | [18 empty] | PP | 2
49 | K | Ucpávka | Ucpávka prostupu tmel CP 611A kabelové chráničky D přes 30 do 40 mm stěnou tl 100 mm požární odolnost EI 90 | kus | 1 |  |  | 0 |  |  | základní | 0 | 0 | 0 |  | 0 | 7e-05 | 7e-05 | 0 | 0 | 4 | K | 2 | ROZPOCET | 0 | 0 | 0 | 0 | 0 | 1 | 0 | 4 | -1662023968
| PP |  | Ucpávka prostupu tmel CP 611A kabelové chráničky D přes 30 do 40 mm stěnou tl do 350 mm požární odolnost EI 90 | [18 empty] | PP | 2
| D | Odpady | Odpady a jejich likvidace |  |  |  |  | 0 |  |  |  |  | 0 | 0 |  | 0 |  | 0 |  | 0 | 1 | D | 1 | ROZPOCET | [6 empty] | 0
50 | K | 997221561 | Vodorovná doprava suti z kusových materiálů do 1 km | t | 13.2 |  |  | 0 |  |  | základní | 0 | 0 | 0 |  | 0 | 0 | 0 | 0 | 0 | 4 | K | 2 | ROZPOCET | 0 | 0 | 0 | 0 | 0 | 1 | 0 | 4 | -1362589821
| PP |  | Vodorovná doprava suti z kusových materiálů do 1 km | [18 empty] | PP | 2
51 | K | 997221611 | Nakládání suti na dopravní prostředky pro vodorovnou dopravu | t | 13.2 |  |  | 0 |  |  | základní | 0 | 0 | 0 |  | 0 | 0 | 0 | 0 | 0 | 4 | K | 2 | ROZPOCET | 0 | 0 | 0 | 0 | 0 | 1 | 0 | 4 | 1790711663
| PP |  | Nakládání suti na dopravní prostředky pro vodorovnou dopravu | [18 empty] | PP | 2
52 | K | 997221615 | Poplatek za uložení na skládce (skládkovné) stavebního odpadu betonového kód odpadu 17 01 01 | t | 3.3 |  |  | 0 |  |  | základní | 0 | 0 | 0 |  | 0 | 0 | 0 | 0 | 0 | 4 | K | 2 | ROZPOCET | 0 | 0 | 0 | 0 | 0 | 1 | 0 | 4 | -324816947
| PP |  | Poplatek za uložení na skládce (skládkovné) stavebního odpadu betonového kód odpadu 17 01 01 | [18 empty] | PP | 2
| D | VRN | Vedlejší rozpočtové náklady |  |  |  |  | 0 |  |  |  |  | 0 | 0 |  | 0 |  | 0 |  | 0 | 5 | D | 0 | ROZPOCET | [6 empty] | 0
53 | K | 013254000 | Dokumentace skutečného provedení stavby | ks | 1 |  |  | 0 |  |  | základní | 0 | 0 | 0 |  | 0 | 0 | 0 | 0 | 0 | 1024 | K | 1 | ROZPOCET | 0 | 0 | 0 | 0 | 0 | 1 | 0 | 1024 | 1033669522
| PP |  | Dokumentace skutečného provedení stavby | [18 empty] | PP | 1
54 | K | R-9900111 | Dočasná dopravní zařízení | soubor | 1 |  |  | 0 |  |  | základní | 0 | 0 | 0 |  | 0 | 0 | 0 | 0 | 0 | 4 | K | 1 | ROZPOCET | 0 | 0 | 0 | 0 | 0 | 1 | 0 | 4 | -1926594397
| PP |  | Dočasná dopravní zařízení | [18 empty] | PP | 1
| P |  | Poznámka k položce: Náklady na vyhotovení návrhu dočasného dopravního značení, jeho projednání s dotčenými orgány a organizacemi, dodání dopravních značek případně světelné signalizace, jejich rozmístění a přemísťování a jejich údržba v průběhu výstavby vč. následného odstranění po ukončení stavebních prací. | [18 empty] | P | 1
55 | K | 045303000 | Koordinační činnost 2% | ks | 1 |  |  | 0 |  |  | základní | 0 | 0 | 0 |  | 0 | 0 | 0 | 0 | 0 | 1024 | K | 1 | ROZPOCET | 0 | 0 | 0 | 0 | 0 | 1 | 0 | 1024 | 1010499886
| PP |  | Koordinační činnost 2% | [18 empty] | PP | 1
56 | K | 045303000-1 | Koordinační činnost | ks | 1 |  |  | 0 |  |  | základní | 0 | 0 | 0 |  | 0 | 0 | 0 | 0 | 0 | 1024 | K | 1 | ROZPOCET | 0 | 0 | 0 | 0 | 0 | 1 | 0 | 1024 | -374483734
| PP |  | Koordinační činnost se smluvním správce systému EPS | [18 empty] | PP | 1
57 | K | DOP_1 | Doprava strojů | kpl | 1 |  |  | 0 |  |  | základní | 0 | 0 | 0 |  | 0 | 0 | 0 | 0 | 0 | 1024 | K | 1 | ROZPOCET | 0 | 0 | 0 | 0 | 0 | 1 | 0 | 1024 | -459170003
| PP |  | Doprava strojů | [18 empty] | PP | 1
58 | K | POl |  | ks | 1 |  |  | 0 |  |  | základní | 0 | 0 | 0 |  | 0 | 0 | 0 | 0 | 0 | 1024 | K | 1 | ROZPOCET | 0 | 0 | 0 | 0 | 0 | 1 | 0 | 1024 | 1236392610
| PP |  | Příplatek za stížené podmínky prováděných prací za plného provozu skladu dle pokynu vedoucího skladu | [18 empty] | PP | 1
59 | K | Pol157 | Revize | ks | 1 |  |  | 0 |  |  | základní | 0 | 0 | 0 |  | 0 | 0 | 0 | 0 | 0 | 4 | K | 1 | ROZPOCET | 0 | 0 | 0 | 0 | 0 | 1 | 0 | 4 | 212
| PP |  | Revize | [18 empty] | PP | 1
60 | K | 043103000 | Náklady na provedení zkoušek, revizí a měření | soubor | 1 |  |  | 0 |  |  | základní | 0 | 0 | 0 |  | 0 | 0 | 0 | 0 | 0 | 1024 | K | 1 | ROZPOCET | 0 | 0 | 0 | 0 | 0 | 1 | 0 | 1024 | -1276396395
| PP |  | Náklady na provedení zkoušek, revizí a měření | [18 empty] | PP | 1
| P |  | Poznámka k položce: Náklady na provedení zkoušek, revizí a měření, které jsou vyžadovány v technických normách a dalších předpisech ve vztahu k prováděným pracím, dodávkám a službám a jejichž počet a druh by měl být specifikovaný v dokumentu KZP vyhotoveným zhotovitelem. | [18 empty] | P | 1
61 | K | pol2 | Zpracování technické dokumentace | soubor | 1 |  |  | 0 |  |  | základní | 0 | 0 | 0 |  | 0 | 0 | 0 | 0 | 0 | 1024 | K | 1 | ROZPOCET | 0 | 0 | 0 | 0 | 0 | 1 | 0 | 1024 | 1920701244
| PP |  | Zpracování technické dokumentace | [18 empty] | PP | 1
| P |  | Poznámka k položce: Zpracování technické dokumentace - prováděcí, výrobní a dílenská dokumentace, technologické a pracovní předpisy a postupy, výpočty, technologické postupy a jiné doklady nutné k provedení díla. | [18 empty] | P | 1
62 | K | Pol158 | Celkem doprava, přesun hmot, ubytování techniků, ostatní režie | ks | 1 |  |  | 0 |  |  | základní | 0 | 0 | 0 |  | 0 | 0 | 0 | 0 | 0 | 4 | K | 1 | ROZPOCET | 0 | 0 | 0 | 0 | 0 | 1 | 0 | 4 | 216
| PP |  | Celkem doprava, přesun hmot, ubytování techniků, ostatní režie | [18 empty] | PP | 1
63 | K | Test |  | ks | 1 |  |  | 0 |  |  | základní | 0 | 0 | 0 |  | 0 | 0 | 0 | 0 | 0 | 1024 | K | 1 | ROZPOCET | 0 | 0 | 0 | 0 | 0 | 1 | 0 | 1024 | -1401408504
| PP |  | Zkušební provoz před předáním díla | [18 empty] | PP | 1

## SO02 - SKLAD PHM HÁJEK
{d8918ba3-c5fe-455e-8586-89a9978912e3}
2
| KRYCÍ LIST SOUPISU PRACÍ | [8 empty] | v --- níže se nacházejí doplnkové a pomocné údaje k sestavám --- v | [11 empty] | False
Stavba:
ČEPRO AUTOMATIZACE VJEZDŮ DO SKLADŮ PHM
Objekt:
SO02 - SKLAD PHM HÁJEK
| KSO: |  |  |  |  | CC-CZ:
| Místo: |  |  |  |  | Datum: | 29. 6. 2023
| Zadavatel: |  |  |  |  | IČ:
DIČ:
| Uchazeč: |  |  |  |  | IČ: | Vyplň údaj
|  | Vyplň údaj |  |  |  | DIČ: | Vyplň údaj
| Projektant: |  |  |  |  | IČ:
DIČ:
| Zpracovatel: |  |  |  |  | IČ:
DIČ:
Poznámka:
|  | Materiál | [5 empty] | 0
|  | Montáž | [5 empty] | 0
| Cena bez DPH | [6 empty] | 0
|  |  | Základ daně |  |  | Sazba daně |  | Výše daně
| DPH | základní | 0 |  |  | 21% |  | 0
|  | snížená | 0 |  |  | 15% |  | 0
|  | zákl. přenesená | 0 |  |  | 21% |  | 0
|  | sníž. přenesená | 0 |  |  | 15% |  | 0
|  | nulová | 0 |  |  | 0% |  | 0
| Cena s DPH |  |  | v | CZK |  |  | 0
| Projektant |  |  | Zpracovatel
| Datum a podpis: |  | Razítko | Datum a podpis: |  |  | Razítko
| Objednavatel |  |  | Uchazeč
| Datum a podpis: |  | Razítko | Datum a podpis: |  |  | Razítko
REKAPITULACE ČLENĚNÍ SOUPISU PRACÍ
Stavba:
ČEPRO AUTOMATIZACE VJEZDŮ DO SKLADŮ PHM
Objekt:
SO02 - SKLAD PHM HÁJEK
Místo: | [5 empty] | Datum: | 29. 6. 2023
Zadavatel: | [5 empty] | Projektant:
Uchazeč: |  |  | Vyplň údaj |  |  | Zpracovatel:
Kód dílu - Popis | [5 empty] | Materiál [CZK] | Montáž [CZK] | Cena celkem [CZK]
Náklady ze soupisu prací | [5 empty] | 0 | 0 | 0 | [14 empty] | -1
| HSV - Práce a dodávky HSV |  |  |  |  | 0 | 0 | 0
| SW - SW a licence |  |  |  |  | 0 | 0 | 0
| HW-VS - HW vjezdového systému |  |  |  |  | 0 | 0 | 0
| VP - Výpočetní technika / aktivní prvky LAN |  |  |  |  | 0 | 0 | 0
| Montáže - Montáže |  |  |  |  | 0 | 0 | 0
| Hrubé rozvody - Hrubé rozvody / kabelové trasy |  |  |  |  | 0 | 0 | 0
| Odpady - Odpady a jejich likvidace |  |  |  |  | 0 | 0 | 0
| VRN - Vedlejší rozpočtové náklady |  |  |  |  | 0 | 0 | 0
SOUPIS PRACÍ
Stavba:
ČEPRO AUTOMATIZACE VJEZDŮ DO SKLADŮ PHM
Objekt:
SO02 - SKLAD PHM HÁJEK
Místo: | [5 empty] | Datum: | 29. 6. 2023
Zadavatel: | [5 empty] | Projektant:
Uchazeč: |  |  | Vyplň údaj |  |  | Zpracovatel:
PČ | Typ | Kód | Popis | MJ | Množství | J. materiál [CZK] | J. montáž [CZK] | Cena celkem [CZK] | Cenová soustava |  | DPH | J.cena [CZK] | Materiál celkem [CZK] | Montáž celkem [CZK] | J. Nh [h] | Nh celkem [h] | J. hmotnost [t] | Hmotnost celkem [t] | J. suť [t] | Suť Celkem [t]
Náklady soupisu celkem | [7 empty] | 0 |  |  |  |  | 0 | 0 |  | 0 |  | 7e-05 |  | 0 |  | D | -1 | [7 empty] | 0
| D | HSV | Práce a dodávky HSV |  |  |  |  | 0 |  |  |  |  | 0 | 0 |  | 0 |  | 7e-05 |  | 0 | 1 | D | 0 | ROZPOCET | [6 empty] | 0
| D | SW | SW a licence |  |  |  |  | 0 |  |  |  |  | 0 | 0 |  | 0 |  | 0 |  | 0 | 1 | D | 1 | ROZPOCET | [6 empty] | 0
1 | M | SWLPR | SW P.S.A - Systém rozpoznávání SPZ - licence 1K1 | ks | 1 |  |  | 0 |  |  | základní | 0 | 0 | 0 |  | 0 | 0 | 0 | 0 | 0 | 8 | M | 2 | ROZPOCET | 0 | 0 | 0 | 0 | 0 | 1 | 0 | 4 | 4
| PP |  | Systém rozpoznávání registračních značek vozidel předních i zadních | [18 empty] | PP | 2
| P |  | Poznámka k položce: - třívrstvá architektura - funkce ovládání semaforů - funkce ovládání závor - funkce hlídání polohy ramení závory a neautorizovaného zvednutí - Možnost připojení mobilního zařízení s OS Android - webová administrace - Funkce kontroly platnosti ADR a školení řidičů - Možnost BLACKLIST - možnost napojení na stávající CCTV kamery | [18 empty] | P | 2
2 | M | LICWINSERVER | Microsoft Windows Server 2022 Standard, x64 16xCPU Core, EN | ks | 1 |  |  | 0 |  |  | základní | 0 | 0 | 0 |  | 0 | 0 | 0 | 0 | 0 | 8 | M | 2 | ROZPOCET | 0 | 0 | 0 | 0 | 0 | 1 | 0 | 4 | 1534024454
| PP |  | Microsoft Windows Server 2022 Standard, x64 16xCPU Core, EN | [18 empty] | PP | 2
| P |  | Poznámka k položce: Microsoft Windows Server 2022 Standard, x64 16xCPU Core, EN | [18 empty] | P | 2
3 | M | ANDROID | SW licence terminal - Tablet OS Android | ks | 1 |  |  | 0 |  |  | základní | 0 | 0 | 0 |  | 0 | 0 | 0 | 0 | 0 | 8 | M | 2 | ROZPOCET | 0 | 0 | 0 | 0 | 0 | 1 | 0 | 4 | 18
| PP |  | SW licence pro obsluhu pomocí mobilního zařízení s OS Android | [18 empty] | PP | 2
4 | K | Integrace | SW funkce systému LPR pro datovou integraci se systémy SBI a MARS | ks | 1 |  |  | 0 |  |  | základní | 0 | 0 | 0 |  | 0 | 0 | 0 | 0 | 0 | 4 | K | 2 | ROZPOCET | 0 | 0 | 0 | 0 | 0 | 1 | 0 | 4 | 1947328581
| PP |  | SW funkce systému LPR pro datovou integraci se systémy SBI a MARS | [18 empty] | PP | 2
5 | M | SBI | Podpora SBI pro vjezdový systém Čepro | ks | 1 |  |  | 0 |  |  | základní | 0 | 0 | 0 |  | 0 | 0 | 0 | 0 | 0 | 8 | M | 2 | ROZPOCET | 0 | 0 | 0 | 0 | 0 | 1 | 0 | 4 | 26
| PP |  | Implementace dat do systému SBI | [18 empty] | PP | 2
6 | K | MARS | Integrace MARS | ks | 1 |  |  | 0 |  |  | základní | 0 | 0 | 0 |  | 0 | 0 | 0 | 0 | 0 | 4 | K | 2 | ROZPOCET | 0 | 0 | 0 | 0 | 0 | 1 | 0 | 4 | -870453999
| PP |  | Integrace MARS | [18 empty] | PP | 2
| D | HW-VS | HW vjezdového systému |  |  |  |  | 0 |  |  |  |  | 0 | 0 |  | 0 |  | 0 |  | 0 | 1 | D | 1 | ROZPOCET | [6 empty] | 0
7 | M | DIS-230 | Jednokanálový detektor indukční smyčky 230V | ks | 1 |  |  | 0 |  |  | základní | 0 | 0 | 0 |  | 0 | 0 | 0 | 0 | 0 | 8 | M | 2 | ROZPOCET | 0 | 0 | 0 | 0 | 0 | 1 | 0 | 4 | 46
| PP |  | Jednokanálový detektor indukční smyčky 230V | [18 empty] | PP | 2
8 | M | IS | Indukční smyčka - řezání betonu/asfaltu, návin kabeláže, penetrace, asfaltová/cementová zálivka | ks | 1 |  |  | 0 |  |  | základní | 0 | 0 | 0 |  | 0 | 0 | 0 | 0 | 0 | 8 | M | 2 | ROZPOCET | 0 | 0 | 0 | 0 | 0 | 1 | 0 | 4 | 48
| PP |  | Indukční smyčka - řezání betonu/asfaltu, návin kabeláže, penetrace, asfaltová/cementová zálivka | [18 empty] | PP | 2
9 | M | Pol3 | Ovládací jednotka průjezdového systému - vstupně výstupní zařízení IP 4I/4O | ks | 1 |  |  | 0 |  |  | základní | 0 | 0 | 0 |  | 0 | 0 | 0 | 0 | 0 | 8 | M | 2 | ROZPOCET | 0 | 0 | 0 | 0 | 0 | 1 | 0 | 4 | 50
| PP |  | Ovládací jednotka průjezdového systému - vstupně výstupní zařízení IP 4I/4O | [18 empty] | PP | 2
10 | M | Pol4 | Mean Well PA60 nap. Zdroj 12V/5A | ks | 1 |  |  | 0 |  |  | základní | 0 | 0 | 0 |  | 0 | 0 | 0 | 0 | 0 | 8 | M | 2 | ROZPOCET | 0 | 0 | 0 | 0 | 0 | 1 | 0 | 4 | 52
| PP |  | Mean Well PA60 nap. Zdroj 12V/5A | [18 empty] | PP | 2
11 | M | Značení | Informační značení systému - nátěr STOP, nátěr stop čáry | ks | 1 |  |  | 0 |  |  | základní | 0 | 0 | 0 |  | 0 | 0 | 0 | 0 | 0 | 8 | M | 2 | ROZPOCET | 0 | 0 | 0 | 0 | 0 | 1 | 0 | 4 | 54
| PP |  | Informační značení systému - nátěr STOP, nátěr stop čáry | [18 empty] | PP | 2
12 | M | Sloupek | Systémový sloupek pro osazení technologie průjezdového systému | ks | 2 |  |  | 0 |  |  | základní | 0 | 0 | 0 |  | 0 | 0 | 0 | 0 | 0 | 8 | M | 2 | ROZPOCET | 0 | 0 | 0 | 0 | 0 | 1 | 0 | 4 | 56
| PP |  | Systémový sloupek pro osazení technologie průjezdového systému | [18 empty] | PP | 2
13 | M | MMZ2 | Montážní materiál - chemické kotvy, závitové tyče, podložky, matky atd… | ks | 2 |  |  | 0 |  |  | základní | 0 | 0 | 0 |  | 0 | 0 | 0 | 0 | 0 | 8 | M | 2 | ROZPOCET | 0 | 0 | 0 | 0 | 0 | 1 | 0 | 4 | 60
| PP |  | Montážní materiál - chemické kotvy, závitové tyče, podložky, matky atd… | [18 empty] | PP | 2
14 | M | Panel | Panel pro nouzové otevření závor | ks | 1 |  |  | 0 |  |  | základní | 0 | 0 | 0 |  | 0 | 0 | 0 | 0 | 0 | 8 | M | 2 | ROZPOCET | 0 | 0 | 0 | 0 | 0 | 1 | 0 | 4 | 66
| PP |  | Panel pro nouzové otevření závor | [18 empty] | PP | 2
15 | M | Závora | Vjezdová závora - automatická s řídící jednotkou,délka ramena 5m s osvětlením | ks | 1 |  |  | 0 |  |  | základní | 0 | 0 | 0 |  | 0 | 0 | 0 | 0 | 0 | 8 | M | 2 | ROZPOCET | 0 | 0 | 0 | 0 | 0 | 1 | 0 | 4 | 62
| PP |  | Vjezdová závora - automatická s řídící jednotkou,délka ramena 5m s osvětlením | [18 empty] | PP | 2
16 | M | IRZ | Infra čidla k závorám | ks | 1 |  |  | 0 |  |  | základní | 0 | 0 | 0 |  | 0 | 0 | 0 | 0 | 0 | 8 | M | 2 | ROZPOCET | 0 | 0 | 0 | 0 | 0 | 1 | 0 | 4 | 68
| PP |  | Infra čidla k závorám | [18 empty] | PP | 2
17 | M | MMZ1 | Montážní materiál - chemické kotvy, závitové tyče, podložky, matky atd… | ks | 1 |  |  | 0 |  |  | základní | 0 | 0 | 0 |  | 0 | 0 | 0 | 0 | 0 | 8 | M | 2 | ROZPOCET | 0 | 0 | 0 | 0 | 0 | 1 | 0 | 4 | 74
| PP |  | Montážní materiál - chemické kotvy, závitové tyče, podložky, matky atd… | [18 empty] | PP | 2
18 | M | Pol6 | LED Semafor dvoukomorový 12V - červená, zelená | ks | 2 |  |  | 0 |  |  | základní | 0 | 0 | 0 |  | 0 | 0 | 0 | 0 | 0 | 8 | M | 2 | ROZPOCET | 0 | 0 | 0 | 0 | 0 | 1 | 0 | 4 | 92
| PP |  | LED Semafor dvoukomorový 12V - červená, zelená | [18 empty] | PP | 2
19 | M | Pol7 | Relé 12-24V/230 - pro ovládání semaforů | ks | 2 |  |  | 0 |  |  | základní | 0 | 0 | 0 |  | 0 | 0 | 0 | 0 | 0 | 8 | M | 2 | ROZPOCET | 0 | 0 | 0 | 0 | 0 | 1 | 0 | 4 | 94
| PP |  | Řídící jednotka semaforu | [18 empty] | PP | 2
20 | M | Pol39 | Jistič OEZ 10B/1 | ks | 1 |  |  | 0 |  |  | základní | 0 | 0 | 0 |  | 0 | 0 | 0 | 0 | 0 | 8 | M | 2 | ROZPOCET | 0 | 0 | 0 | 0 | 0 | 1 | 0 | 4 | 192
| PP |  | Jistič OEZ 10B/1 | [18 empty] | PP | 2
| D | VP | Výpočetní technika / aktivní prvky LAN |  |  |  |  | 0 |  |  |  |  | 0 | 0 |  | 0 |  | 0 |  | 0 | 1 | D | 1 | ROZPOCET | [6 empty] | 0
21 | M | 24Monitor | 24” LED / 1920 x 1080 / 5ms / VGA / HDMI / černý/stříbrný / USB3.0 2x / pivot | ks | 1 |  |  | 0 |  |  | základní | 0 | 0 | 0 |  | 0 | 0 | 0 | 0 | 0 | 8 | M | 2 | ROZPOCET | 0 | 0 | 0 | 0 | 0 | 1 | 0 | 4 | 30
| PP |  | 24” LED / 1920 x 1080 / 5ms / VGA / HDMI / černý/stříbrný / USB3.0 2x / pivot | [18 empty] | PP | 2
| P |  | Poznámka k položce: • 24“ TFT-LCD, IPS, LED podsvícení • Rozlišení 1920×1080 • Matná, antireflexní úprava displeje, odezva do 8 ms, pozorovací úhly min. 178°/178° • Porty: minimálně 1× DisplayPort (DP) • Výškově polohovatelný, naklápěcí, s funkcí pivot • Součástí je i DP kabel minimálně 1,6 m, kterým půjde monitor připojit k dodávané stanici • Integrovaný USB hub (min. 2× USB 3.0) • Barva: černá/stříbrná • Rozšířená celková záruka zařízení na 5 let NBD 5x9 | [18 empty] | P | 2
22 | M | PCKLIENT | PC klient dle specifikace | ks | 1 |  |  | 0 |  |  | základní | 0 | 0 | 0 |  | 0 | 0 | 0 | 0 | 0 | 8 | M | 2 | ROZPOCET | 0 | 0 | 0 | 0 | 0 | 1 | 0 | 4 | 32
| PP |  | PC klient dle specifikace | [18 empty] | PP | 2
| P |  | Poznámka k položce: • Procesor: min. 4 fyzická jádra, výkon dle benchmark testu Passmark CPU Mark od společnosti PassMark® Software vyšší než 11500 bodů, zařazení v kategorii „Desktop“, max. TDP 35 W, instrukční sada pro akceleraci AES šifrování, integrované grafické jádro. • Grafická karta: integrovaná, podpora 4K rozlišení při 60 Hz, podpora 2 současně běžících monitorů, DirectX 12 a H.265 • Operační paměť: 16 GB DDR4 (1× 16 GB), 1 volný slot, možnost rozšíření až na 32 GB • Pevný disk: M.2 NVMe 250 GB SSD • Porty: min. 6× USB (z toho alespoň 4× USB 3.0), audio jack, Gbit LAN, 2× digitální video výstup (z toho alespoň 1× DisplayPort) • Napájecí zdroj: max. 65 W • Barva: černá/stříbrná • Rozměry: šířka max. 200 mm, hloubka max. 200 mm, výška max. 40 mm • Zabezpečení: o TPM 2.0 o Vzdálená správa pomocí nástrojů výrobce PC umožňující vzdálené zaheslování a update BIOS/UEFI a vzdáleně povolit či zakázat USB porty, licence nástrojů pro vzdálenou správu součástí dodávky o Možnost připojení bezpečnostního lanka o Detekce otevření šasi • Operační systém: licence Microsoft Windows 11 Pro (64Bit) Czech OEM, • Předinstalovaný na pevném disku Microsoft Windows 10 Pro (64Bit) Czech. • Myš: optická, USB, 3 tlačítka, rolovací kolečko, černá/stříbrná, délka min. 110 mm • Klávesnice: česká QWERTZ, USB, černá, podpora Windows 10 • Rozšířená celková záruka zařízení na 5 let NBD 5x9 | [18 empty] | P | 2
23 | M | RAM1 | 32GB kompatibilní paměti s Dell PowerEdge R530 | ks | 1 |  |  | 0 |  |  | základní | 0 | 0 | 0 |  | 0 | 0 | 0 | 0 | 0 | 8 | M | 2 | ROZPOCET | 0 | 0 | 0 | 0 | 0 | 1 | 0 | 4 | 34
| PP |  | 32GB kompatibilní paměti s Dell PowerEdge R530 | [18 empty] | PP | 2
| P |  | Poznámka k položce: RAM 32GB kompatibilní paměti s Dell PowerEdge R530 (sn: 2XJXGD2, 8HZT762, 2XKVGD2, JGZT762, 9GZT762, 2XKZGD2).Výrobcem schválená komponenta pro dané zařízení v rámci udržení záruky | [18 empty] | P | 2
24 | M | HDD1 | HDD 600GB 10K 12Gbps SAS kompatibilní s Dell PowerEdge R530 | ks | 1 |  |  | 0 |  |  | základní | 0 | 0 | 0 |  | 0 | 0 | 0 | 0 | 0 | 8 | M | 2 | ROZPOCET | 0 | 0 | 0 | 0 | 0 | 1 | 0 | 4 | 36
| PP |  | HDD 600GB 10K 12Gbps SAS kompatibilní s Dell PowerEdge R530 | [18 empty] | PP | 2
| P |  | Poznámka k položce: HDD 600GB 10K 12Gbps SAS kompatibilní s Dell PowerEdge R530 (sn: 2XJXGD2, 8HZT762, 2XKVGD2, JGZT762, 9GZT762, 2XKZGD2).Výrobcem schválená komponenta pro dané zařízení v rámci udržení záruky | [18 empty] | P | 2
25 | M | Pol155 | Systémový switch | ks | 1 |  |  | 0 |  |  | základní | 0 | 0 | 0 |  | 0 | 0 | 0 | 0 | 0 | 8 | M | 2 | ROZPOCET | 0 | 0 | 0 | 0 | 0 | 1 | 0 | 4 | 164
| PP |  | Cisco systems / AMGsystems / Metel. 18 Port Managed Switch, 16 x 10/100/1000Base-T(x) RJ45 Ports with 802.3at 30W PoE (290W Max), 2 x 10/100/1000Base-T(x) RJ45 or 100/1000Base-Fx SFP Combo Ports, 1U 19inch Rack Mount, 0°C to +50°C, 100-240VAC IEC Mains Power Input • Rozšířená celková záruka zařízení na 5 let NBD 5x9 | [18 empty] | PP | 2
26 | M | Pol156 | Podružný instalační materiál | ks | 1 |  |  | 0 |  |  | základní | 0 | 0 | 0 |  | 0 | 0 | 0 | 0 | 0 | 8 | M | 2 | ROZPOCET | 0 | 0 | 0 | 0 | 0 | 1 | 0 | 4 | 178
| PP |  | Podružný instalační materiál | [18 empty] | PP | 2
27 | M | Kabeláž a KT | Kabel 1Giga Cat.5e 4x2xAWG23 U/FTP - venkovní | m | 305 |  |  | 0 |  |  | základní | 0 | 0 | 0 |  | 0 | 0 | 0 | 0 | 0 | 8 | M | 2 | ROZPOCET | 0 | 0 | 0 | 0 | 0 | 1 | 0 | 4 | 180
| PP |  | Kabel 1Giga Cat.5e 4x2xAWG23 U/FTP - venkovní | [18 empty] | PP | 2
28 | M | Pol35 | Kabel CYKY-J 3x2,5 | m | 100 |  |  | 0 |  |  | základní | 0 | 0 | 0 |  | 0 | 0 | 0 | 0 | 0 | 8 | M | 2 | ROZPOCET | 0 | 0 | 0 | 0 | 0 | 1 | 0 | 4 | 182
| PP |  | Kabel CYKY-J 3x2,5 | [18 empty] | PP | 2
29 | M | Pol37 | Kabelové trasy - PVC chráničky, trubky, lišty, montážní mat. | soubor | 1 |  |  | 0 |  |  | základní | 0 | 0 | 0 |  | 0 | 0 | 0 | 0 | 0 | 8 | M | 2 | ROZPOCET | 0 | 0 | 0 | 0 | 0 | 1 | 0 | 4 | 186
| PP |  | Kabelové trasy - PVC chráničky, trubky, lišty, montážní mat. | [18 empty] | PP | 2
30 | M | Doplnění SIL elektro | OLI-16B-1N-030A | ks | 1 |  |  | 0 |  |  | základní | 0 | 0 | 0 |  | 0 | 0 | 0 | 0 | 0 | 8 | M | 2 | ROZPOCET | 0 | 0 | 0 | 0 | 0 | 1 | 0 | 4 | 188
| PP |  | OLI-16B-1N-030A | [18 empty] | PP | 2
31 | M | Pol38 | SALTEK SVODIČ SLP-275 V/2, TYP2, 2X20KA, | ks | 1 |  |  | 0 |  |  | základní | 0 | 0 | 0 |  | 0 | 0 | 0 | 0 | 0 | 8 | M | 2 | ROZPOCET | 0 | 0 | 0 | 0 | 0 | 1 | 0 | 4 | 190
| PP |  | SALTEK SVODIČ SLP-275 V/2, TYP2, 2X20KA, | [18 empty] | PP | 2
32 | M | Pol40 | ostatní - zemní svorky, hřeben, očka atd… | kpl | 1 |  |  | 0 |  |  | základní | 0 | 0 | 0 |  | 0 | 0 | 0 | 0 | 0 | 8 | M | 2 | ROZPOCET | 0 | 0 | 0 | 0 | 0 | 1 | 0 | 4 | 194
| PP |  | ostatní - zemní svorky, hřeben, očka atd… | [18 empty] | PP | 2
33 | M | WIFI AP | Venkovní bezdrátové AP Cisco Aironet 2800 včetně příslušenství - konzole na zeď | ks | 1 |  |  | 0 |  |  | základní | 0 | 0 | 0 |  | 0 | 0 | 0 | 0 | 0 | 8 | M | 2 | ROZPOCET | 0 | 0 | 0 | 0 | 0 | 1 | 0 | 4 | 196
34 | M | Passport/ID reader | Čtečka OP a pasů | ks | 1 |  |  | 0 |  |  | základní | 0 | 0 | 0 |  | 0 | 0 | 0 | 0 | 0 | 8 | M | 2 | ROZPOCET | 0 | 0 | 0 | 0 | 0 | 1 | 0 | 4 | 78
| PP |  | Čtečka OP a pasů | [18 empty] | PP | 2
35 | M | TABLET | Průmyslový tablet 10" - 13" s aktuální verzí os Android s krytím IP 67, kompatibilní s Cisco AP 2800, ověřování EAP/TLS certifikátem, doplněný o čtečkau OCR kódu (OP a cestovní apas) a RFID karet/čipů typu 125Khz / 13,56Mhz. + Rozšířená celková záruka zařízení na 5 let NBD 5x9 | ks | 1 |  |  | 0 |  |  | základní | 0 | 0 | 0 |  | 0 | 0 | 0 | 0 | 0 | 8 | M | 2 | ROZPOCET | 0 | 0 | 0 | 0 | 0 | 1 | 0 | 4 | 80
| PP | [20 empty] | PP | 2
| D | Montáže | Montáže |  |  |  |  | 0 |  |  |  |  | 0 | 0 |  | 0 |  | 0 |  | 0 | 1 | D | 1 | ROZPOCET | [6 empty] | 0
36 | K | Zakládání | Zhotovení betonového základu pro závory a systémové sloupky | celek | 1 |  |  | 0 |  |  | základní | 0 | 0 | 0 |  | 0 | 0 | 0 | 0 | 0 | 4 | K | 2 | ROZPOCET | 0 | 0 | 0 | 0 | 0 | 1 | 0 | 4 | 200
| PP |  | Zhotovení betonového základu pro závory a systémové sloupky | [18 empty] | PP | 2
37 | K | Instalace HW | Instalace a oživení HW komponent systému vč. napojení ovládání závor, instalace IS, instalace venkovního kisoku, vodorovné dopravní značení atd… | ks | 1 |  |  | 0 |  |  | základní | 0 | 0 | 0 |  | 0 | 0 | 0 | 0 | 0 | 4 | K | 2 | ROZPOCET | 0 | 0 | 0 | 0 | 0 | 1 | 0 | 4 | 202
| PP |  | Instalace a oživení HW komponent systému vč. napojení ovládání závor, instalace IS, vodorovné dopravní značení atd… | [18 empty] | PP | 2
38 | K | Elektroinstalační pr | Elektroinstalační práce - rozvod a zapojení kabeláže NN a SLP | ks | 1 |  |  | 0 |  |  | základní | 0 | 0 | 0 |  | 0 | 0 | 0 | 0 | 0 | 4 | K | 2 | ROZPOCET | 0 | 0 | 0 | 0 | 0 | 1 | 0 | 4 | 204
| PP |  | Elektroinstalační práce - rozvod a zapojení kabeláže NN a SLP | [18 empty] | PP | 2
39 | K | Instalace SW | Instalace SW licencí včetně nastavení a oživení systému | ks | 1 |  |  | 0 |  |  | základní | 0 | 0 | 0 |  | 0 | 0 | 0 | 0 | 0 | 4 | K | 2 | ROZPOCET | 0 | 0 | 0 | 0 | 0 | 1 | 0 | 4 | 206
| PP |  | Instalace SW licencí včetně nastavení a oživení systému | [18 empty] | PP | 2
40 | K | LEARN | Zaškolení obsluhy | ks | 1 |  |  | 0 |  |  | základní | 0 | 0 | 0 |  | 0 | 0 | 0 | 0 | 0 | 4 | K | 2 | ROZPOCET | 0 | 0 | 0 | 0 | 0 | 1 | 0 | 4 | 208
| PP |  | Zaškolení obsluhy | [18 empty] | PP | 2
| D | Hrubé rozvody | Hrubé rozvody / kabelové trasy |  |  |  |  | 0 |  |  |  |  | 0 | 0 |  | 0 |  | 7e-05 |  | 0 | 1 | D | 1 | ROZPOCET | [6 empty] | 0
41 | K | Pol153 | Stávající trasy v stávající budově: úpravy ve stávajících rozvodech ve stávající budově pro zajištění připojení rozvodů řešené vrátnice ke stávajícícmu RACK rozvaděči, zajištění ochrany stávajících rozvodů ve stávající budově proti poškození, úpravy stáva | hod | 10 |  |  | 0 |  |  | základní | 0 | 0 | 0 |  | 0 | 0 | 0 | 0 | 0 | 4 | K | 2 | ROZPOCET | 0 | 0 | 0 | 0 | 0 | 1 | 0 | 4 | 476000522
| PP |  | Stávající trasy v stávající budově: úpravy ve stávajících rozvodech ve stávající budově pro zajištění připojení rozvodů řešené vrátnice ke stávajícícmu RACK rozvaděči, zajištění ochrany stávajících rozvodů proti poškození atd... | [18 empty] | PP | 2
42 | K | Pol154 | Frézování drážky v asfaltu stávajícíc silnice pro zajištění přívodů řešených instalací (nové závory, s příslušným vybavením a indučkční smyčky), úpravy v zemních trasách a zpětné zapravení asfaltu/betonu po proveden | m | 10 |  |  | 0 |  |  | základní | 0 | 0 | 0 |  | 0 | 0 | 0 | 0 | 0 | 4 | K | 2 | ROZPOCET | 0 | 0 | 0 | 0 | 0 | 1 | 0 | 4 | -1991902040
| PP |  | Zhotovení drážky v asfaltu nebo betonu stávající silnice pro zajištění přívodů řešených instalací (nové závory, s příslušným vybavením a indučkční smyčky), úpravy v zemních trasách a zpětné zapravení asfaltu/betonu po provedení | [18 empty] | PP | 2
43 | K | Pol155 | Drobný montážní materiál | kpl | 1 |  |  | 0 |  |  | základní | 0 | 0 | 0 |  | 0 | 0 | 0 | 0 | 0 | 4 | K | 2 | ROZPOCET | 0 | 0 | 0 | 0 | 0 | 1 | 0 | 4 | -1207424704
| PP |  | Drobný montážní materiál | [18 empty] | PP | 2
44 | K | Pol156 | Nespecifikované pomocné montážní práce (zednické výpomoci, zapravení, bourací práce) | hod | 10 |  |  | 0 |  |  | základní | 0 | 0 | 0 |  | 0 | 0 | 0 | 0 | 0 | 4 | K | 2 | ROZPOCET | 0 | 0 | 0 | 0 | 0 | 1 | 0 | 4 | 688399989
| PP |  | Nespecifikované pomocné montážní práce (zednické výpomoci, zapravení, bourací práce) | [18 empty] | PP | 2
45 | K | Ucpávka | Ucpávka prostupu tmel CP 611A kabelové chráničky D přes 30 do 40 mm stěnou tl 100 mm požární odolnost EI 90 | kus | 1 |  |  | 0 |  |  | základní | 0 | 0 | 0 |  | 0 | 7e-05 | 7e-05 | 0 | 0 | 4 | K | 2 | ROZPOCET | 0 | 0 | 0 | 0 | 0 | 1 | 0 | 4 | -1662023968
| PP |  | Ucpávka prostupu tmel CP 611A kabelové chráničky D přes 30 do 40 mm stěnou tl do 350 mm požární odolnost EI 90 | [18 empty] | PP | 2
| D | Odpady | Odpady a jejich likvidace |  |  |  |  | 0 |  |  |  |  | 0 | 0 |  | 0 |  | 0 |  | 0 | 1 | D | 1 | ROZPOCET | [6 empty] | 0
46 | K | 997221561 | Vodorovná doprava suti z kusových materiálů do 1 km | t | 8.8 |  |  | 0 |  |  | základní | 0 | 0 | 0 |  | 0 | 0 | 0 | 0 | 0 | 4 | K | 2 | ROZPOCET | 0 | 0 | 0 | 0 | 0 | 1 | 0 | 4 | -1362589821
| PP |  | Vodorovná doprava suti z kusových materiálů do 1 km | [18 empty] | PP | 2
47 | K | 997221611 | Nakládání suti na dopravní prostředky pro vodorovnou dopravu | t | 8.8 |  |  | 0 |  |  | základní | 0 | 0 | 0 |  | 0 | 0 | 0 | 0 | 0 | 4 | K | 2 | ROZPOCET | 0 | 0 | 0 | 0 | 0 | 1 | 0 | 4 | 1790711663
| PP |  | Nakládání suti na dopravní prostředky pro vodorovnou dopravu | [18 empty] | PP | 2
48 | K | 997221615 | Poplatek za uložení na skládce (skládkovné) stavebního odpadu betonového kód odpadu 17 01 01 | t | 6.6 |  |  | 0 |  |  | základní | 0 | 0 | 0 |  | 0 | 0 | 0 | 0 | 0 | 4 | K | 2 | ROZPOCET | 0 | 0 | 0 | 0 | 0 | 1 | 0 | 4 | -324816947
| PP |  | Poplatek za uložení na skládce (skládkovné) stavebního odpadu betonového kód odpadu 17 01 01 | [18 empty] | PP | 2
49 | K | 997221645 | Poplatek za uložení na skládce (skládkovné) odpadu asfaltového bez dehtu kód odpadu 17 03 02 | t | 2.2 |  |  | 0 |  |  | základní | 0 | 0 | 0 |  | 0 | 0 | 0 | 0 | 0 | 4 | K | 2 | ROZPOCET | 0 | 0 | 0 | 0 | 0 | 1 | 0 | 4 | 20806181
| PP |  | Poplatek za uložení na skládce (skládkovné) odpadu asfaltového bez dehtu kód odpadu 17 03 02 | [18 empty] | PP | 2
| D | VRN | Vedlejší rozpočtové náklady |  |  |  |  | 0 |  |  |  |  | 0 | 0 |  | 0 |  | 0 |  | 0 | 5 | D | 0 | ROZPOCET | [6 empty] | 0
50 | K | 013254000 | Dokumentace skutečného provedení stavby | ks | 1 |  |  | 0 |  |  | základní | 0 | 0 | 0 |  | 0 | 0 | 0 | 0 | 0 | 1024 | K | 1 | ROZPOCET | 0 | 0 | 0 | 0 | 0 | 1 | 0 | 1024 | 1033669522
| PP |  | Dokumentace skutečného provedení stavby | [18 empty] | PP | 1
51 | K | R-9900111 | Dočasná dopravní zařízení | soubor | 1 |  |  | 0 |  |  | základní | 0 | 0 | 0 |  | 0 | 0 | 0 | 0 | 0 | 4 | K | 1 | ROZPOCET | 0 | 0 | 0 | 0 | 0 | 1 | 0 | 4 | 330337493
| PP |  | Dočasná dopravní zařízení | [18 empty] | PP | 1
| P |  | Poznámka k položce: Náklady na vyhotovení návrhu dočasného dopravního značení, jeho projednání s dotčenými orgány a organizacemi, dodání dopravních značek případně světelné signalizace, jejich rozmístění a přemísťování a jejich údržba v průběhu výstavby vč. následného odstranění po ukončení stavebních prací. | [18 empty] | P | 1
52 | K | 045303000 | Koordinační činnost 2% | ks | 1 |  |  | 0 |  |  | základní | 0 | 0 | 0 |  | 0 | 0 | 0 | 0 | 0 | 1024 | K | 1 | ROZPOCET | 0 | 0 | 0 | 0 | 0 | 1 | 0 | 1024 | 1010499886
| PP |  | Koordinační činnost 2% | [18 empty] | PP | 1
53 | K | 045303000-1 | Koordinační činnost | ks | 1 |  |  | 0 |  |  | základní | 0 | 0 | 0 |  | 0 | 0 | 0 | 0 | 0 | 1024 | K | 1 | ROZPOCET | 0 | 0 | 0 | 0 | 0 | 1 | 0 | 1024 | -374483734
| PP |  | Koordinační činnost se smluvním správce systému EPS | [18 empty] | PP | 1
54 | K | DOP_1 | Doprava strojů | kpl | 1 |  |  | 0 |  |  | základní | 0 | 0 | 0 |  | 0 | 0 | 0 | 0 | 0 | 1024 | K | 1 | ROZPOCET | 0 | 0 | 0 | 0 | 0 | 1 | 0 | 1024 | -459170003
| PP |  | Doprava strojů | [18 empty] | PP | 1
55 | K | POl |  | ks | 1 |  |  | 0 |  |  | základní | 0 | 0 | 0 |  | 0 | 0 | 0 | 0 | 0 | 1024 | K | 1 | ROZPOCET | 0 | 0 | 0 | 0 | 0 | 1 | 0 | 1024 | 1236392610
| PP |  | Příplatek za stížené podmínky prováděných prací za plného provozu skladu dle pokynu vedoucího skladu | [18 empty] | PP | 1
56 | K | Pol157 | Revize | ks | 1 |  |  | 0 |  |  | základní | 0 | 0 | 0 |  | 0 | 0 | 0 | 0 | 0 | 4 | K | 1 | ROZPOCET | 0 | 0 | 0 | 0 | 0 | 1 | 0 | 4 | 212
| PP |  | Revize | [18 empty] | PP | 1
57 | K | pol2 | Zpracování technické dokumentace | soubor | 1 |  |  | 0 |  |  | základní | 0 | 0 | 0 |  | 0 | 0 | 0 | 0 | 0 | 1024 | K | 1 | ROZPOCET | 0 | 0 | 0 | 0 | 0 | 1 | 0 | 1024 | 1920701244
| PP |  | Zpracování technické dokumentace | [18 empty] | PP | 1
| P |  | Poznámka k položce: Zpracování technické dokumentace - prováděcí, výrobní a dílenská dokumentace, technologické a pracovní předpisy a postupy, výpočty, technologické postupy a jiné doklady nutné k provedení díla. | [18 empty] | P | 1
58 | K | Pol158 | Celkem doprava, přesun hmot, ubytování techniků, ostatní režie | ks | 1 |  |  | 0 |  |  | základní | 0 | 0 | 0 |  | 0 | 0 | 0 | 0 | 0 | 4 | K | 1 | ROZPOCET | 0 | 0 | 0 | 0 | 0 | 1 | 0 | 4 | 216
| PP |  | Celkem doprava, přesun hmot, ubytování techniků, ostatní režie | [18 empty] | PP | 1
59 | K | Test |  | ks | 1 |  |  | 0 |  |  | základní | 0 | 0 | 0 |  | 0 | 0 | 0 | 0 | 0 | 1024 | K | 1 | ROZPOCET | 0 | 0 | 0 | 0 | 0 | 1 | 0 | 1024 | -1401408504
| PP |  | Zkušební provoz před předáním díla | [18 empty] | PP | 1

## SO03 - SKLAD PHM BĚLČICE
{c00698c2-360a-409c-98e4-4bea64c2a9c5}
2
| KRYCÍ LIST SOUPISU PRACÍ | [8 empty] | v --- níže se nacházejí doplnkové a pomocné údaje k sestavám --- v | [11 empty] | False
Stavba:
ČEPRO AUTOMATIZACE VJEZDŮ DO SKLADŮ PHM
Objekt:
SO03 - SKLAD PHM BĚLČICE
| KSO: |  |  |  |  | CC-CZ:
| Místo: |  |  |  |  | Datum: | 29. 6. 2023
| Zadavatel: |  |  |  |  | IČ:
DIČ:
| Uchazeč: |  |  |  |  | IČ: | Vyplň údaj
|  | Vyplň údaj |  |  |  | DIČ: | Vyplň údaj
| Projektant: |  |  |  |  | IČ:
DIČ:
| Zpracovatel: |  |  |  |  | IČ:
DIČ:
Poznámka:
|  | Materiál | [5 empty] | 0
|  | Montáž | [5 empty] | 0
| Cena bez DPH | [6 empty] | 0
|  |  | Základ daně |  |  | Sazba daně |  | Výše daně
| DPH | základní | 0 |  |  | 21% |  | 0
|  | snížená | 0 |  |  | 15% |  | 0
|  | zákl. přenesená | 0 |  |  | 21% |  | 0
|  | sníž. přenesená | 0 |  |  | 15% |  | 0
|  | nulová | 0 |  |  | 0% |  | 0
| Cena s DPH |  |  | v | CZK |  |  | 0
| Projektant |  |  | Zpracovatel
| Datum a podpis: |  | Razítko | Datum a podpis: |  |  | Razítko
| Objednavatel |  |  | Uchazeč
| Datum a podpis: |  | Razítko | Datum a podpis: |  |  | Razítko
REKAPITULACE ČLENĚNÍ SOUPISU PRACÍ
Stavba:
ČEPRO AUTOMATIZACE VJEZDŮ DO SKLADŮ PHM
Objekt:
SO03 - SKLAD PHM BĚLČICE
Místo: | [5 empty] | Datum: | 29. 6. 2023
Zadavatel: | [5 empty] | Projektant:
Uchazeč: |  |  | Vyplň údaj |  |  | Zpracovatel:
Kód dílu - Popis | [5 empty] | Materiál [CZK] | Montáž [CZK] | Cena celkem [CZK]
Náklady ze soupisu prací | [5 empty] | 0 | 0 | 0 | [14 empty] | -1
| HSV - Práce a dodávky HSV |  |  |  |  | 0 | 0 | 0
| SW - SW a licence |  |  |  |  | 0 | 0 | 0
| HW-VS - HW vjezdového systému |  |  |  |  | 0 | 0 | 0
| VP - Výpočetní technika / aktivní prvky LAN |  |  |  |  | 0 | 0 | 0
| Montáže - Montáže |  |  |  |  | 0 | 0 | 0
| Hrubé rozvody - Hrubé rozvody / kabelové trasy |  |  |  |  | 0 | 0 | 0
| Odpady - Odpady a jejich likvidace |  |  |  |  | 0 | 0 | 0
| VRN - Vedlejší rozpočtové náklady |  |  |  |  | 0 | 0 | 0
SOUPIS PRACÍ
Stavba:
ČEPRO AUTOMATIZACE VJEZDŮ DO SKLADŮ PHM
Objekt:
SO03 - SKLAD PHM BĚLČICE
Místo: | [5 empty] | Datum: | 29. 6. 2023
Zadavatel: | [5 empty] | Projektant:
Uchazeč: |  |  | Vyplň údaj |  |  | Zpracovatel:
PČ | Typ | Kód | Popis | MJ | Množství | J. materiál [CZK] | J. montáž [CZK] | Cena celkem [CZK] | Cenová soustava |  | DPH | J.cena [CZK] | Materiál celkem [CZK] | Montáž celkem [CZK] | J. Nh [h] | Nh celkem [h] | J. hmotnost [t] | Hmotnost celkem [t] | J. suť [t] | Suť Celkem [t]
Náklady soupisu celkem | [7 empty] | 0 |  |  |  |  | 0 | 0 |  | 0 |  | 7e-05 |  | 0 |  | D | -1 | [7 empty] | 0
| D | HSV | Práce a dodávky HSV |  |  |  |  | 0 |  |  |  |  | 0 | 0 |  | 0 |  | 7e-05 |  | 0 | 1 | D | 0 | ROZPOCET | [6 empty] | 0
| D | SW | SW a licence |  |  |  |  | 0 |  |  |  |  | 0 | 0 |  | 0 |  | 0 |  | 0 | 1 | D | 1 | ROZPOCET | [6 empty] | 0
1 | M | SWLPR | SW P.S.A - Systém rozpoznávání SPZ - licence 1K1 | ks | 1 |  |  | 0 |  |  | základní | 0 | 0 | 0 |  | 0 | 0 | 0 | 0 | 0 | 8 | M | 2 | ROZPOCET | 0 | 0 | 0 | 0 | 0 | 1 | 0 | 4 | 4
| PP |  | Systém rozpoznávání registračních značek vozidel předních i zadních | [18 empty] | PP | 2
| P |  | Poznámka k položce: - třívrstvá architektura - funkce ovládání semaforů - funkce ovládání závor - funkce hlídání polohy ramení závory a neautorizovaného zvednutí - Možnost připojení mobilního zařízení s OS Android - webová administrace - Funkce kontroly platnosti ADR a školení řidičů - Možnost BLACKLIST - možnost napojení na stávající CCTV kamery | [18 empty] | P | 2
2 | M | LICWINSERVER | Microsoft Windows Server 2022 Standard, x64 16xCPU Core, EN | ks | 1 |  |  | 0 |  |  | základní | 0 | 0 | 0 |  | 0 | 0 | 0 | 0 | 0 | 8 | M | 2 | ROZPOCET | 0 | 0 | 0 | 0 | 0 | 1 | 0 | 4 | 1534024454
| PP |  | Microsoft Windows Server 2022 Standard, x64 16xCPU Core, EN | [18 empty] | PP | 2
| P |  | Poznámka k položce: Microsoft Windows Server 2022 Standard, x64 16xCPU Core, EN | [18 empty] | P | 2
3 | M | ANDROID | SW licence terminal - Tablet OS Android | ks | 1 |  |  | 0 |  |  | základní | 0 | 0 | 0 |  | 0 | 0 | 0 | 0 | 0 | 8 | M | 2 | ROZPOCET | 0 | 0 | 0 | 0 | 0 | 1 | 0 | 4 | 18
| PP |  | SW licence pro obsluhu pomocí mobilního zařízení s OS Android | [18 empty] | PP | 2
4 | K | Integrace | SW funkce systému LPR pro datovou integraci se systémy SBI a MARS | ks | 1 |  |  | 0 |  |  | základní | 0 | 0 | 0 |  | 0 | 0 | 0 | 0 | 0 | 4 | K | 2 | ROZPOCET | 0 | 0 | 0 | 0 | 0 | 1 | 0 | 4 | 1947328581
| PP |  | SW funkce systému LPR pro datovou integraci se systémy SBI a MARS | [18 empty] | PP | 2
5 | M | SBI | Podpora SBI pro vjezdový systém Čepro | ks | 1 |  |  | 0 |  |  | základní | 0 | 0 | 0 |  | 0 | 0 | 0 | 0 | 0 | 8 | M | 2 | ROZPOCET | 0 | 0 | 0 | 0 | 0 | 1 | 0 | 4 | 26
| PP |  | Implementace dat do systému SBI | [18 empty] | PP | 2
6 | K | MARS | Integrace MARS | ks | 1 |  |  | 0 |  |  | základní | 0 | 0 | 0 |  | 0 | 0 | 0 | 0 | 0 | 4 | K | 2 | ROZPOCET | 0 | 0 | 0 | 0 | 0 | 1 | 0 | 4 | -870453999
| PP |  | Integrace MARS | [18 empty] | PP | 2
| D | HW-VS | HW vjezdového systému |  |  |  |  | 0 |  |  |  |  | 0 | 0 |  | 0 |  | 0 |  | 0 | 1 | D | 1 | ROZPOCET | [6 empty] | 0
7 | M | DIS-230 | Jednokanálový detektor indukční smyčky 230V | ks | 2 |  |  | 0 |  |  | základní | 0 | 0 | 0 |  | 0 | 0 | 0 | 0 | 0 | 8 | M | 2 | ROZPOCET | 0 | 0 | 0 | 0 | 0 | 1 | 0 | 4 | 46
| PP |  | Jednokanálový detektor indukční smyčky 230V | [18 empty] | PP | 2
8 | M | IS | Indukční smyčka - řezání betonu/asfaltu, návin kabeláže, penetrace, asfaltová/cementová zálivka | ks | 2 |  |  | 0 |  |  | základní | 0 | 0 | 0 |  | 0 | 0 | 0 | 0 | 0 | 8 | M | 2 | ROZPOCET | 0 | 0 | 0 | 0 | 0 | 1 | 0 | 4 | 48
| PP |  | Indukční smyčka - řezání betonu/asfaltu, návin kabeláže, penetrace, asfaltová/cementová zálivka | [18 empty] | PP | 2
9 | M | Pol3 | Ovládací jednotka průjezdového systému - vstupně výstupní zařízení IP 4I/4O | ks | 1 |  |  | 0 |  |  | základní | 0 | 0 | 0 |  | 0 | 0 | 0 | 0 | 0 | 8 | M | 2 | ROZPOCET | 0 | 0 | 0 | 0 | 0 | 1 | 0 | 4 | 50
| PP |  | Ovládací jednotka průjezdového systému - vstupně výstupní zařízení IP 4I/4O | [18 empty] | PP | 2
10 | M | Pol4 | Mean Well PA60 nap. Zdroj 12V/5A | ks | 1 |  |  | 0 |  |  | základní | 0 | 0 | 0 |  | 0 | 0 | 0 | 0 | 0 | 8 | M | 2 | ROZPOCET | 0 | 0 | 0 | 0 | 0 | 1 | 0 | 4 | 52
| PP |  | Mean Well PA60 nap. Zdroj 12V/5A | [18 empty] | PP | 2
11 | M | Značení | Informační značení systému - nátěr STOP, nátěr stop čáry | ks | 1 |  |  | 0 |  |  | základní | 0 | 0 | 0 |  | 0 | 0 | 0 | 0 | 0 | 8 | M | 2 | ROZPOCET | 0 | 0 | 0 | 0 | 0 | 1 | 0 | 4 | 54
| PP |  | Informační značení systému - nátěr STOP, nátěr stop čáry | [18 empty] | PP | 2
12 | M | Sloupek | Systémový sloupek pro osazení technologie průjezdového systému | ks | 2 |  |  | 0 |  |  | základní | 0 | 0 | 0 |  | 0 | 0 | 0 | 0 | 0 | 8 | M | 2 | ROZPOCET | 0 | 0 | 0 | 0 | 0 | 1 | 0 | 4 | 56
| PP |  | Systémový sloupek pro osazení technologie průjezdového systému | [18 empty] | PP | 2
13 | M | MMZ2 | Montážní materiál - chemické kotvy, závitové tyče, podložky, matky atd… | ks | 2 |  |  | 0 |  |  | základní | 0 | 0 | 0 |  | 0 | 0 | 0 | 0 | 0 | 8 | M | 2 | ROZPOCET | 0 | 0 | 0 | 0 | 0 | 1 | 0 | 4 | 60
| PP |  | Montážní materiál - chemické kotvy, závitové tyče, podložky, matky atd… | [18 empty] | PP | 2
14 | M | Panel | Panel pro nouzové otevření závor | ks | 1 |  |  | 0 |  |  | základní | 0 | 0 | 0 |  | 0 | 0 | 0 | 0 | 0 | 8 | M | 2 | ROZPOCET | 0 | 0 | 0 | 0 | 0 | 1 | 0 | 4 | 66
| PP |  | Panel pro nouzové otevření závor | [18 empty] | PP | 2
15 | M | Závora | Vjezdová závora - automatická s řídící jednotkou,délka ramena 5m s osvětlením | ks | 2 |  |  | 0 |  |  | základní | 0 | 0 | 0 |  | 0 | 0 | 0 | 0 | 0 | 8 | M | 2 | ROZPOCET | 0 | 0 | 0 | 0 | 0 | 1 | 0 | 4 | 62
| PP |  | Vjezdová závora - automatická s řídící jednotkou,délka ramena 5m s osvětlením | [18 empty] | PP | 2
16 | M | IRZ | Infra čidla k závorám | ks | 2 |  |  | 0 |  |  | základní | 0 | 0 | 0 |  | 0 | 0 | 0 | 0 | 0 | 8 | M | 2 | ROZPOCET | 0 | 0 | 0 | 0 | 0 | 1 | 0 | 4 | 68
| PP |  | Infra čidla k závorám | [18 empty] | PP | 2
17 | M | MMZ1 | Montážní materiál - chemické kotvy, závitové tyče, podložky, matky atd… | ks | 2 |  |  | 0 |  |  | základní | 0 | 0 | 0 |  | 0 | 0 | 0 | 0 | 0 | 8 | M | 2 | ROZPOCET | 0 | 0 | 0 | 0 | 0 | 1 | 0 | 4 | 74
| PP |  | Montážní materiál - chemické kotvy, závitové tyče, podložky, matky atd… | [18 empty] | PP | 2
18 | M | Pol6 | LED Semafor dvoukomorový 12V - červená, zelená | ks | 2 |  |  | 0 |  |  | základní | 0 | 0 | 0 |  | 0 | 0 | 0 | 0 | 0 | 8 | M | 2 | ROZPOCET | 0 | 0 | 0 | 0 | 0 | 1 | 0 | 4 | 92
| PP |  | LED Semafor dvoukomorový 12V - červená, zelená | [18 empty] | PP | 2
19 | M | Pol7 | Relé 12-24V/230 - pro ovládání semaforů | ks | 2 |  |  | 0 |  |  | základní | 0 | 0 | 0 |  | 0 | 0 | 0 | 0 | 0 | 8 | M | 2 | ROZPOCET | 0 | 0 | 0 | 0 | 0 | 1 | 0 | 4 | 94
| PP |  | Řídící jednotka semaforu | [18 empty] | PP | 2
20 | M | Pol39 | Jistič OEZ 10B/1 | ks | 2 |  |  | 0 |  |  | základní | 0 | 0 | 0 |  | 0 | 0 | 0 | 0 | 0 | 8 | M | 2 | ROZPOCET | 0 | 0 | 0 | 0 | 0 | 1 | 0 | 4 | 192
| PP |  | Jistič OEZ 10B/1 | [18 empty] | PP | 2
| D | VP | Výpočetní technika / aktivní prvky LAN |  |  |  |  | 0 |  |  |  |  | 0 | 0 |  | 0 |  | 0 |  | 0 | 1 | D | 1 | ROZPOCET | [6 empty] | 0
21 | M | 24Monitor | 24” LED / 1920 x 1080 / 5ms / VGA / HDMI / černý/stříbrný / USB3.0 2x / pivot | ks | 1 |  |  | 0 |  |  | základní | 0 | 0 | 0 |  | 0 | 0 | 0 | 0 | 0 | 8 | M | 2 | ROZPOCET | 0 | 0 | 0 | 0 | 0 | 1 | 0 | 4 | 30
| PP |  | 24” LED / 1920 x 1080 / 5ms / VGA / HDMI / černý/stříbrný / USB3.0 2x / pivot | [18 empty] | PP | 2
| P |  | Poznámka k položce: • 24“ TFT-LCD, IPS, LED podsvícení • Rozlišení 1920×1080 • Matná, antireflexní úprava displeje, odezva do 8 ms, pozorovací úhly min. 178°/178° • Porty: minimálně 1× DisplayPort (DP) • Výškově polohovatelný, naklápěcí, s funkcí pivot • Součástí je i DP kabel minimálně 1,6 m, kterým půjde monitor připojit k dodávané stanici • Integrovaný USB hub (min. 2× USB 3.0) • Barva: černá/stříbrná • Rozšířená celková záruka zařízení na 5 let NBD 5x9 | [18 empty] | P | 2
22 | M | PCKLIENT | PC klient dle specifikace | ks | 1 |  |  | 0 |  |  | základní | 0 | 0 | 0 |  | 0 | 0 | 0 | 0 | 0 | 8 | M | 2 | ROZPOCET | 0 | 0 | 0 | 0 | 0 | 1 | 0 | 4 | 32
| PP |  | PC klient dle specifikace | [18 empty] | PP | 2
| P |  | Poznámka k položce: • Procesor: min. 4 fyzická jádra, výkon dle benchmark testu Passmark CPU Mark od společnosti PassMark® Software vyšší než 11500 bodů, zařazení v kategorii „Desktop“, max. TDP 35 W, instrukční sada pro akceleraci AES šifrování, integrované grafické jádro. • Grafická karta: integrovaná, podpora 4K rozlišení při 60 Hz, podpora 2 současně běžících monitorů, DirectX 12 a H.265 • Operační paměť: 16 GB DDR4 (1× 16 GB), 1 volný slot, možnost rozšíření až na 32 GB • Pevný disk: M.2 NVMe 250 GB SSD • Porty: min. 6× USB (z toho alespoň 4× USB 3.0), audio jack, Gbit LAN, 2× digitální video výstup (z toho alespoň 1× DisplayPort) • Napájecí zdroj: max. 65 W • Barva: černá/stříbrná • Rozměry: šířka max. 200 mm, hloubka max. 200 mm, výška max. 40 mm • Zabezpečení: o TPM 2.0 o Vzdálená správa pomocí nástrojů výrobce PC umožňující vzdálené zaheslování a update BIOS/UEFI a vzdáleně povolit či zakázat USB porty, licence nástrojů pro vzdálenou správu součástí dodávky o Možnost připojení bezpečnostního lanka o Detekce otevření šasi • Operační systém: licence Microsoft Windows 11 Pro (64Bit) Czech OEM, • Předinstalovaný na pevném disku Microsoft Windows 10 Pro (64Bit) Czech. • Myš: optická, USB, 3 tlačítka, rolovací kolečko, černá/stříbrná, délka min. 110 mm • Klávesnice: česká QWERTZ, USB, černá, podpora Windows 10 • Rozšířená celková záruka zařízení na 5 let NBD 5x9 | [18 empty] | P | 2
23 | M | RAM1 | 32GB kompatibilní paměti s Dell PowerEdge R530 | ks | 1 |  |  | 0 |  |  | základní | 0 | 0 | 0 |  | 0 | 0 | 0 | 0 | 0 | 8 | M | 2 | ROZPOCET | 0 | 0 | 0 | 0 | 0 | 1 | 0 | 4 | 34
| PP |  | 32GB kompatibilní paměti s Dell PowerEdge R530 | [18 empty] | PP | 2
| P |  | Poznámka k položce: RAM 32GB kompatibilní paměti s Dell PowerEdge R530 (sn: 2XJXGD2, 8HZT762, 2XKVGD2, JGZT762, 9GZT762, 2XKZGD2).Výrobcem schválená komponenta pro dané zařízení v rámci udržení záruky | [18 empty] | P | 2
24 | M | HDD1 | HDD 600GB 10K 12Gbps SAS kompatibilní s Dell PowerEdge R530 | ks | 1 |  |  | 0 |  |  | základní | 0 | 0 | 0 |  | 0 | 0 | 0 | 0 | 0 | 8 | M | 2 | ROZPOCET | 0 | 0 | 0 | 0 | 0 | 1 | 0 | 4 | 36
| PP |  | HDD 600GB 10K 12Gbps SAS kompatibilní s Dell PowerEdge R530 | [18 empty] | PP | 2
| P |  | Poznámka k položce: HDD 600GB 10K 12Gbps SAS kompatibilní s Dell PowerEdge R530 (sn: 2XJXGD2, 8HZT762, 2XKVGD2, JGZT762, 9GZT762, 2XKZGD2).Výrobcem schválená komponenta pro dané zařízení v rámci udržení záruky | [18 empty] | P | 2
25 | M | Pol155 | Systémový switch | ks | 1 |  |  | 0 |  |  | základní | 0 | 0 | 0 |  | 0 | 0 | 0 | 0 | 0 | 8 | M | 2 | ROZPOCET | 0 | 0 | 0 | 0 | 0 | 1 | 0 | 4 | 164
| PP |  | Cisco systems / AMGsystems / Metel. 18 Port Managed Switch, 16 x 10/100/1000Base-T(x) RJ45 Ports with 802.3at 30W PoE (290W Max), 2 x 10/100/1000Base-T(x) RJ45 or 100/1000Base-Fx SFP Combo Ports, 1U 19inch Rack Mount, 0°C to +50°C, 100-240VAC IEC Mains Power Input • Rozšířená celková záruka zařízení na 5 let NBD 5x9 | [18 empty] | PP | 2
26 | M | Pol156 | Podružný instalační materiál | ks | 1 |  |  | 0 |  |  | základní | 0 | 0 | 0 |  | 0 | 0 | 0 | 0 | 0 | 8 | M | 2 | ROZPOCET | 0 | 0 | 0 | 0 | 0 | 1 | 0 | 4 | 178
| PP |  | Podružný instalační materiál | [18 empty] | PP | 2
27 | M | Kabeláž a KT | Kabel 1Giga Cat.5e 4x2xAWG23 U/FTP - venkovní | m | 305 |  |  | 0 |  |  | základní | 0 | 0 | 0 |  | 0 | 0 | 0 | 0 | 0 | 8 | M | 2 | ROZPOCET | 0 | 0 | 0 | 0 | 0 | 1 | 0 | 4 | 180
| PP |  | Kabel 1Giga Cat.5e 4x2xAWG23 U/FTP - venkovní | [18 empty] | PP | 2
28 | M | Pol35 | Kabel CYKY-J 3x2,5 | m | 100 |  |  | 0 |  |  | základní | 0 | 0 | 0 |  | 0 | 0 | 0 | 0 | 0 | 8 | M | 2 | ROZPOCET | 0 | 0 | 0 | 0 | 0 | 1 | 0 | 4 | 182
| PP |  | Kabel CYKY-J 3x2,5 | [18 empty] | PP | 2
29 | M | Pol37 | Kabelové trasy - PVC chráničky, trubky, lišty, montážní mat. | soubor | 1 |  |  | 0 |  |  | základní | 0 | 0 | 0 |  | 0 | 0 | 0 | 0 | 0 | 8 | M | 2 | ROZPOCET | 0 | 0 | 0 | 0 | 0 | 1 | 0 | 4 | 186
| PP |  | Kabelové trasy - PVC chráničky, trubky, lišty, montážní mat. | [18 empty] | PP | 2
30 | M | Doplnění SIL elektro | OLI-16B-1N-030A | ks | 1 |  |  | 0 |  |  | základní | 0 | 0 | 0 |  | 0 | 0 | 0 | 0 | 0 | 8 | M | 2 | ROZPOCET | 0 | 0 | 0 | 0 | 0 | 1 | 0 | 4 | 188
| PP |  | OLI-16B-1N-030A | [18 empty] | PP | 2
31 | M | Pol38 | SALTEK SVODIČ SLP-275 V/2, TYP2, 2X20KA, | ks | 1 |  |  | 0 |  |  | základní | 0 | 0 | 0 |  | 0 | 0 | 0 | 0 | 0 | 8 | M | 2 | ROZPOCET | 0 | 0 | 0 | 0 | 0 | 1 | 0 | 4 | 190
| PP |  | SALTEK SVODIČ SLP-275 V/2, TYP2, 2X20KA, | [18 empty] | PP | 2
32 | M | Pol40 | ostatní - zemní svorky, hřeben, očka atd… | kpl | 1 |  |  | 0 |  |  | základní | 0 | 0 | 0 |  | 0 | 0 | 0 | 0 | 0 | 8 | M | 2 | ROZPOCET | 0 | 0 | 0 | 0 | 0 | 1 | 0 | 4 | 194
| PP |  | ostatní - zemní svorky, hřeben, očka atd… | [18 empty] | PP | 2
33 | M | WIFI AP | Venkovní bezdrátové AP Cisco Aironet 2800 včetně příslušenství - konzole na zeď | ks | 1 |  |  | 0 |  |  | základní | 0 | 0 | 0 |  | 0 | 0 | 0 | 0 | 0 | 8 | M | 2 | ROZPOCET | 0 | 0 | 0 | 0 | 0 | 1 | 0 | 4 | 196
34 | M | Passport/ID reader | Čtečka OP a pasů | ks | 1 |  |  | 0 |  |  | základní | 0 | 0 | 0 |  | 0 | 0 | 0 | 0 | 0 | 8 | M | 2 | ROZPOCET | 0 | 0 | 0 | 0 | 0 | 1 | 0 | 4 | 78
| PP |  | Čtečka OP a pasů | [18 empty] | PP | 2
35 | M | TABLET | Průmyslový tablet 10" - 13" s aktuální verzí os Android s krytím IP 67, kompatibilní s Cisco AP 2800, ověřování EAP/TLS certifikátem, doplněný o čtečkau OCR kódu (OP a cestovní apas) a RFID karet/čipů typu 125Khz / 13,56Mhz. + Rozšířená celková záruka zařízení na 5 let NBD 5x9 | ks | 1 |  |  | 0 |  |  | základní | 0 | 0 | 0 |  | 0 | 0 | 0 | 0 | 0 | 8 | M | 2 | ROZPOCET | 0 | 0 | 0 | 0 | 0 | 1 | 0 | 4 | 80
| PP | [20 empty] | PP | 2
| D | Montáže | Montáže |  |  |  |  | 0 |  |  |  |  | 0 | 0 |  | 0 |  | 0 |  | 0 | 1 | D | 1 | ROZPOCET | [6 empty] | 0
36 | K | Zakládání | Zhotovení betonového základu pro závory a systémové sloupky | celek | 1 |  |  | 0 |  |  | základní | 0 | 0 | 0 |  | 0 | 0 | 0 | 0 | 0 | 4 | K | 2 | ROZPOCET | 0 | 0 | 0 | 0 | 0 | 1 | 0 | 4 | 200
| PP |  | Zhotovení betonového základu pro závory a systémové sloupky | [18 empty] | PP | 2
37 | K | Instalace HW | Instalace a oživení HW komponent systému vč. napojení ovládání závor, instalace IS, instalace venkovního kisoku, vodorovné dopravní značení atd… | ks | 1 |  |  | 0 |  |  | základní | 0 | 0 | 0 |  | 0 | 0 | 0 | 0 | 0 | 4 | K | 2 | ROZPOCET | 0 | 0 | 0 | 0 | 0 | 1 | 0 | 4 | 202
| PP |  | Instalace a oživení HW komponent systému vč. napojení ovládání závor, instalace IS, vodorovné dopravní značení atd… | [18 empty] | PP | 2
38 | K | Elektroinstalační pr | Elektroinstalační práce - rozvod a zapojení kabeláže NN a SLP | ks | 1 |  |  | 0 |  |  | základní | 0 | 0 | 0 |  | 0 | 0 | 0 | 0 | 0 | 4 | K | 2 | ROZPOCET | 0 | 0 | 0 | 0 | 0 | 1 | 0 | 4 | 204
| PP |  | Elektroinstalační práce - rozvod a zapojení kabeláže NN a SLP | [18 empty] | PP | 2
39 | K | Instalace SW | Instalace SW licencí včetně nastavení a oživení systému | ks | 1 |  |  | 0 |  |  | základní | 0 | 0 | 0 |  | 0 | 0 | 0 | 0 | 0 | 4 | K | 2 | ROZPOCET | 0 | 0 | 0 | 0 | 0 | 1 | 0 | 4 | 206
| PP |  | Instalace SW licencí včetně nastavení a oživení systému | [18 empty] | PP | 2
40 | K | LEARN | Zaškolení obsluhy | ks | 1 |  |  | 0 |  |  | základní | 0 | 0 | 0 |  | 0 | 0 | 0 | 0 | 0 | 4 | K | 2 | ROZPOCET | 0 | 0 | 0 | 0 | 0 | 1 | 0 | 4 | 208
| PP |  | Zaškolení obsluhy | [18 empty] | PP | 2
| D | Hrubé rozvody | Hrubé rozvody / kabelové trasy |  |  |  |  | 0 |  |  |  |  | 0 | 0 |  | 0 |  | 7e-05 |  | 0 | 1 | D | 1 | ROZPOCET | [6 empty] | 0
41 | K | 131251102 | Hloubení jam nezapažených v hornině třídy těžitelnosti I, skupiny 3 objem do 50 m3 strojně | m3 | 4.3 |  |  | 0 |  |  | základní | 0 | 0 | 0 |  | 0 | 0 | 0 | 0 | 0 | 4 | K | 2 | ROZPOCET | 0 | 0 | 0 | 0 | 0 | 1 | 0 | 4 | 1030972595
| PP |  | Hloubení jam nezapažených v hornině třídy těžitelnosti I, skupiny 3 objem do 50 m3 strojně | [18 empty] | PP | 2
42 | K | 162751117 | Vodorovné přemístění do 10000 m výkopku/sypaniny z horniny třídy těžitelnosti I, skupiny 1 až 3 | m3 | 4.3 |  |  | 0 |  |  | základní | 0 | 0 | 0 |  | 0 | 0 | 0 | 0 | 0 | 4 | K | 2 | ROZPOCET | 0 | 0 | 0 | 0 | 0 | 1 | 0 | 4 | 1392741464
| PP |  | Vodorovné přemístění do 10000 m výkopku/sypaniny z horniny třídy těžitelnosti I, skupiny 1 až 3 | [18 empty] | PP | 2
43 | K | 174151101 | Zásyp jam, šachet rýh nebo kolem objektů sypaninou se zhutněním | m3 | 4.3 |  |  | 0 |  |  | základní | 0 | 0 | 0 |  | 0 | 0 | 0 | 0 | 0 | 4 | K | 2 | ROZPOCET | 0 | 0 | 0 | 0 | 0 | 1 | 0 | 4 | -884245667
| PP |  | Zásyp jam, šachet rýh nebo kolem objektů sypaninou se zhutněním | [18 empty] | PP | 2
44 | K | Pol153 | Stávající trasy v stávající budově: úpravy ve stávajících rozvodech ve stávající budově pro zajištění připojení rozvodů řešené vrátnice ke stávajícícmu RACK rozvaděči, zajištění ochrany stávajících rozvodů ve stávající budově proti poškození, úpravy stáva | hod | 20 |  |  | 0 |  |  | základní | 0 | 0 | 0 |  | 0 | 0 | 0 | 0 | 0 | 4 | K | 2 | ROZPOCET | 0 | 0 | 0 | 0 | 0 | 1 | 0 | 4 | 476000522
| PP |  | Stávající trasy v stávající budově: úpravy ve stávajících rozvodech ve stávající budově pro zajištění připojení rozvodů řešené vrátnice ke stávajícícmu RACK rozvaděči, zajištění ochrany stávajících rozvodů proti poškození atd... | [18 empty] | PP | 2
45 | K | Pol154 | Frézování drážky v asfaltu stávajícíc silnice pro zajištění přívodů řešených instalací (nové závory, s příslušným vybavením a indučkční smyčky), úpravy v zemních trasách a zpětné zapravení asfaltu/betonu po proveden | m | 9 |  |  | 0 |  |  | základní | 0 | 0 | 0 |  | 0 | 0 | 0 | 0 | 0 | 4 | K | 2 | ROZPOCET | 0 | 0 | 0 | 0 | 0 | 1 | 0 | 4 | -1991902040
| PP |  | Zhotovení drážky v asfaltu nebo betonu stávající silnice pro zajištění přívodů řešených instalací (nové závory, s příslušným vybavením a indučkční smyčky), úpravy v zemních trasách a zpětné zapravení asfaltu/betonu po provedení | [18 empty] | PP | 2
46 | K | Pol155 | Drobný montážní materiál | kpl | 1 |  |  | 0 |  |  | základní | 0 | 0 | 0 |  | 0 | 0 | 0 | 0 | 0 | 4 | K | 2 | ROZPOCET | 0 | 0 | 0 | 0 | 0 | 1 | 0 | 4 | -1207424704
| PP |  | Drobný montážní materiál | [18 empty] | PP | 2
47 | K | Pol156 | Nespecifikované pomocné montážní práce (zednické výpomoci, zapravení, bourací práce) | hod | 20 |  |  | 0 |  |  | základní | 0 | 0 | 0 |  | 0 | 0 | 0 | 0 | 0 | 4 | K | 2 | ROZPOCET | 0 | 0 | 0 | 0 | 0 | 1 | 0 | 4 | 688399989
| PP |  | Nespecifikované pomocné montážní práce (zednické výpomoci, zapravení, bourací práce) | [18 empty] | PP | 2
48 | K | Ucpávka | Ucpávka prostupu tmel CP 611A kabelové chráničky D přes 30 do 40 mm stěnou tl 100 mm požární odolnost EI 90 | kus | 1 |  |  | 0 |  |  | základní | 0 | 0 | 0 |  | 0 | 7e-05 | 7e-05 | 0 | 0 | 4 | K | 2 | ROZPOCET | 0 | 0 | 0 | 0 | 0 | 1 | 0 | 4 | -1662023968
| PP |  | Ucpávka prostupu tmel CP 611A kabelové chráničky D přes 30 do 40 mm stěnou tl do 350 mm požární odolnost EI 90 | [18 empty] | PP | 2
| D | Odpady | Odpady a jejich likvidace |  |  |  |  | 0 |  |  |  |  | 0 | 0 |  | 0 |  | 0 |  | 0 | 1 | D | 1 | ROZPOCET | [6 empty] | 0
49 | K | 997221561 | Vodorovná doprava suti z kusových materiálů do 1 km | t | 7.92 |  |  | 0 |  |  | základní | 0 | 0 | 0 |  | 0 | 0 | 0 | 0 | 0 | 4 | K | 2 | ROZPOCET | 0 | 0 | 0 | 0 | 0 | 1 | 0 | 4 | -1362589821
| PP |  | Vodorovná doprava suti z kusových materiálů do 1 km | [18 empty] | PP | 2
50 | K | 997221611 | Nakládání suti na dopravní prostředky pro vodorovnou dopravu | t | 7.92 |  |  | 0 |  |  | základní | 0 | 0 | 0 |  | 0 | 0 | 0 | 0 | 0 | 4 | K | 2 | ROZPOCET | 0 | 0 | 0 | 0 | 0 | 1 | 0 | 4 | 1790711663
| PP |  | Nakládání suti na dopravní prostředky pro vodorovnou dopravu | [18 empty] | PP | 2
51 | K | 997221615 | Poplatek za uložení na skládce (skládkovné) stavebního odpadu betonového kód odpadu 17 01 01 | t | 7.92 |  |  | 0 |  |  | základní | 0 | 0 | 0 |  | 0 | 0 | 0 | 0 | 0 | 4 | K | 2 | ROZPOCET | 0 | 0 | 0 | 0 | 0 | 1 | 0 | 4 | -324816947
| PP |  | Poplatek za uložení na skládce (skládkovné) stavebního odpadu betonového kód odpadu 17 01 01 | [18 empty] | PP | 2
| D | VRN | Vedlejší rozpočtové náklady |  |  |  |  | 0 |  |  |  |  | 0 | 0 |  | 0 |  | 0 |  | 0 | 5 | D | 0 | ROZPOCET | [6 empty] | 0
52 | K | 013254000 | Dokumentace skutečného provedení stavby | ks | 1 |  |  | 0 |  |  | základní | 0 | 0 | 0 |  | 0 | 0 | 0 | 0 | 0 | 1024 | K | 1 | ROZPOCET | 0 | 0 | 0 | 0 | 0 | 1 | 0 | 1024 | 1033669522
| PP |  | Dokumentace skutečného provedení stavby | [18 empty] | PP | 1
53 | K | R-9900111 | Dočasná dopravní zařízení | soubor | 1 |  |  | 0 |  |  | základní | 0 | 0 | 0 |  | 0 | 0 | 0 | 0 | 0 | 4 | K | 1 | ROZPOCET | 0 | 0 | 0 | 0 | 0 | 1 | 0 | 4 | -1910088950
| PP |  | Dočasná dopravní zařízení | [18 empty] | PP | 1
| P |  | Poznámka k položce: Náklady na vyhotovení návrhu dočasného dopravního značení, jeho projednání s dotčenými orgány a organizacemi, dodání dopravních značek případně světelné signalizace, jejich rozmístění a přemísťování a jejich údržba v průběhu výstavby vč. následného odstranění po ukončení stavebních prací. | [18 empty] | P | 1
54 | K | 045303000 | Koordinační činnost 2% | ks | 1 |  |  | 0 |  |  | základní | 0 | 0 | 0 |  | 0 | 0 | 0 | 0 | 0 | 1024 | K | 1 | ROZPOCET | 0 | 0 | 0 | 0 | 0 | 1 | 0 | 1024 | 1010499886
| PP |  | Koordinační činnost 2% | [18 empty] | PP | 1
55 | K | 045303000-1 | Koordinační činnost | ks | 1 |  |  | 0 |  |  | základní | 0 | 0 | 0 |  | 0 | 0 | 0 | 0 | 0 | 1024 | K | 1 | ROZPOCET | 0 | 0 | 0 | 0 | 0 | 1 | 0 | 1024 | -374483734
| PP |  | Koordinační činnost se smluvním správce systému EPS | [18 empty] | PP | 1
56 | K | DOP_1 | Doprava strojů | kpl | 1 |  |  | 0 |  |  | základní | 0 | 0 | 0 |  | 0 | 0 | 0 | 0 | 0 | 1024 | K | 1 | ROZPOCET | 0 | 0 | 0 | 0 | 0 | 1 | 0 | 1024 | -459170003
| PP |  | Doprava strojů | [18 empty] | PP | 1
57 | K | POl |  | ks | 1 |  |  | 0 |  |  | základní | 0 | 0 | 0 |  | 0 | 0 | 0 | 0 | 0 | 1024 | K | 1 | ROZPOCET | 0 | 0 | 0 | 0 | 0 | 1 | 0 | 1024 | 1236392610
| PP |  | Příplatek za stížené podmínky prováděných prací za plného provozu skladu dle pokynu vedoucího skladu | [18 empty] | PP | 1
58 | K | Pol157 | Revize | ks | 1 |  |  | 0 |  |  | základní | 0 | 0 | 0 |  | 0 | 0 | 0 | 0 | 0 | 4 | K | 1 | ROZPOCET | 0 | 0 | 0 | 0 | 0 | 1 | 0 | 4 | 212
| PP |  | Revize | [18 empty] | PP | 1
59 | K | 043103000 | Náklady na provedení zkoušek, revizí a měření | soubor | 1 |  |  | 0 |  |  | základní | 0 | 0 | 0 |  | 0 | 0 | 0 | 0 | 0 | 1024 | K | 1 | ROZPOCET | 0 | 0 | 0 | 0 | 0 | 1 | 0 | 1024 | 18400149
| PP |  | Náklady na provedení zkoušek, revizí a měření | [18 empty] | PP | 1
| P |  | Poznámka k položce: Náklady na provedení zkoušek, revizí a měření, které jsou vyžadovány v technických normách a dalších předpisech ve vztahu k prováděným pracím, dodávkám a službám a jejichž počet a druh by měl být specifikovaný v dokumentu KZP vyhotoveným zhotovitelem. | [18 empty] | P | 1
60 | K | pol2 | Zpracování technické dokumentace | soubor | 1 |  |  | 0 |  |  | základní | 0 | 0 | 0 |  | 0 | 0 | 0 | 0 | 0 | 1024 | K | 1 | ROZPOCET | 0 | 0 | 0 | 0 | 0 | 1 | 0 | 1024 | 1920701244
| PP |  | Zpracování technické dokumentace | [18 empty] | PP | 1
| P |  | Poznámka k položce: Zpracování technické dokumentace - prováděcí, výrobní a dílenská dokumentace, technologické a pracovní předpisy a postupy, výpočty, technologické postupy a jiné doklady nutné k provedení díla. | [18 empty] | P | 1
61 | K | Pol158 | Celkem doprava, přesun hmot, ubytování techniků, ostatní režie | ks | 1 |  |  | 0 |  |  | základní | 0 | 0 | 0 |  | 0 | 0 | 0 | 0 | 0 | 4 | K | 1 | ROZPOCET | 0 | 0 | 0 | 0 | 0 | 1 | 0 | 4 | 216
| PP |  | Celkem doprava, přesun hmot, ubytování techniků, ostatní režie | [18 empty] | PP | 1
62 | K | Test |  | ks | 1 |  |  | 0 |  |  | základní | 0 | 0 | 0 |  | 0 | 0 | 0 | 0 | 0 | 1024 | K | 1 | ROZPOCET | 0 | 0 | 0 | 0 | 0 | 1 | 0 | 1024 | -1401408504
| PP |  | Zkušební provoz před předáním díla | [18 empty] | PP | 1

## SO04 - SKLAD PHM SMYSLOV
{e606ecc1-3bea-4619-aca7-a81ae9b62a38}
2
| KRYCÍ LIST SOUPISU PRACÍ | [8 empty] | v --- níže se nacházejí doplnkové a pomocné údaje k sestavám --- v | [11 empty] | False
Stavba:
ČEPRO AUTOMATIZACE VJEZDŮ DO SKLADŮ PHM
Objekt:
SO04 - SKLAD PHM SMYSLOV
| KSO: |  |  |  |  | CC-CZ:
| Místo: |  |  |  |  | Datum: | 29. 6. 2023
| Zadavatel: |  |  |  |  | IČ:
DIČ:
| Uchazeč: |  |  |  |  | IČ: | Vyplň údaj
|  | Vyplň údaj |  |  |  | DIČ: | Vyplň údaj
| Projektant: |  |  |  |  | IČ:
DIČ:
| Zpracovatel: |  |  |  |  | IČ:
DIČ:
Poznámka:
|  | Materiál | [5 empty] | 0
|  | Montáž | [5 empty] | 0
| Cena bez DPH | [6 empty] | 0
|  |  | Základ daně |  |  | Sazba daně |  | Výše daně
| DPH | základní | 0 |  |  | 21% |  | 0
|  | snížená | 0 |  |  | 15% |  | 0
|  | zákl. přenesená | 0 |  |  | 21% |  | 0
|  | sníž. přenesená | 0 |  |  | 15% |  | 0
|  | nulová | 0 |  |  | 0% |  | 0
| Cena s DPH |  |  | v | CZK |  |  | 0
| Projektant |  |  | Zpracovatel
| Datum a podpis: |  | Razítko | Datum a podpis: |  |  | Razítko
| Objednavatel |  |  | Uchazeč
| Datum a podpis: |  | Razítko | Datum a podpis: |  |  | Razítko
REKAPITULACE ČLENĚNÍ SOUPISU PRACÍ
Stavba:
ČEPRO AUTOMATIZACE VJEZDŮ DO SKLADŮ PHM
Objekt:
SO04 - SKLAD PHM SMYSLOV
Místo: | [5 empty] | Datum: | 29. 6. 2023
Zadavatel: | [5 empty] | Projektant:
Uchazeč: |  |  | Vyplň údaj |  |  | Zpracovatel:
Kód dílu - Popis | [5 empty] | Materiál [CZK] | Montáž [CZK] | Cena celkem [CZK]
Náklady ze soupisu prací | [5 empty] | 0 | 0 | 0 | [14 empty] | -1
| HSV - Práce a dodávky HSV |  |  |  |  | 0 | 0 | 0
| SW - SW a licence |  |  |  |  | 0 | 0 | 0
| HW-VS - HW vjezdového systému |  |  |  |  | 0 | 0 | 0
| VP - Výpočetní technika / aktivní prvky LAN |  |  |  |  | 0 | 0 | 0
| Montáže - Montáže |  |  |  |  | 0 | 0 | 0
| Hrubé rozvody - Hrubé rozvody / kabelové trasy |  |  |  |  | 0 | 0 | 0
| Odpady - Odpady a jejich likvidace |  |  |  |  | 0 | 0 | 0
| VRN - Vedlejší rozpočtové náklady |  |  |  |  | 0 | 0 | 0
SOUPIS PRACÍ
Stavba:
ČEPRO AUTOMATIZACE VJEZDŮ DO SKLADŮ PHM
Objekt:
SO04 - SKLAD PHM SMYSLOV
Místo: | [5 empty] | Datum: | 29. 6. 2023
Zadavatel: | [5 empty] | Projektant:
Uchazeč: |  |  | Vyplň údaj |  |  | Zpracovatel:
PČ | Typ | Kód | Popis | MJ | Množství | J. materiál [CZK] | J. montáž [CZK] | Cena celkem [CZK] | Cenová soustava |  | DPH | J.cena [CZK] | Materiál celkem [CZK] | Montáž celkem [CZK] | J. Nh [h] | Nh celkem [h] | J. hmotnost [t] | Hmotnost celkem [t] | J. suť [t] | Suť Celkem [t]
Náklady soupisu celkem | [7 empty] | 0 |  |  |  |  | 0 | 0 |  | 0 |  | 7e-05 |  | 0 |  | D | -1 | [7 empty] | 0
| D | HSV | Práce a dodávky HSV |  |  |  |  | 0 |  |  |  |  | 0 | 0 |  | 0 |  | 7e-05 |  | 0 | 1 | D | 0 | ROZPOCET | [6 empty] | 0
| D | SW | SW a licence |  |  |  |  | 0 |  |  |  |  | 0 | 0 |  | 0 |  | 0 |  | 0 | 1 | D | 1 | ROZPOCET | [6 empty] | 0
1 | M | SWLPR | SW P.S.A - Systém rozpoznávání SPZ - licence 1K1 | ks | 1 |  |  | 0 |  |  | základní | 0 | 0 | 0 |  | 0 | 0 | 0 | 0 | 0 | 8 | M | 2 | ROZPOCET | 0 | 0 | 0 | 0 | 0 | 1 | 0 | 4 | 4
| PP |  | Systém rozpoznávání registračních značek vozidel předních i zadních | [18 empty] | PP | 2
| P |  | Poznámka k položce: - třívrstvá architektura - funkce ovládání semaforů - funkce ovládání závor - funkce hlídání polohy ramení závory a neautorizovaného zvednutí - Možnost připojení mobilního zařízení s OS Android - webová administrace - Funkce kontroly platnosti ADR a školení řidičů - Možnost BLACKLIST - možnost napojení na stávající CCTV kamery | [18 empty] | P | 2
2 | M | LICWINSERVER | Microsoft Windows Server 2022 Standard, x64 16xCPU Core, EN | ks | 1 |  |  | 0 |  |  | základní | 0 | 0 | 0 |  | 0 | 0 | 0 | 0 | 0 | 8 | M | 2 | ROZPOCET | 0 | 0 | 0 | 0 | 0 | 1 | 0 | 4 | 1534024454
| PP |  | Microsoft Windows Server 2022 Standard, x64 16xCPU Core, EN | [18 empty] | PP | 2
| P |  | Poznámka k položce: Microsoft Windows Server 2022 Standard, x64 16xCPU Core, EN | [18 empty] | P | 2
3 | M | ANDROID | SW licence terminal - Tablet OS Android | ks | 1 |  |  | 0 |  |  | základní | 0 | 0 | 0 |  | 0 | 0 | 0 | 0 | 0 | 8 | M | 2 | ROZPOCET | 0 | 0 | 0 | 0 | 0 | 1 | 0 | 4 | 18
| PP |  | SW licence pro obsluhu pomocí mobilního zařízení s OS Android | [18 empty] | PP | 2
4 | K | Integrace | SW funkce systému LPR pro datovou integraci se systémy SBI a MARS | ks | 1 |  |  | 0 |  |  | základní | 0 | 0 | 0 |  | 0 | 0 | 0 | 0 | 0 | 4 | K | 2 | ROZPOCET | 0 | 0 | 0 | 0 | 0 | 1 | 0 | 4 | 1947328581
| PP |  | SW funkce systému LPR pro datovou integraci se systémy SBI a MARS | [18 empty] | PP | 2
5 | M | SBI | Podpora SBI pro vjezdový systém Čepro | ks | 1 |  |  | 0 |  |  | základní | 0 | 0 | 0 |  | 0 | 0 | 0 | 0 | 0 | 8 | M | 2 | ROZPOCET | 0 | 0 | 0 | 0 | 0 | 1 | 0 | 4 | 26
| PP |  | Implementace dat do systému SBI | [18 empty] | PP | 2
6 | K | MARS | Integrace MARS | ks | 1 |  |  | 0 |  |  | základní | 0 | 0 | 0 |  | 0 | 0 | 0 | 0 | 0 | 4 | K | 2 | ROZPOCET | 0 | 0 | 0 | 0 | 0 | 1 | 0 | 4 | -870453999
| PP |  | Integrace MARS | [18 empty] | PP | 2
| D | HW-VS | HW vjezdového systému |  |  |  |  | 0 |  |  |  |  | 0 | 0 |  | 0 |  | 0 |  | 0 | 1 | D | 1 | ROZPOCET | [6 empty] | 0
7 | M | DIS-230 | Jednokanálový detektor indukční smyčky 230V | ks | 1 |  |  | 0 |  |  | základní | 0 | 0 | 0 |  | 0 | 0 | 0 | 0 | 0 | 8 | M | 2 | ROZPOCET | 0 | 0 | 0 | 0 | 0 | 1 | 0 | 4 | 46
| PP |  | Jednokanálový detektor indukční smyčky 230V | [18 empty] | PP | 2
8 | M | IS | Indukční smyčka - řezání betonu/asfaltu, návin kabeláže, penetrace, asfaltová/cementová zálivka | ks | 1 |  |  | 0 |  |  | základní | 0 | 0 | 0 |  | 0 | 0 | 0 | 0 | 0 | 8 | M | 2 | ROZPOCET | 0 | 0 | 0 | 0 | 0 | 1 | 0 | 4 | 48
| PP |  | Indukční smyčka - řezání betonu/asfaltu, návin kabeláže, penetrace, asfaltová/cementová zálivka | [18 empty] | PP | 2
9 | M | Pol3 | Ovládací jednotka průjezdového systému - vstupně výstupní zařízení IP 4I/4O | ks | 1 |  |  | 0 |  |  | základní | 0 | 0 | 0 |  | 0 | 0 | 0 | 0 | 0 | 8 | M | 2 | ROZPOCET | 0 | 0 | 0 | 0 | 0 | 1 | 0 | 4 | 50
| PP |  | Ovládací jednotka průjezdového systému - vstupně výstupní zařízení IP 4I/4O | [18 empty] | PP | 2
10 | M | Pol4 | Mean Well PA60 nap. Zdroj 12V/5A | ks | 1 |  |  | 0 |  |  | základní | 0 | 0 | 0 |  | 0 | 0 | 0 | 0 | 0 | 8 | M | 2 | ROZPOCET | 0 | 0 | 0 | 0 | 0 | 1 | 0 | 4 | 52
| PP |  | Mean Well PA60 nap. Zdroj 12V/5A | [18 empty] | PP | 2
11 | M | Značení | Informační značení systému - nátěr STOP, nátěr stop čáry | ks | 1 |  |  | 0 |  |  | základní | 0 | 0 | 0 |  | 0 | 0 | 0 | 0 | 0 | 8 | M | 2 | ROZPOCET | 0 | 0 | 0 | 0 | 0 | 1 | 0 | 4 | 54
| PP |  | Informační značení systému - nátěr STOP, nátěr stop čáry | [18 empty] | PP | 2
12 | M | Sloupek | Systémový sloupek pro osazení technologie průjezdového systému | ks | 2 |  |  | 0 |  |  | základní | 0 | 0 | 0 |  | 0 | 0 | 0 | 0 | 0 | 8 | M | 2 | ROZPOCET | 0 | 0 | 0 | 0 | 0 | 1 | 0 | 4 | 56
| PP |  | Systémový sloupek pro osazení technologie průjezdového systému | [18 empty] | PP | 2
13 | M | MMZ2 | Montážní materiál - chemické kotvy, závitové tyče, podložky, matky atd… | ks | 2 |  |  | 0 |  |  | základní | 0 | 0 | 0 |  | 0 | 0 | 0 | 0 | 0 | 8 | M | 2 | ROZPOCET | 0 | 0 | 0 | 0 | 0 | 1 | 0 | 4 | 60
| PP |  | Montážní materiál - chemické kotvy, závitové tyče, podložky, matky atd… | [18 empty] | PP | 2
14 | M | Panel | Panel pro nouzové otevření závor | ks | 1 |  |  | 0 |  |  | základní | 0 | 0 | 0 |  | 0 | 0 | 0 | 0 | 0 | 8 | M | 2 | ROZPOCET | 0 | 0 | 0 | 0 | 0 | 1 | 0 | 4 | 66
| PP |  | Panel pro nouzové otevření závor | [18 empty] | PP | 2
15 | M | Závora | Vjezdová závora - automatická s řídící jednotkou,délka ramena 5m s osvětlením | ks | 1 |  |  | 0 |  |  | základní | 0 | 0 | 0 |  | 0 | 0 | 0 | 0 | 0 | 8 | M | 2 | ROZPOCET | 0 | 0 | 0 | 0 | 0 | 1 | 0 | 4 | 62
| PP |  | Vjezdová závora - automatická s řídící jednotkou,délka ramena 5m s osvětlením | [18 empty] | PP | 2
16 | M | IRZ | Infra čidla k závorám | ks | 1 |  |  | 0 |  |  | základní | 0 | 0 | 0 |  | 0 | 0 | 0 | 0 | 0 | 8 | M | 2 | ROZPOCET | 0 | 0 | 0 | 0 | 0 | 1 | 0 | 4 | 68
| PP |  | Infra čidla k závorám | [18 empty] | PP | 2
17 | M | MMZ1 | Montážní materiál - chemické kotvy, závitové tyče, podložky, matky atd… | ks | 1 |  |  | 0 |  |  | základní | 0 | 0 | 0 |  | 0 | 0 | 0 | 0 | 0 | 8 | M | 2 | ROZPOCET | 0 | 0 | 0 | 0 | 0 | 1 | 0 | 4 | 74
| PP |  | Montážní materiál - chemické kotvy, závitové tyče, podložky, matky atd… | [18 empty] | PP | 2
18 | M | Pol6 | LED Semafor dvoukomorový 12V - červená, zelená | ks | 2 |  |  | 0 |  |  | základní | 0 | 0 | 0 |  | 0 | 0 | 0 | 0 | 0 | 8 | M | 2 | ROZPOCET | 0 | 0 | 0 | 0 | 0 | 1 | 0 | 4 | 92
| PP |  | LED Semafor dvoukomorový 12V - červená, zelená | [18 empty] | PP | 2
19 | M | Pol7 | Relé 12-24V/230 - pro ovládání semaforů | ks | 2 |  |  | 0 |  |  | základní | 0 | 0 | 0 |  | 0 | 0 | 0 | 0 | 0 | 8 | M | 2 | ROZPOCET | 0 | 0 | 0 | 0 | 0 | 1 | 0 | 4 | 94
| PP |  | Řídící jednotka semaforu | [18 empty] | PP | 2
20 | M | Pol39 | Jistič OEZ 10B/1 | ks | 1 |  |  | 0 |  |  | základní | 0 | 0 | 0 |  | 0 | 0 | 0 | 0 | 0 | 8 | M | 2 | ROZPOCET | 0 | 0 | 0 | 0 | 0 | 1 | 0 | 4 | 192
| PP |  | Jistič OEZ 10B/1 | [18 empty] | PP | 2
| D | VP | Výpočetní technika / aktivní prvky LAN |  |  |  |  | 0 |  |  |  |  | 0 | 0 |  | 0 |  | 0 |  | 0 | 1 | D | 1 | ROZPOCET | [6 empty] | 0
21 | M | 24Monitor | 24” LED / 1920 x 1080 / 5ms / VGA / HDMI / černý/stříbrný / USB3.0 2x / pivot | ks | 1 |  |  | 0 |  |  | základní | 0 | 0 | 0 |  | 0 | 0 | 0 | 0 | 0 | 8 | M | 2 | ROZPOCET | 0 | 0 | 0 | 0 | 0 | 1 | 0 | 4 | 30
| PP |  | 24” LED / 1920 x 1080 / 5ms / VGA / HDMI / černý/stříbrný / USB3.0 2x / pivot | [18 empty] | PP | 2
| P |  | Poznámka k položce: • 24“ TFT-LCD, IPS, LED podsvícení • Rozlišení 1920×1080 • Matná, antireflexní úprava displeje, odezva do 8 ms, pozorovací úhly min. 178°/178° • Porty: minimálně 1× DisplayPort (DP) • Výškově polohovatelný, naklápěcí, s funkcí pivot • Součástí je i DP kabel minimálně 1,6 m, kterým půjde monitor připojit k dodávané stanici • Integrovaný USB hub (min. 2× USB 3.0) • Barva: černá/stříbrná • Rozšířená celková záruka zařízení na 5 let NBD 5x9 | [18 empty] | P | 2
22 | M | PCKLIENT | PC klient dle specifikace | ks | 1 |  |  | 0 |  |  | základní | 0 | 0 | 0 |  | 0 | 0 | 0 | 0 | 0 | 8 | M | 2 | ROZPOCET | 0 | 0 | 0 | 0 | 0 | 1 | 0 | 4 | 32
| PP |  | PC klient dle specifikace | [18 empty] | PP | 2
| P |  | Poznámka k položce: • Procesor: min. 4 fyzická jádra, výkon dle benchmark testu Passmark CPU Mark od společnosti PassMark® Software vyšší než 11500 bodů, zařazení v kategorii „Desktop“, max. TDP 35 W, instrukční sada pro akceleraci AES šifrování, integrované grafické jádro. • Grafická karta: integrovaná, podpora 4K rozlišení při 60 Hz, podpora 2 současně běžících monitorů, DirectX 12 a H.265 • Operační paměť: 16 GB DDR4 (1× 16 GB), 1 volný slot, možnost rozšíření až na 32 GB • Pevný disk: M.2 NVMe 250 GB SSD • Porty: min. 6× USB (z toho alespoň 4× USB 3.0), audio jack, Gbit LAN, 2× digitální video výstup (z toho alespoň 1× DisplayPort) • Napájecí zdroj: max. 65 W • Barva: černá/stříbrná • Rozměry: šířka max. 200 mm, hloubka max. 200 mm, výška max. 40 mm • Zabezpečení: o TPM 2.0 o Vzdálená správa pomocí nástrojů výrobce PC umožňující vzdálené zaheslování a update BIOS/UEFI a vzdáleně povolit či zakázat USB porty, licence nástrojů pro vzdálenou správu součástí dodávky o Možnost připojení bezpečnostního lanka o Detekce otevření šasi • Operační systém: licence Microsoft Windows 11 Pro (64Bit) Czech OEM, • Předinstalovaný na pevném disku Microsoft Windows 10 Pro (64Bit) Czech. • Myš: optická, USB, 3 tlačítka, rolovací kolečko, černá/stříbrná, délka min. 110 mm • Klávesnice: česká QWERTZ, USB, černá, podpora Windows 10 • Rozšířená celková záruka zařízení na 5 let NBD 5x9 | [18 empty] | P | 2
23 | M | RAM1 | 32GB kompatibilní paměti s Dell PowerEdge R530 | ks | 1 |  |  | 0 |  |  | základní | 0 | 0 | 0 |  | 0 | 0 | 0 | 0 | 0 | 8 | M | 2 | ROZPOCET | 0 | 0 | 0 | 0 | 0 | 1 | 0 | 4 | 34
| PP |  | 32GB kompatibilní paměti s Dell PowerEdge R530 | [18 empty] | PP | 2
| P |  | Poznámka k položce: RAM 32GB kompatibilní paměti s Dell PowerEdge R530 (sn: 2XJXGD2, 8HZT762, 2XKVGD2, JGZT762, 9GZT762, 2XKZGD2).Výrobcem schválená komponenta pro dané zařízení v rámci udržení záruky | [18 empty] | P | 2
24 | M | HDD1 | HDD 600GB 10K 12Gbps SAS kompatibilní s Dell PowerEdge R530 | ks | 1 |  |  | 0 |  |  | základní | 0 | 0 | 0 |  | 0 | 0 | 0 | 0 | 0 | 8 | M | 2 | ROZPOCET | 0 | 0 | 0 | 0 | 0 | 1 | 0 | 4 | 36
| PP |  | HDD 600GB 10K 12Gbps SAS kompatibilní s Dell PowerEdge R530 | [18 empty] | PP | 2
| P |  | Poznámka k položce: HDD 600GB 10K 12Gbps SAS kompatibilní s Dell PowerEdge R530 (sn: 2XJXGD2, 8HZT762, 2XKVGD2, JGZT762, 9GZT762, 2XKZGD2).Výrobcem schválená komponenta pro dané zařízení v rámci udržení záruky | [18 empty] | P | 2
25 | M | Pol155 | Systémový switch | ks | 1 |  |  | 0 |  |  | základní | 0 | 0 | 0 |  | 0 | 0 | 0 | 0 | 0 | 8 | M | 2 | ROZPOCET | 0 | 0 | 0 | 0 | 0 | 1 | 0 | 4 | 164
| PP |  | Cisco systems / AMGsystems / Metel. 18 Port Managed Switch, 16 x 10/100/1000Base-T(x) RJ45 Ports with 802.3at 30W PoE (290W Max), 2 x 10/100/1000Base-T(x) RJ45 or 100/1000Base-Fx SFP Combo Ports, 1U 19inch Rack Mount, 0°C to +50°C, 100-240VAC IEC Mains Power Input • Rozšířená celková záruka zařízení na 5 let NBD 5x9 | [18 empty] | PP | 2
26 | M | Pol156 | Podružný instalační materiál | ks | 1 |  |  | 0 |  |  | základní | 0 | 0 | 0 |  | 0 | 0 | 0 | 0 | 0 | 8 | M | 2 | ROZPOCET | 0 | 0 | 0 | 0 | 0 | 1 | 0 | 4 | 178
| PP |  | Podružný instalační materiál | [18 empty] | PP | 2
27 | M | Kabeláž a KT | Kabel 1Giga Cat.5e 4x2xAWG23 U/FTP - venkovní | m | 305 |  |  | 0 |  |  | základní | 0 | 0 | 0 |  | 0 | 0 | 0 | 0 | 0 | 8 | M | 2 | ROZPOCET | 0 | 0 | 0 | 0 | 0 | 1 | 0 | 4 | 180
| PP |  | Kabel 1Giga Cat.5e 4x2xAWG23 U/FTP - venkovní | [18 empty] | PP | 2
28 | M | Pol35 | Kabel CYKY-J 3x2,5 | m | 100 |  |  | 0 |  |  | základní | 0 | 0 | 0 |  | 0 | 0 | 0 | 0 | 0 | 8 | M | 2 | ROZPOCET | 0 | 0 | 0 | 0 | 0 | 1 | 0 | 4 | 182
| PP |  | Kabel CYKY-J 3x2,5 | [18 empty] | PP | 2
29 | M | Pol37 | Kabelové trasy - PVC chráničky, trubky, lišty, montážní mat. | soubor | 1 |  |  | 0 |  |  | základní | 0 | 0 | 0 |  | 0 | 0 | 0 | 0 | 0 | 8 | M | 2 | ROZPOCET | 0 | 0 | 0 | 0 | 0 | 1 | 0 | 4 | 186
| PP |  | Kabelové trasy - PVC chráničky, trubky, lišty, montážní mat. | [18 empty] | PP | 2
30 | M | Doplnění SIL elektro | OLI-16B-1N-030A | ks | 1 |  |  | 0 |  |  | základní | 0 | 0 | 0 |  | 0 | 0 | 0 | 0 | 0 | 8 | M | 2 | ROZPOCET | 0 | 0 | 0 | 0 | 0 | 1 | 0 | 4 | 188
| PP |  | OLI-16B-1N-030A | [18 empty] | PP | 2
31 | M | Pol38 | SALTEK SVODIČ SLP-275 V/2, TYP2, 2X20KA, | ks | 1 |  |  | 0 |  |  | základní | 0 | 0 | 0 |  | 0 | 0 | 0 | 0 | 0 | 8 | M | 2 | ROZPOCET | 0 | 0 | 0 | 0 | 0 | 1 | 0 | 4 | 190
| PP |  | SALTEK SVODIČ SLP-275 V/2, TYP2, 2X20KA, | [18 empty] | PP | 2
32 | M | Pol40 | ostatní - zemní svorky, hřeben, očka atd… | kpl | 1 |  |  | 0 |  |  | základní | 0 | 0 | 0 |  | 0 | 0 | 0 | 0 | 0 | 8 | M | 2 | ROZPOCET | 0 | 0 | 0 | 0 | 0 | 1 | 0 | 4 | 194
| PP |  | ostatní - zemní svorky, hřeben, očka atd… | [18 empty] | PP | 2
33 | M | WIFI AP | Venkovní bezdrátové AP Cisco Aironet 2800 včetně příslušenství - konzole na zeď | ks | 1 |  |  | 0 |  |  | základní | 0 | 0 | 0 |  | 0 | 0 | 0 | 0 | 0 | 8 | M | 2 | ROZPOCET | 0 | 0 | 0 | 0 | 0 | 1 | 0 | 4 | 196
34 | M | Passport/ID reader | Čtečka OP a pasů | ks | 1 |  |  | 0 |  |  | základní | 0 | 0 | 0 |  | 0 | 0 | 0 | 0 | 0 | 8 | M | 2 | ROZPOCET | 0 | 0 | 0 | 0 | 0 | 1 | 0 | 4 | 78
| PP |  | Čtečka OP a pasů | [18 empty] | PP | 2
35 | M | TABLET | Průmyslový tablet 10" - 13" s aktuální verzí os Android s krytím IP 67, kompatibilní s Cisco AP 2800, ověřování EAP/TLS certifikátem, doplněný o čtečkau OCR kódu (OP a cestovní apas) a RFID karet/čipů typu 125Khz / 13,56Mhz. + Rozšířená celková záruka zařízení na 5 let NBD 5x9 | ks | 1 |  |  | 0 |  |  | základní | 0 | 0 | 0 |  | 0 | 0 | 0 | 0 | 0 | 8 | M | 2 | ROZPOCET | 0 | 0 | 0 | 0 | 0 | 1 | 0 | 4 | 80
| PP | [20 empty] | PP | 2
| D | Montáže | Montáže |  |  |  |  | 0 |  |  |  |  | 0 | 0 |  | 0 |  | 0 |  | 0 | 1 | D | 1 | ROZPOCET | [6 empty] | 0
36 | K | Zakládání | Zhotovení betonového základu pro závory a systémové sloupky | celek | 1 |  |  | 0 |  |  | základní | 0 | 0 | 0 |  | 0 | 0 | 0 | 0 | 0 | 4 | K | 2 | ROZPOCET | 0 | 0 | 0 | 0 | 0 | 1 | 0 | 4 | 200
| PP |  | Zhotovení betonového základu pro závory a systémové sloupky | [18 empty] | PP | 2
37 | K | Instalace HW | Instalace a oživení HW komponent systému vč. napojení ovládání závor, instalace IS, instalace venkovního kisoku, vodorovné dopravní značení atd… | ks | 1 |  |  | 0 |  |  | základní | 0 | 0 | 0 |  | 0 | 0 | 0 | 0 | 0 | 4 | K | 2 | ROZPOCET | 0 | 0 | 0 | 0 | 0 | 1 | 0 | 4 | 202
| PP |  | Instalace a oživení HW komponent systému vč. napojení ovládání závor, instalace IS, vodorovné dopravní značení atd… | [18 empty] | PP | 2
38 | K | Elektroinstalační pr | Elektroinstalační práce - rozvod a zapojení kabeláže NN a SLP | ks | 1 |  |  | 0 |  |  | základní | 0 | 0 | 0 |  | 0 | 0 | 0 | 0 | 0 | 4 | K | 2 | ROZPOCET | 0 | 0 | 0 | 0 | 0 | 1 | 0 | 4 | 204
| PP |  | Elektroinstalační práce - rozvod a zapojení kabeláže NN a SLP | [18 empty] | PP | 2
39 | K | Instalace SW | Instalace SW licencí včetně nastavení a oživení systému | ks | 1 |  |  | 0 |  |  | základní | 0 | 0 | 0 |  | 0 | 0 | 0 | 0 | 0 | 4 | K | 2 | ROZPOCET | 0 | 0 | 0 | 0 | 0 | 1 | 0 | 4 | 206
| PP |  | Instalace SW licencí včetně nastavení a oživení systému | [18 empty] | PP | 2
40 | K | LEARN | Zaškolení obsluhy | ks | 1 |  |  | 0 |  |  | základní | 0 | 0 | 0 |  | 0 | 0 | 0 | 0 | 0 | 4 | K | 2 | ROZPOCET | 0 | 0 | 0 | 0 | 0 | 1 | 0 | 4 | 208
| PP |  | Zaškolení obsluhy | [18 empty] | PP | 2
| D | Hrubé rozvody | Hrubé rozvody / kabelové trasy |  |  |  |  | 0 |  |  |  |  | 0 | 0 |  | 0 |  | 7e-05 |  | 0 | 1 | D | 1 | ROZPOCET | [6 empty] | 0
41 | K | 131251102 | Hloubení jam nezapažených v hornině třídy těžitelnosti I, skupiny 3 objem do 50 m3 strojně | m3 | 3.3 |  |  | 0 |  |  | základní | 0 | 0 | 0 |  | 0 | 0 | 0 | 0 | 0 | 4 | K | 2 | ROZPOCET | 0 | 0 | 0 | 0 | 0 | 1 | 0 | 4 | -454641154
| PP |  | Hloubení jam nezapažených v hornině třídy těžitelnosti I, skupiny 3 objem do 50 m3 strojně | [18 empty] | PP | 2
42 | K | 162751117 | Vodorovné přemístění do 10000 m výkopku/sypaniny z horniny třídy těžitelnosti I, skupiny 1 až 3 | m3 | 3.3 |  |  | 0 |  |  | základní | 0 | 0 | 0 |  | 0 | 0 | 0 | 0 | 0 | 4 | K | 2 | ROZPOCET | 0 | 0 | 0 | 0 | 0 | 1 | 0 | 4 | -1642334314
| PP |  | Vodorovné přemístění do 10000 m výkopku/sypaniny z horniny třídy těžitelnosti I, skupiny 1 až 3 | [18 empty] | PP | 2
43 | K | 174151101 | Zásyp jam, šachet rýh nebo kolem objektů sypaninou se zhutněním | m3 | 3.3 |  |  | 0 |  |  | základní | 0 | 0 | 0 |  | 0 | 0 | 0 | 0 | 0 | 4 | K | 2 | ROZPOCET | 0 | 0 | 0 | 0 | 0 | 1 | 0 | 4 | 1020955886
| PP |  | Zásyp jam, šachet rýh nebo kolem objektů sypaninou se zhutněním | [18 empty] | PP | 2
44 | K | Pol153 | Stávající trasy v stávající budově: úpravy ve stávajících rozvodech ve stávající budově pro zajištění připojení rozvodů řešené vrátnice ke stávajícícmu RACK rozvaděči, zajištění ochrany stávajících rozvodů ve stávající budově proti poškození, úpravy stáva | hod | 20 |  |  | 0 |  |  | základní | 0 | 0 | 0 |  | 0 | 0 | 0 | 0 | 0 | 4 | K | 2 | ROZPOCET | 0 | 0 | 0 | 0 | 0 | 1 | 0 | 4 | 476000522
| PP |  | Stávající trasy v stávající budově: úpravy ve stávajících rozvodech ve stávající budově pro zajištění připojení rozvodů řešené vrátnice ke stávajícícmu RACK rozvaděči, zajištění ochrany stávajících rozvodů proti poškození atd... | [18 empty] | PP | 2
45 | K | Pol154 | Frézování drážky v asfaltu stávajícíc silnice pro zajištění přívodů řešených instalací (nové závory, s příslušným vybavením a indučkční smyčky), úpravy v zemních trasách a zpětné zapravení asfaltu/betonu po proveden | m | 7 |  |  | 0 |  |  | základní | 0 | 0 | 0 |  | 0 | 0 | 0 | 0 | 0 | 4 | K | 2 | ROZPOCET | 0 | 0 | 0 | 0 | 0 | 1 | 0 | 4 | -1991902040
| PP |  | Zhotovení drážky v asfaltu nebo betonu stávající silnice pro zajištění přívodů řešených instalací (nové závory, s příslušným vybavením a indučkční smyčky), úpravy v zemních trasách a zpětné zapravení asfaltu/betonu po provedení | [18 empty] | PP | 2
46 | K | Pol155 | Drobný montážní materiál | kpl | 1 |  |  | 0 |  |  | základní | 0 | 0 | 0 |  | 0 | 0 | 0 | 0 | 0 | 4 | K | 2 | ROZPOCET | 0 | 0 | 0 | 0 | 0 | 1 | 0 | 4 | -1207424704
| PP |  | Drobný montážní materiál | [18 empty] | PP | 2
47 | K | Pol156 | Nespecifikované pomocné montážní práce (zednické výpomoci, zapravení, bourací práce) | hod | 20 |  |  | 0 |  |  | základní | 0 | 0 | 0 |  | 0 | 0 | 0 | 0 | 0 | 4 | K | 2 | ROZPOCET | 0 | 0 | 0 | 0 | 0 | 1 | 0 | 4 | 688399989
| PP |  | Nespecifikované pomocné montážní práce (zednické výpomoci, zapravení, bourací práce) | [18 empty] | PP | 2
48 | K | Ucpávka | Ucpávka prostupu tmel CP 611A kabelové chráničky D přes 30 do 40 mm stěnou tl 100 mm požární odolnost EI 90 | kus | 1 |  |  | 0 |  |  | základní | 0 | 0 | 0 |  | 0 | 7e-05 | 7e-05 | 0 | 0 | 4 | K | 2 | ROZPOCET | 0 | 0 | 0 | 0 | 0 | 1 | 0 | 4 | -1662023968
| PP |  | Ucpávka prostupu tmel CP 611A kabelové chráničky D přes 30 do 40 mm stěnou tl do 350 mm požární odolnost EI 90 | [18 empty] | PP | 2
| D | Odpady | Odpady a jejich likvidace |  |  |  |  | 0 |  |  |  |  | 0 | 0 |  | 0 |  | 0 |  | 0 | 1 | D | 1 | ROZPOCET | [6 empty] | 0
49 | K | 997221561 | Vodorovná doprava suti z kusových materiálů do 1 km | t | 6.16 |  |  | 0 |  |  | základní | 0 | 0 | 0 |  | 0 | 0 | 0 | 0 | 0 | 4 | K | 2 | ROZPOCET | 0 | 0 | 0 | 0 | 0 | 1 | 0 | 4 | -1362589821
| PP |  | Vodorovná doprava suti z kusových materiálů do 1 km | [18 empty] | PP | 2
50 | K | 997221611 | Nakládání suti na dopravní prostředky pro vodorovnou dopravu | t | 6.16 |  |  | 0 |  |  | základní | 0 | 0 | 0 |  | 0 | 0 | 0 | 0 | 0 | 4 | K | 2 | ROZPOCET | 0 | 0 | 0 | 0 | 0 | 1 | 0 | 4 | 1790711663
| PP |  | Nakládání suti na dopravní prostředky pro vodorovnou dopravu | [18 empty] | PP | 2
51 | K | 997221615 | Poplatek za uložení na skládce (skládkovné) stavebního odpadu betonového kód odpadu 17 01 01 | t | 4.62 |  |  | 0 |  |  | základní | 0 | 0 | 0 |  | 0 | 0 | 0 | 0 | 0 | 4 | K | 2 | ROZPOCET | 0 | 0 | 0 | 0 | 0 | 1 | 0 | 4 | -324816947
| PP |  | Poplatek za uložení na skládce (skládkovné) stavebního odpadu betonového kód odpadu 17 01 01 | [18 empty] | PP | 2
52 | K | 997221645 | Poplatek za uložení na skládce (skládkovné) odpadu asfaltového bez dehtu kód odpadu 17 03 02 | t | 1.54 |  |  | 0 |  |  | základní | 0 | 0 | 0 |  | 0 | 0 | 0 | 0 | 0 | 4 | K | 2 | ROZPOCET | 0 | 0 | 0 | 0 | 0 | 1 | 0 | 4 | 20806181
| PP |  | Poplatek za uložení na skládce (skládkovné) odpadu asfaltového bez dehtu kód odpadu 17 03 02 | [18 empty] | PP | 2
| D | VRN | Vedlejší rozpočtové náklady |  |  |  |  | 0 |  |  |  |  | 0 | 0 |  | 0 |  | 0 |  | 0 | 5 | D | 0 | ROZPOCET | [6 empty] | 0
53 | K | 013254000 | Dokumentace skutečného provedení stavby | ks | 1 |  |  | 0 |  |  | základní | 0 | 0 | 0 |  | 0 | 0 | 0 | 0 | 0 | 1024 | K | 1 | ROZPOCET | 0 | 0 | 0 | 0 | 0 | 1 | 0 | 1024 | 1033669522
| PP |  | Dokumentace skutečného provedení stavby | [18 empty] | PP | 1
54 | K | R-9900111 | Dočasná dopravní zařízení | soubor | 1 |  |  | 0 |  |  | základní | 0 | 0 | 0 |  | 0 | 0 | 0 | 0 | 0 | 4 | K | 1 | ROZPOCET | 0 | 0 | 0 | 0 | 0 | 1 | 0 | 4 | -645879940
| PP |  | Dočasná dopravní zařízení | [18 empty] | PP | 1
| P |  | Poznámka k položce: Náklady na vyhotovení návrhu dočasného dopravního značení, jeho projednání s dotčenými orgány a organizacemi, dodání dopravních značek případně světelné signalizace, jejich rozmístění a přemísťování a jejich údržba v průběhu výstavby vč. následného odstranění po ukončení stavebních prací. | [18 empty] | P | 1
55 | K | 045303000 | Koordinační činnost 2% | ks | 1 |  |  | 0 |  |  | základní | 0 | 0 | 0 |  | 0 | 0 | 0 | 0 | 0 | 1024 | K | 1 | ROZPOCET | 0 | 0 | 0 | 0 | 0 | 1 | 0 | 1024 | 1010499886
| PP |  | Koordinační činnost 2% | [18 empty] | PP | 1
56 | K | 045303000-1 | Koordinační činnost | ks | 1 |  |  | 0 |  |  | základní | 0 | 0 | 0 |  | 0 | 0 | 0 | 0 | 0 | 1024 | K | 1 | ROZPOCET | 0 | 0 | 0 | 0 | 0 | 1 | 0 | 1024 | -374483734
| PP |  | Koordinační činnost se smluvním správce systému EPS | [18 empty] | PP | 1
57 | K | DOP_1 | Doprava strojů | kpl | 1 |  |  | 0 |  |  | základní | 0 | 0 | 0 |  | 0 | 0 | 0 | 0 | 0 | 1024 | K | 1 | ROZPOCET | 0 | 0 | 0 | 0 | 0 | 1 | 0 | 1024 | -459170003
| PP |  | Doprava strojů | [18 empty] | PP | 1
58 | K | POl |  | ks | 1 |  |  | 0 |  |  | základní | 0 | 0 | 0 |  | 0 | 0 | 0 | 0 | 0 | 1024 | K | 1 | ROZPOCET | 0 | 0 | 0 | 0 | 0 | 1 | 0 | 1024 | 1236392610
| PP |  | Příplatek za stížené podmínky prováděných prací za plného provozu skladu dle pokynu vedoucího skladu | [18 empty] | PP | 1
59 | K | Pol157 | Revize | ks | 1 |  |  | 0 |  |  | základní | 0 | 0 | 0 |  | 0 | 0 | 0 | 0 | 0 | 4 | K | 1 | ROZPOCET | 0 | 0 | 0 | 0 | 0 | 1 | 0 | 4 | 212
| PP |  | Revize | [18 empty] | PP | 1
60 | K | 043103000 | Náklady na provedení zkoušek, revizí a měření | soubor | 1 |  |  | 0 |  |  | základní | 0 | 0 | 0 |  | 0 | 0 | 0 | 0 | 0 | 1024 | K | 1 | ROZPOCET | 0 | 0 | 0 | 0 | 0 | 1 | 0 | 1024 | -834106548
| PP |  | Náklady na provedení zkoušek, revizí a měření | [18 empty] | PP | 1
| P |  | Poznámka k položce: Náklady na provedení zkoušek, revizí a měření, které jsou vyžadovány v technických normách a dalších předpisech ve vztahu k prováděným pracím, dodávkám a službám a jejichž počet a druh by měl být specifikovaný v dokumentu KZP vyhotoveným zhotovitelem. | [18 empty] | P | 1
61 | K | pol2 | Zpracování technické dokumentace | soubor | 1 |  |  | 0 |  |  | základní | 0 | 0 | 0 |  | 0 | 0 | 0 | 0 | 0 | 1024 | K | 1 | ROZPOCET | 0 | 0 | 0 | 0 | 0 | 1 | 0 | 1024 | 1920701244
| PP |  | Zpracování technické dokumentace | [18 empty] | PP | 1
| P |  | Poznámka k položce: Zpracování technické dokumentace - prováděcí, výrobní a dílenská dokumentace, technologické a pracovní předpisy a postupy, výpočty, technologické postupy a jiné doklady nutné k provedení díla. | [18 empty] | P | 1
62 | K | Pol158 | Celkem doprava, přesun hmot, ubytování techniků, ostatní režie | ks | 1 |  |  | 0 |  |  | základní | 0 | 0 | 0 |  | 0 | 0 | 0 | 0 | 0 | 4 | K | 1 | ROZPOCET | 0 | 0 | 0 | 0 | 0 | 1 | 0 | 4 | 216
| PP |  | Celkem doprava, přesun hmot, ubytování techniků, ostatní režie | [18 empty] | PP | 1
63 | K | Test |  | ks | 1 |  |  | 0 |  |  | základní | 0 | 0 | 0 |  | 0 | 0 | 0 | 0 | 0 | 1024 | K | 1 | ROZPOCET | 0 | 0 | 0 | 0 | 0 | 1 | 0 | 1024 | -1401408504
| PP |  | Zkušební provoz před předáním díla | [18 empty] | PP | 1

## SO05 - SKLAD PHM ŠLAPANOV
{57b38d06-c99d-493d-98d3-6d706aca5912}
2
| KRYCÍ LIST SOUPISU PRACÍ | [8 empty] | v --- níže se nacházejí doplnkové a pomocné údaje k sestavám --- v | [11 empty] | False
Stavba:
ČEPRO AUTOMATIZACE VJEZDŮ DO SKLADŮ PHM
Objekt:
SO05 - SKLAD PHM ŠLAPANOV
| KSO: |  |  |  |  | CC-CZ:
| Místo: |  |  |  |  | Datum: | 29. 6. 2023
| Zadavatel: |  |  |  |  | IČ:
DIČ:
| Uchazeč: |  |  |  |  | IČ: | Vyplň údaj
|  | Vyplň údaj |  |  |  | DIČ: | Vyplň údaj
| Projektant: |  |  |  |  | IČ:
DIČ:
| Zpracovatel: |  |  |  |  | IČ:
DIČ:
Poznámka:
|  | Materiál | [5 empty] | 0
|  | Montáž | [5 empty] | 0
| Cena bez DPH | [6 empty] | 0
|  |  | Základ daně |  |  | Sazba daně |  | Výše daně
| DPH | základní | 0 |  |  | 21% |  | 0
|  | snížená | 0 |  |  | 15% |  | 0
|  | zákl. přenesená | 0 |  |  | 21% |  | 0
|  | sníž. přenesená | 0 |  |  | 15% |  | 0
|  | nulová | 0 |  |  | 0% |  | 0
| Cena s DPH |  |  | v | CZK |  |  | 0
| Projektant |  |  | Zpracovatel
| Datum a podpis: |  | Razítko | Datum a podpis: |  |  | Razítko
| Objednavatel |  |  | Uchazeč
| Datum a podpis: |  | Razítko | Datum a podpis: |  |  | Razítko
REKAPITULACE ČLENĚNÍ SOUPISU PRACÍ
Stavba:
ČEPRO AUTOMATIZACE VJEZDŮ DO SKLADŮ PHM
Objekt:
SO05 - SKLAD PHM ŠLAPANOV
Místo: | [5 empty] | Datum: | 29. 6. 2023
Zadavatel: | [5 empty] | Projektant:
Uchazeč: |  |  | Vyplň údaj |  |  | Zpracovatel:
Kód dílu - Popis | [5 empty] | Materiál [CZK] | Montáž [CZK] | Cena celkem [CZK]
Náklady ze soupisu prací | [5 empty] | 0 | 0 | 0 | [14 empty] | -1
| HSV - Práce a dodávky HSV |  |  |  |  | 0 | 0 | 0
| SW - SW a licence |  |  |  |  | 0 | 0 | 0
| HW-VS - HW vjezdového systému |  |  |  |  | 0 | 0 | 0
| VP - Výpočetní technika / aktivní prvky LAN |  |  |  |  | 0 | 0 | 0
| Montáže - Montáže |  |  |  |  | 0 | 0 | 0
| Hrubé rozvody - Hrubé rozvody / kabelové trasy |  |  |  |  | 0 | 0 | 0
| Odpady - Odpady a jejich likvidace |  |  |  |  | 0 | 0 | 0
| VRN - Vedlejší rozpočtové náklady |  |  |  |  | 0 | 0 | 0
SOUPIS PRACÍ
Stavba:
ČEPRO AUTOMATIZACE VJEZDŮ DO SKLADŮ PHM
Objekt:
SO05 - SKLAD PHM ŠLAPANOV
Místo: | [5 empty] | Datum: | 29. 6. 2023
Zadavatel: | [5 empty] | Projektant:
Uchazeč: |  |  | Vyplň údaj |  |  | Zpracovatel:
PČ | Typ | Kód | Popis | MJ | Množství | J. materiál [CZK] | J. montáž [CZK] | Cena celkem [CZK] | Cenová soustava |  | DPH | J.cena [CZK] | Materiál celkem [CZK] | Montáž celkem [CZK] | J. Nh [h] | Nh celkem [h] | J. hmotnost [t] | Hmotnost celkem [t] | J. suť [t] | Suť Celkem [t]
Náklady soupisu celkem | [7 empty] | 0 |  |  |  |  | 0 | 0 |  | 0 |  | 7e-05 |  | 0 |  | D | -1 | [7 empty] | 0
| D | HSV | Práce a dodávky HSV |  |  |  |  | 0 |  |  |  |  | 0 | 0 |  | 0 |  | 7e-05 |  | 0 | 1 | D | 0 | ROZPOCET | [6 empty] | 0
| D | SW | SW a licence |  |  |  |  | 0 |  |  |  |  | 0 | 0 |  | 0 |  | 0 |  | 0 | 1 | D | 1 | ROZPOCET | [6 empty] | 0
1 | M | SWLPR | SW P.S.A - Systém rozpoznávání SPZ - licence 1K1 | ks | 1 |  |  | 0 |  |  | základní | 0 | 0 | 0 |  | 0 | 0 | 0 | 0 | 0 | 8 | M | 2 | ROZPOCET | 0 | 0 | 0 | 0 | 0 | 1 | 0 | 4 | 4
| PP |  | Systém rozpoznávání registračních značek vozidel předních i zadních | [18 empty] | PP | 2
| P |  | Poznámka k položce: - třívrstvá architektura - funkce ovládání semaforů - funkce ovládání závor - funkce hlídání polohy ramení závory a neautorizovaného zvednutí - Možnost připojení mobilního zařízení s OS Android - webová administrace - Funkce kontroly platnosti ADR a školení řidičů - Možnost BLACKLIST - možnost napojení na stávající CCTV kamery | [18 empty] | P | 2
2 | M | LICWINSERVER | Microsoft Windows Server 2022 Standard, x64 16xCPU Core, EN | ks | 1 |  |  | 0 |  |  | základní | 0 | 0 | 0 |  | 0 | 0 | 0 | 0 | 0 | 8 | M | 2 | ROZPOCET | 0 | 0 | 0 | 0 | 0 | 1 | 0 | 4 | 1534024454
| PP |  | Microsoft Windows Server 2022 Standard, x64 16xCPU Core, EN | [18 empty] | PP | 2
| P |  | Poznámka k položce: Microsoft Windows Server 2022 Standard, x64 16xCPU Core, EN | [18 empty] | P | 2
3 | M | ANDROID | SW licence terminal - Tablet OS Android | ks | 1 |  |  | 0 |  |  | základní | 0 | 0 | 0 |  | 0 | 0 | 0 | 0 | 0 | 8 | M | 2 | ROZPOCET | 0 | 0 | 0 | 0 | 0 | 1 | 0 | 4 | 18
| PP |  | SW licence pro obsluhu pomocí mobilního zařízení s OS Android | [18 empty] | PP | 2
4 | K | Integrace | SW funkce systému LPR pro datovou integraci se systémy SBI a MARS | ks | 1 |  |  | 0 |  |  | základní | 0 | 0 | 0 |  | 0 | 0 | 0 | 0 | 0 | 4 | K | 2 | ROZPOCET | 0 | 0 | 0 | 0 | 0 | 1 | 0 | 4 | 1947328581
| PP |  | SW funkce systému LPR pro datovou integraci se systémy SBI a MARS | [18 empty] | PP | 2
5 | M | SBI | Podpora SBI pro vjezdový systém Čepro | ks | 1 |  |  | 0 |  |  | základní | 0 | 0 | 0 |  | 0 | 0 | 0 | 0 | 0 | 8 | M | 2 | ROZPOCET | 0 | 0 | 0 | 0 | 0 | 1 | 0 | 4 | 26
| PP |  | Implementace dat do systému SBI | [18 empty] | PP | 2
6 | K | MARS | Integrace MARS | ks | 1 |  |  | 0 |  |  | základní | 0 | 0 | 0 |  | 0 | 0 | 0 | 0 | 0 | 4 | K | 2 | ROZPOCET | 0 | 0 | 0 | 0 | 0 | 1 | 0 | 4 | -870453999
| PP |  | Integrace MARS | [18 empty] | PP | 2
| D | HW-VS | HW vjezdového systému |  |  |  |  | 0 |  |  |  |  | 0 | 0 |  | 0 |  | 0 |  | 0 | 1 | D | 1 | ROZPOCET | [6 empty] | 0
7 | M | DIS-230 | Jednokanálový detektor indukční smyčky 230V | ks | 1 |  |  | 0 |  |  | základní | 0 | 0 | 0 |  | 0 | 0 | 0 | 0 | 0 | 8 | M | 2 | ROZPOCET | 0 | 0 | 0 | 0 | 0 | 1 | 0 | 4 | 46
| PP |  | Jednokanálový detektor indukční smyčky 230V | [18 empty] | PP | 2
8 | M | IS | Indukční smyčka - řezání betonu/asfaltu, návin kabeláže, penetrace, asfaltová/cementová zálivka | ks | 1 |  |  | 0 |  |  | základní | 0 | 0 | 0 |  | 0 | 0 | 0 | 0 | 0 | 8 | M | 2 | ROZPOCET | 0 | 0 | 0 | 0 | 0 | 1 | 0 | 4 | 48
| PP |  | Indukční smyčka - řezání betonu/asfaltu, návin kabeláže, penetrace, asfaltová/cementová zálivka | [18 empty] | PP | 2
9 | M | Pol3 | Ovládací jednotka průjezdového systému - vstupně výstupní zařízení IP 4I/4O | ks | 1 |  |  | 0 |  |  | základní | 0 | 0 | 0 |  | 0 | 0 | 0 | 0 | 0 | 8 | M | 2 | ROZPOCET | 0 | 0 | 0 | 0 | 0 | 1 | 0 | 4 | 50
| PP |  | Ovládací jednotka průjezdového systému - vstupně výstupní zařízení IP 4I/4O | [18 empty] | PP | 2
10 | M | Pol4 | Mean Well PA60 nap. Zdroj 12V/5A | ks | 1 |  |  | 0 |  |  | základní | 0 | 0 | 0 |  | 0 | 0 | 0 | 0 | 0 | 8 | M | 2 | ROZPOCET | 0 | 0 | 0 | 0 | 0 | 1 | 0 | 4 | 52
| PP |  | Mean Well PA60 nap. Zdroj 12V/5A | [18 empty] | PP | 2
11 | M | Značení | Informační značení systému - nátěr STOP, nátěr stop čáry | ks | 1 |  |  | 0 |  |  | základní | 0 | 0 | 0 |  | 0 | 0 | 0 | 0 | 0 | 8 | M | 2 | ROZPOCET | 0 | 0 | 0 | 0 | 0 | 1 | 0 | 4 | 54
| PP |  | Informační značení systému - nátěr STOP, nátěr stop čáry | [18 empty] | PP | 2
12 | M | Sloupek | Systémový sloupek pro osazení technologie průjezdového systému | ks | 2 |  |  | 0 |  |  | základní | 0 | 0 | 0 |  | 0 | 0 | 0 | 0 | 0 | 8 | M | 2 | ROZPOCET | 0 | 0 | 0 | 0 | 0 | 1 | 0 | 4 | 56
| PP |  | Systémový sloupek pro osazení technologie průjezdového systému | [18 empty] | PP | 2
13 | M | MMZ2 | Montážní materiál - chemické kotvy, závitové tyče, podložky, matky atd… | ks | 2 |  |  | 0 |  |  | základní | 0 | 0 | 0 |  | 0 | 0 | 0 | 0 | 0 | 8 | M | 2 | ROZPOCET | 0 | 0 | 0 | 0 | 0 | 1 | 0 | 4 | 60
| PP |  | Montážní materiál - chemické kotvy, závitové tyče, podložky, matky atd… | [18 empty] | PP | 2
14 | M | Panel | Panel pro nouzové otevření závor | ks | 1 |  |  | 0 |  |  | základní | 0 | 0 | 0 |  | 0 | 0 | 0 | 0 | 0 | 8 | M | 2 | ROZPOCET | 0 | 0 | 0 | 0 | 0 | 1 | 0 | 4 | 66
| PP |  | Panel pro nouzové otevření závor | [18 empty] | PP | 2
15 | M | Závora | Vjezdová závora - automatická s řídící jednotkou,délka ramena 5m s osvětlením | ks | 1 |  |  | 0 |  |  | základní | 0 | 0 | 0 |  | 0 | 0 | 0 | 0 | 0 | 8 | M | 2 | ROZPOCET | 0 | 0 | 0 | 0 | 0 | 1 | 0 | 4 | 62
| PP |  | Vjezdová závora - automatická s řídící jednotkou,délka ramena 5m s osvětlením | [18 empty] | PP | 2
16 | M | IRZ | Infra čidla k závorám | ks | 1 |  |  | 0 |  |  | základní | 0 | 0 | 0 |  | 0 | 0 | 0 | 0 | 0 | 8 | M | 2 | ROZPOCET | 0 | 0 | 0 | 0 | 0 | 1 | 0 | 4 | 68
| PP |  | Infra čidla k závorám | [18 empty] | PP | 2
17 | M | MMZ1 | Montážní materiál - chemické kotvy, závitové tyče, podložky, matky atd… | ks | 1 |  |  | 0 |  |  | základní | 0 | 0 | 0 |  | 0 | 0 | 0 | 0 | 0 | 8 | M | 2 | ROZPOCET | 0 | 0 | 0 | 0 | 0 | 1 | 0 | 4 | 74
| PP |  | Montážní materiál - chemické kotvy, závitové tyče, podložky, matky atd… | [18 empty] | PP | 2
18 | M | Pol6 | LED Semafor dvoukomorový 12V - červená, zelená | ks | 2 |  |  | 0 |  |  | základní | 0 | 0 | 0 |  | 0 | 0 | 0 | 0 | 0 | 8 | M | 2 | ROZPOCET | 0 | 0 | 0 | 0 | 0 | 1 | 0 | 4 | 92
| PP |  | LED Semafor dvoukomorový 12V - červená, zelená | [18 empty] | PP | 2
19 | M | Pol7 | Relé 12-24V/230 - pro ovládání semaforů | ks | 2 |  |  | 0 |  |  | základní | 0 | 0 | 0 |  | 0 | 0 | 0 | 0 | 0 | 8 | M | 2 | ROZPOCET | 0 | 0 | 0 | 0 | 0 | 1 | 0 | 4 | 94
| PP |  | Řídící jednotka semaforu | [18 empty] | PP | 2
20 | M | Pol39 | Jistič OEZ 10B/1 | ks | 1 |  |  | 0 |  |  | základní | 0 | 0 | 0 |  | 0 | 0 | 0 | 0 | 0 | 8 | M | 2 | ROZPOCET | 0 | 0 | 0 | 0 | 0 | 1 | 0 | 4 | 192
| PP |  | Jistič OEZ 10B/1 | [18 empty] | PP | 2
| D | VP | Výpočetní technika / aktivní prvky LAN |  |  |  |  | 0 |  |  |  |  | 0 | 0 |  | 0 |  | 0 |  | 0 | 1 | D | 1 | ROZPOCET | [6 empty] | 0
21 | M | 24Monitor | 24” LED / 1920 x 1080 / 5ms / VGA / HDMI / černý/stříbrný / USB3.0 2x / pivot | ks | 1 |  |  | 0 |  |  | základní | 0 | 0 | 0 |  | 0 | 0 | 0 | 0 | 0 | 8 | M | 2 | ROZPOCET | 0 | 0 | 0 | 0 | 0 | 1 | 0 | 4 | 30
| PP |  | 24” LED / 1920 x 1080 / 5ms / VGA / HDMI / černý/stříbrný / USB3.0 2x / pivot | [18 empty] | PP | 2
| P |  | Poznámka k položce: • 24“ TFT-LCD, IPS, LED podsvícení • Rozlišení 1920×1080 • Matná, antireflexní úprava displeje, odezva do 8 ms, pozorovací úhly min. 178°/178° • Porty: minimálně 1× DisplayPort (DP) • Výškově polohovatelný, naklápěcí, s funkcí pivot • Součástí je i DP kabel minimálně 1,6 m, kterým půjde monitor připojit k dodávané stanici • Integrovaný USB hub (min. 2× USB 3.0) • Barva: černá/stříbrná • Rozšířená celková záruka zařízení na 5 let NBD 5x9 | [18 empty] | P | 2
22 | M | PCKLIENT | PC klient dle specifikace | ks | 1 |  |  | 0 |  |  | základní | 0 | 0 | 0 |  | 0 | 0 | 0 | 0 | 0 | 8 | M | 2 | ROZPOCET | 0 | 0 | 0 | 0 | 0 | 1 | 0 | 4 | 32
| PP |  | PC klient dle specifikace | [18 empty] | PP | 2
| P |  | Poznámka k položce: • Procesor: min. 4 fyzická jádra, výkon dle benchmark testu Passmark CPU Mark od společnosti PassMark® Software vyšší než 11500 bodů, zařazení v kategorii „Desktop“, max. TDP 35 W, instrukční sada pro akceleraci AES šifrování, integrované grafické jádro. • Grafická karta: integrovaná, podpora 4K rozlišení při 60 Hz, podpora 2 současně běžících monitorů, DirectX 12 a H.265 • Operační paměť: 16 GB DDR4 (1× 16 GB), 1 volný slot, možnost rozšíření až na 32 GB • Pevný disk: M.2 NVMe 250 GB SSD • Porty: min. 6× USB (z toho alespoň 4× USB 3.0), audio jack, Gbit LAN, 2× digitální video výstup (z toho alespoň 1× DisplayPort) • Napájecí zdroj: max. 65 W • Barva: černá/stříbrná • Rozměry: šířka max. 200 mm, hloubka max. 200 mm, výška max. 40 mm • Zabezpečení: o TPM 2.0 o Vzdálená správa pomocí nástrojů výrobce PC umožňující vzdálené zaheslování a update BIOS/UEFI a vzdáleně povolit či zakázat USB porty, licence nástrojů pro vzdálenou správu součástí dodávky o Možnost připojení bezpečnostního lanka o Detekce otevření šasi • Operační systém: licence Microsoft Windows 11 Pro (64Bit) Czech OEM, • Předinstalovaný na pevném disku Microsoft Windows 10 Pro (64Bit) Czech. • Myš: optická, USB, 3 tlačítka, rolovací kolečko, černá/stříbrná, délka min. 110 mm • Klávesnice: česká QWERTZ, USB, černá, podpora Windows 10 • Rozšířená celková záruka zařízení na 5 let NBD 5x9 | [18 empty] | P | 2
23 | M | RAM1 | 32GB kompatibilní paměti s Dell PowerEdge R530 | ks | 1 |  |  | 0 |  |  | základní | 0 | 0 | 0 |  | 0 | 0 | 0 | 0 | 0 | 8 | M | 2 | ROZPOCET | 0 | 0 | 0 | 0 | 0 | 1 | 0 | 4 | 34
| PP |  | 32GB kompatibilní paměti s Dell PowerEdge R530 | [18 empty] | PP | 2
| P |  | Poznámka k položce: RAM 32GB kompatibilní paměti s Dell PowerEdge R530 (sn: 2XJXGD2, 8HZT762, 2XKVGD2, JGZT762, 9GZT762, 2XKZGD2).Výrobcem schválená komponenta pro dané zařízení v rámci udržení záruky | [18 empty] | P | 2
24 | M | HDD1 | HDD 600GB 10K 12Gbps SAS kompatibilní s Dell PowerEdge R530 | ks | 1 |  |  | 0 |  |  | základní | 0 | 0 | 0 |  | 0 | 0 | 0 | 0 | 0 | 8 | M | 2 | ROZPOCET | 0 | 0 | 0 | 0 | 0 | 1 | 0 | 4 | 36
| PP |  | HDD 600GB 10K 12Gbps SAS kompatibilní s Dell PowerEdge R530 | [18 empty] | PP | 2
| P |  | Poznámka k položce: HDD 600GB 10K 12Gbps SAS kompatibilní s Dell PowerEdge R530 (sn: 2XJXGD2, 8HZT762, 2XKVGD2, JGZT762, 9GZT762, 2XKZGD2).Výrobcem schválená komponenta pro dané zařízení v rámci udržení záruky | [18 empty] | P | 2
25 | M | Pol155 | Systémový switch | ks | 1 |  |  | 0 |  |  | základní | 0 | 0 | 0 |  | 0 | 0 | 0 | 0 | 0 | 8 | M | 2 | ROZPOCET | 0 | 0 | 0 | 0 | 0 | 1 | 0 | 4 | 164
| PP |  | Cisco systems / AMGsystems / Metel. 18 Port Managed Switch, 16 x 10/100/1000Base-T(x) RJ45 Ports with 802.3at 30W PoE (290W Max), 2 x 10/100/1000Base-T(x) RJ45 or 100/1000Base-Fx SFP Combo Ports, 1U 19inch Rack Mount, 0°C to +50°C, 100-240VAC IEC Mains Power Input • Rozšířená celková záruka zařízení na 5 let NBD 5x9 | [18 empty] | PP | 2
26 | M | Pol156 | Podružný instalační materiál | ks | 1 |  |  | 0 |  |  | základní | 0 | 0 | 0 |  | 0 | 0 | 0 | 0 | 0 | 8 | M | 2 | ROZPOCET | 0 | 0 | 0 | 0 | 0 | 1 | 0 | 4 | 178
| PP |  | Podružný instalační materiál | [18 empty] | PP | 2
27 | M | Kabeláž a KT | Kabel 1Giga Cat.5e 4x2xAWG23 U/FTP - venkovní | m | 305 |  |  | 0 |  |  | základní | 0 | 0 | 0 |  | 0 | 0 | 0 | 0 | 0 | 8 | M | 2 | ROZPOCET | 0 | 0 | 0 | 0 | 0 | 1 | 0 | 4 | 180
| PP |  | Kabel 1Giga Cat.5e 4x2xAWG23 U/FTP - venkovní | [18 empty] | PP | 2
28 | M | Pol35 | Kabel CYKY-J 3x2,5 | m | 100 |  |  | 0 |  |  | základní | 0 | 0 | 0 |  | 0 | 0 | 0 | 0 | 0 | 8 | M | 2 | ROZPOCET | 0 | 0 | 0 | 0 | 0 | 1 | 0 | 4 | 182
| PP |  | Kabel CYKY-J 3x2,5 | [18 empty] | PP | 2
29 | M | Pol37 | Kabelové trasy - PVC chráničky, trubky, lišty, montážní mat. | soubor | 1 |  |  | 0 |  |  | základní | 0 | 0 | 0 |  | 0 | 0 | 0 | 0 | 0 | 8 | M | 2 | ROZPOCET | 0 | 0 | 0 | 0 | 0 | 1 | 0 | 4 | 186
| PP |  | Kabelové trasy - PVC chráničky, trubky, lišty, montážní mat. | [18 empty] | PP | 2
30 | M | Doplnění SIL elektro | OLI-16B-1N-030A | ks | 1 |  |  | 0 |  |  | základní | 0 | 0 | 0 |  | 0 | 0 | 0 | 0 | 0 | 8 | M | 2 | ROZPOCET | 0 | 0 | 0 | 0 | 0 | 1 | 0 | 4 | 188
| PP |  | OLI-16B-1N-030A | [18 empty] | PP | 2
31 | M | Pol38 | SALTEK SVODIČ SLP-275 V/2, TYP2, 2X20KA, | ks | 1 |  |  | 0 |  |  | základní | 0 | 0 | 0 |  | 0 | 0 | 0 | 0 | 0 | 8 | M | 2 | ROZPOCET | 0 | 0 | 0 | 0 | 0 | 1 | 0 | 4 | 190
| PP |  | SALTEK SVODIČ SLP-275 V/2, TYP2, 2X20KA, | [18 empty] | PP | 2
32 | M | Pol40 | ostatní - zemní svorky, hřeben, očka atd… | kpl | 1 |  |  | 0 |  |  | základní | 0 | 0 | 0 |  | 0 | 0 | 0 | 0 | 0 | 8 | M | 2 | ROZPOCET | 0 | 0 | 0 | 0 | 0 | 1 | 0 | 4 | 194
| PP |  | ostatní - zemní svorky, hřeben, očka atd… | [18 empty] | PP | 2
33 | M | WIFI AP | Venkovní bezdrátové AP Cisco Aironet 2800 včetně příslušenství - konzole na zeď | ks | 1 |  |  | 0 |  |  | základní | 0 | 0 | 0 |  | 0 | 0 | 0 | 0 | 0 | 8 | M | 2 | ROZPOCET | 0 | 0 | 0 | 0 | 0 | 1 | 0 | 4 | 196
34 | M | Passport/ID reader | Čtečka OP a pasů | ks | 1 |  |  | 0 |  |  | základní | 0 | 0 | 0 |  | 0 | 0 | 0 | 0 | 0 | 8 | M | 2 | ROZPOCET | 0 | 0 | 0 | 0 | 0 | 1 | 0 | 4 | 78
| PP |  | Čtečka OP a pasů | [18 empty] | PP | 2
35 | M | TABLET | Průmyslový tablet 10" - 13" s aktuální verzí os Android s krytím IP 67, kompatibilní s Cisco AP 2800, ověřování EAP/TLS certifikátem, doplněný o čtečkau OCR kódu (OP a cestovní apas) a RFID karet/čipů typu 125Khz / 13,56Mhz. + Rozšířená celková záruka zařízení na 5 let NBD 5x9 | ks | 1 |  |  | 0 |  |  | základní | 0 | 0 | 0 |  | 0 | 0 | 0 | 0 | 0 | 8 | M | 2 | ROZPOCET | 0 | 0 | 0 | 0 | 0 | 1 | 0 | 4 | 80
| PP | [20 empty] | PP | 2
| D | Montáže | Montáže |  |  |  |  | 0 |  |  |  |  | 0 | 0 |  | 0 |  | 0 |  | 0 | 1 | D | 1 | ROZPOCET | [6 empty] | 0
36 | K | Zakládání | Zhotovení betonového základu pro závory a systémové sloupky | celek | 1 |  |  | 0 |  |  | základní | 0 | 0 | 0 |  | 0 | 0 | 0 | 0 | 0 | 4 | K | 2 | ROZPOCET | 0 | 0 | 0 | 0 | 0 | 1 | 0 | 4 | 200
| PP |  | Zhotovení betonového základu pro závory a systémové sloupky | [18 empty] | PP | 2
37 | K | Instalace HW | Instalace a oživení HW komponent systému vč. napojení ovládání závor, instalace IS, instalace venkovního kisoku, vodorovné dopravní značení atd… | ks | 1 |  |  | 0 |  |  | základní | 0 | 0 | 0 |  | 0 | 0 | 0 | 0 | 0 | 4 | K | 2 | ROZPOCET | 0 | 0 | 0 | 0 | 0 | 1 | 0 | 4 | 202
| PP |  | Instalace a oživení HW komponent systému vč. napojení ovládání závor, instalace IS, vodorovné dopravní značení atd… | [18 empty] | PP | 2
38 | K | Elektroinstalační pr | Elektroinstalační práce - rozvod a zapojení kabeláže NN a SLP | ks | 1 |  |  | 0 |  |  | základní | 0 | 0 | 0 |  | 0 | 0 | 0 | 0 | 0 | 4 | K | 2 | ROZPOCET | 0 | 0 | 0 | 0 | 0 | 1 | 0 | 4 | 204
| PP |  | Elektroinstalační práce - rozvod a zapojení kabeláže NN a SLP | [18 empty] | PP | 2
39 | K | Instalace SW | Instalace SW licencí včetně nastavení a oživení systému | ks | 1 |  |  | 0 |  |  | základní | 0 | 0 | 0 |  | 0 | 0 | 0 | 0 | 0 | 4 | K | 2 | ROZPOCET | 0 | 0 | 0 | 0 | 0 | 1 | 0 | 4 | 206
| PP |  | Instalace SW licencí včetně nastavení a oživení systému | [18 empty] | PP | 2
40 | K | LEARN | Zaškolení obsluhy | ks | 1 |  |  | 0 |  |  | základní | 0 | 0 | 0 |  | 0 | 0 | 0 | 0 | 0 | 4 | K | 2 | ROZPOCET | 0 | 0 | 0 | 0 | 0 | 1 | 0 | 4 | 208
| PP |  | Zaškolení obsluhy | [18 empty] | PP | 2
| D | Hrubé rozvody | Hrubé rozvody / kabelové trasy |  |  |  |  | 0 |  |  |  |  | 0 | 0 |  | 0 |  | 7e-05 |  | 0 | 1 | D | 1 | ROZPOCET | [6 empty] | 0
41 | K | 131251102 | Hloubení jam nezapažených v hornině třídy těžitelnosti I, skupiny 3 objem do 50 m3 strojně | m3 | 3.45 |  |  | 0 |  |  | základní | 0 | 0 | 0 |  | 0 | 0 | 0 | 0 | 0 | 4 | K | 2 | ROZPOCET | 0 | 0 | 0 | 0 | 0 | 1 | 0 | 4 | -865983700
| PP |  | Hloubení jam nezapažených v hornině třídy těžitelnosti I, skupiny 3 objem do 50 m3 strojně | [18 empty] | PP | 2
42 | K | 162751117 | Vodorovné přemístění do 10000 m výkopku/sypaniny z horniny třídy těžitelnosti I, skupiny 1 až 3 | m3 | 3.45 |  |  | 0 |  |  | základní | 0 | 0 | 0 |  | 0 | 0 | 0 | 0 | 0 | 4 | K | 2 | ROZPOCET | 0 | 0 | 0 | 0 | 0 | 1 | 0 | 4 | 539400575
| PP |  | Vodorovné přemístění do 10000 m výkopku/sypaniny z horniny třídy těžitelnosti I, skupiny 1 až 3 | [18 empty] | PP | 2
43 | K | 174151101 | Zásyp jam, šachet rýh nebo kolem objektů sypaninou se zhutněním | m3 | 3.45 |  |  | 0 |  |  | základní | 0 | 0 | 0 |  | 0 | 0 | 0 | 0 | 0 | 4 | K | 2 | ROZPOCET | 0 | 0 | 0 | 0 | 0 | 1 | 0 | 4 | 596096775
| PP |  | Zásyp jam, šachet rýh nebo kolem objektů sypaninou se zhutněním | [18 empty] | PP | 2
44 | K | Pol153 | Stávající trasy v stávající budově: úpravy ve stávajících rozvodech ve stávající budově pro zajištění připojení rozvodů řešené vrátnice ke stávajícícmu RACK rozvaděči, zajištění ochrany stávajících rozvodů ve stávající budově proti poškození, úpravy stáva | hod | 20 |  |  | 0 |  |  | základní | 0 | 0 | 0 |  | 0 | 0 | 0 | 0 | 0 | 4 | K | 2 | ROZPOCET | 0 | 0 | 0 | 0 | 0 | 1 | 0 | 4 | 476000522
| PP |  | Stávající trasy v stávající budově: úpravy ve stávajících rozvodech ve stávající budově pro zajištění připojení rozvodů řešené vrátnice ke stávajícícmu RACK rozvaděči, zajištění ochrany stávajících rozvodů proti poškození atd... | [18 empty] | PP | 2
45 | K | Pol154 | Frézování drážky v asfaltu stávajícíc silnice pro zajištění přívodů řešených instalací (nové závory, s příslušným vybavením a indučkční smyčky), úpravy v zemních trasách a zpětné zapravení asfaltu/betonu po proveden | m | 5.5 |  |  | 0 |  |  | základní | 0 | 0 | 0 |  | 0 | 0 | 0 | 0 | 0 | 4 | K | 2 | ROZPOCET | 0 | 0 | 0 | 0 | 0 | 1 | 0 | 4 | -1991902040
| PP |  | Zhotovení drážky v asfaltu nebo betonu stávající silnice pro zajištění přívodů řešených instalací (nové závory, s příslušným vybavením a indučkční smyčky), úpravy v zemních trasách a zpětné zapravení asfaltu/betonu po provedení | [18 empty] | PP | 2
46 | K | Pol155 | Drobný montážní materiál | kpl | 1 |  |  | 0 |  |  | základní | 0 | 0 | 0 |  | 0 | 0 | 0 | 0 | 0 | 4 | K | 2 | ROZPOCET | 0 | 0 | 0 | 0 | 0 | 1 | 0 | 4 | -1207424704
| PP |  | Drobný montážní materiál | [18 empty] | PP | 2
47 | K | Pol156 | Nespecifikované pomocné montážní práce (zednické výpomoci, zapravení, bourací práce) | hod | 20 |  |  | 0 |  |  | základní | 0 | 0 | 0 |  | 0 | 0 | 0 | 0 | 0 | 4 | K | 2 | ROZPOCET | 0 | 0 | 0 | 0 | 0 | 1 | 0 | 4 | 688399989
| PP |  | Nespecifikované pomocné montážní práce (zednické výpomoci, zapravení, bourací práce) | [18 empty] | PP | 2
48 | K | Ucpávka | Ucpávka prostupu tmel CP 611A kabelové chráničky D přes 30 do 40 mm stěnou tl 100 mm požární odolnost EI 90 | kus | 1 |  |  | 0 |  |  | základní | 0 | 0 | 0 |  | 0 | 7e-05 | 7e-05 | 0 | 0 | 4 | K | 2 | ROZPOCET | 0 | 0 | 0 | 0 | 0 | 1 | 0 | 4 | -1662023968
| PP |  | Ucpávka prostupu tmel CP 611A kabelové chráničky D přes 30 do 40 mm stěnou tl do 350 mm požární odolnost EI 90 | [18 empty] | PP | 2
| D | Odpady | Odpady a jejich likvidace |  |  |  |  | 0 |  |  |  |  | 0 | 0 |  | 0 |  | 0 |  | 0 | 1 | D | 1 | ROZPOCET | [6 empty] | 0
49 | K | 997221561 | Vodorovná doprava suti z kusových materiálů do 1 km | t | 4.84 |  |  | 0 |  |  | základní | 0 | 0 | 0 |  | 0 | 0 | 0 | 0 | 0 | 4 | K | 2 | ROZPOCET | 0 | 0 | 0 | 0 | 0 | 1 | 0 | 4 | -1362589821
| PP |  | Vodorovná doprava suti z kusových materiálů do 1 km | [18 empty] | PP | 2
50 | K | 997221611 | Nakládání suti na dopravní prostředky pro vodorovnou dopravu | t | 4.84 |  |  | 0 |  |  | základní | 0 | 0 | 0 |  | 0 | 0 | 0 | 0 | 0 | 4 | K | 2 | ROZPOCET | 0 | 0 | 0 | 0 | 0 | 1 | 0 | 4 | 1790711663
| PP |  | Nakládání suti na dopravní prostředky pro vodorovnou dopravu | [18 empty] | PP | 2
51 | K | 997221615 | Poplatek za uložení na skládce (skládkovné) stavebního odpadu betonového kód odpadu 17 01 01 | t | 3.63 |  |  | 0 |  |  | základní | 0 | 0 | 0 |  | 0 | 0 | 0 | 0 | 0 | 4 | K | 2 | ROZPOCET | 0 | 0 | 0 | 0 | 0 | 1 | 0 | 4 | -324816947
| PP |  | Poplatek za uložení na skládce (skládkovné) stavebního odpadu betonového kód odpadu 17 01 01 | [18 empty] | PP | 2
52 | K | 997221645 | Poplatek za uložení na skládce (skládkovné) odpadu asfaltového bez dehtu kód odpadu 17 03 02 | t | 1.21 |  |  | 0 |  |  | základní | 0 | 0 | 0 |  | 0 | 0 | 0 | 0 | 0 | 4 | K | 2 | ROZPOCET | 0 | 0 | 0 | 0 | 0 | 1 | 0 | 4 | 20806181
| PP |  | Poplatek za uložení na skládce (skládkovné) odpadu asfaltového bez dehtu kód odpadu 17 03 02 | [18 empty] | PP | 2
| D | VRN | Vedlejší rozpočtové náklady |  |  |  |  | 0 |  |  |  |  | 0 | 0 |  | 0 |  | 0 |  | 0 | 5 | D | 0 | ROZPOCET | [6 empty] | 0
53 | K | 013254000 | Dokumentace skutečného provedení stavby | ks | 1 |  |  | 0 |  |  | základní | 0 | 0 | 0 |  | 0 | 0 | 0 | 0 | 0 | 1024 | K | 1 | ROZPOCET | 0 | 0 | 0 | 0 | 0 | 1 | 0 | 1024 | 1033669522
| PP |  | Dokumentace skutečného provedení stavby | [18 empty] | PP | 1
54 | K | R-9900111 | Dočasná dopravní zařízení | soubor | 1 |  |  | 0 |  |  | základní | 0 | 0 | 0 |  | 0 | 0 | 0 | 0 | 0 | 4 | K | 1 | ROZPOCET | 0 | 0 | 0 | 0 | 0 | 1 | 0 | 4 | 635757907
| PP |  | Dočasná dopravní zařízení | [18 empty] | PP | 1
| P |  | Poznámka k položce: Náklady na vyhotovení návrhu dočasného dopravního značení, jeho projednání s dotčenými orgány a organizacemi, dodání dopravních značek případně světelné signalizace, jejich rozmístění a přemísťování a jejich údržba v průběhu výstavby vč. následného odstranění po ukončení stavebních prací. | [18 empty] | P | 1
55 | K | 045303000 | Koordinační činnost 2% | ks | 1 |  |  | 0 |  |  | základní | 0 | 0 | 0 |  | 0 | 0 | 0 | 0 | 0 | 1024 | K | 1 | ROZPOCET | 0 | 0 | 0 | 0 | 0 | 1 | 0 | 1024 | 1010499886
| PP |  | Koordinační činnost 2% | [18 empty] | PP | 1
56 | K | 045303000-1 | Koordinační činnost | ks | 1 |  |  | 0 |  |  | základní | 0 | 0 | 0 |  | 0 | 0 | 0 | 0 | 0 | 1024 | K | 1 | ROZPOCET | 0 | 0 | 0 | 0 | 0 | 1 | 0 | 1024 | -374483734
| PP |  | Koordinační činnost se smluvním správce systému EPS | [18 empty] | PP | 1
57 | K | DOP_1 | Doprava strojů | kpl | 1 |  |  | 0 |  |  | základní | 0 | 0 | 0 |  | 0 | 0 | 0 | 0 | 0 | 1024 | K | 1 | ROZPOCET | 0 | 0 | 0 | 0 | 0 | 1 | 0 | 1024 | -459170003
| PP |  | Doprava strojů | [18 empty] | PP | 1
58 | K | POl |  | ks | 1 |  |  | 0 |  |  | základní | 0 | 0 | 0 |  | 0 | 0 | 0 | 0 | 0 | 1024 | K | 1 | ROZPOCET | 0 | 0 | 0 | 0 | 0 | 1 | 0 | 1024 | 1236392610
| PP |  | Příplatek za stížené podmínky prováděných prací za plného provozu skladu dle pokynu vedoucího skladu | [18 empty] | PP | 1
59 | K | Pol157 | Revize | ks | 1 |  |  | 0 |  |  | základní | 0 | 0 | 0 |  | 0 | 0 | 0 | 0 | 0 | 4 | K | 1 | ROZPOCET | 0 | 0 | 0 | 0 | 0 | 1 | 0 | 4 | 212
| PP |  | Revize | [18 empty] | PP | 1
60 | K | 043103000 | Náklady na provedení zkoušek, revizí a měření | soubor | 1 |  |  | 0 |  |  | základní | 0 | 0 | 0 |  | 0 | 0 | 0 | 0 | 0 | 1024 | K | 1 | ROZPOCET | 0 | 0 | 0 | 0 | 0 | 1 | 0 | 1024 | -1214504550
| PP |  | Náklady na provedení zkoušek, revizí a měření | [18 empty] | PP | 1
| P |  | Poznámka k položce: Náklady na provedení zkoušek, revizí a měření, které jsou vyžadovány v technických normách a dalších předpisech ve vztahu k prováděným pracím, dodávkám a službám a jejichž počet a druh by měl být specifikovaný v dokumentu KZP vyhotoveným zhotovitelem. | [18 empty] | P | 1
61 | K | pol2 | Zpracování technické dokumentace | soubor | 1 |  |  | 0 |  |  | základní | 0 | 0 | 0 |  | 0 | 0 | 0 | 0 | 0 | 1024 | K | 1 | ROZPOCET | 0 | 0 | 0 | 0 | 0 | 1 | 0 | 1024 | 1920701244
| PP |  | Zpracování technické dokumentace | [18 empty] | PP | 1
| P |  | Poznámka k položce: Zpracování technické dokumentace - prováděcí, výrobní a dílenská dokumentace, technologické a pracovní předpisy a postupy, výpočty, technologické postupy a jiné doklady nutné k provedení díla. | [18 empty] | P | 1
62 | K | Pol158 | Celkem doprava, přesun hmot, ubytování techniků, ostatní režie | ks | 1 |  |  | 0 |  |  | základní | 0 | 0 | 0 |  | 0 | 0 | 0 | 0 | 0 | 4 | K | 1 | ROZPOCET | 0 | 0 | 0 | 0 | 0 | 1 | 0 | 4 | 216
| PP |  | Celkem doprava, přesun hmot, ubytování techniků, ostatní režie | [18 empty] | PP | 1
63 | K | Test |  | ks | 1 |  |  | 0 |  |  | základní | 0 | 0 | 0 |  | 0 | 0 | 0 | 0 | 0 | 1024 | K | 1 | ROZPOCET | 0 | 0 | 0 | 0 | 0 | 1 | 0 | 1024 | -1401408504
| PP |  | Zkušební provoz před předáním díla | [18 empty] | PP | 1

## SO06 - SKLAD PHM VČELNÁ
{abe4b3e0-8e8d-4a30-9245-07af816f7d4a}
2
| KRYCÍ LIST SOUPISU PRACÍ | [8 empty] | v --- níže se nacházejí doplnkové a pomocné údaje k sestavám --- v | [11 empty] | False
Stavba:
ČEPRO AUTOMATIZACE VJEZDŮ DO SKLADŮ PHM
Objekt:
SO06 - SKLAD PHM VČELNÁ
| KSO: |  |  |  |  | CC-CZ:
| Místo: |  |  |  |  | Datum: | 29. 6. 2023
| Zadavatel: |  |  |  |  | IČ:
DIČ:
| Uchazeč: |  |  |  |  | IČ: | Vyplň údaj
|  | Vyplň údaj |  |  |  | DIČ: | Vyplň údaj
| Projektant: |  |  |  |  | IČ:
DIČ:
| Zpracovatel: |  |  |  |  | IČ:
DIČ:
Poznámka:
|  | Materiál | [5 empty] | 0
|  | Montáž | [5 empty] | 0
| Cena bez DPH | [6 empty] | 0
|  |  | Základ daně |  |  | Sazba daně |  | Výše daně
| DPH | základní | 0 |  |  | 21% |  | 0
|  | snížená | 0 |  |  | 15% |  | 0
|  | zákl. přenesená | 0 |  |  | 21% |  | 0
|  | sníž. přenesená | 0 |  |  | 15% |  | 0
|  | nulová | 0 |  |  | 0% |  | 0
| Cena s DPH |  |  | v | CZK |  |  | 0
| Projektant |  |  | Zpracovatel
| Datum a podpis: |  | Razítko | Datum a podpis: |  |  | Razítko
| Objednavatel |  |  | Uchazeč
| Datum a podpis: |  | Razítko | Datum a podpis: |  |  | Razítko
REKAPITULACE ČLENĚNÍ SOUPISU PRACÍ
Stavba:
ČEPRO AUTOMATIZACE VJEZDŮ DO SKLADŮ PHM
Objekt:
SO06 - SKLAD PHM VČELNÁ
Místo: | [5 empty] | Datum: | 29. 6. 2023
Zadavatel: | [5 empty] | Projektant:
Uchazeč: |  |  | Vyplň údaj |  |  | Zpracovatel:
Kód dílu - Popis | [5 empty] | Materiál [CZK] | Montáž [CZK] | Cena celkem [CZK]
Náklady ze soupisu prací | [5 empty] | 0 | 0 | 0 | [14 empty] | -1
| HSV - Práce a dodávky HSV |  |  |  |  | 0 | 0 | 0
| SW - SW a licence |  |  |  |  | 0 | 0 | 0
| HW-VS - HW vjezdového systému |  |  |  |  | 0 | 0 | 0
| VP - Výpočetní technika / aktivní prvky LAN |  |  |  |  | 0 | 0 | 0
| Montáže - Montáže |  |  |  |  | 0 | 0 | 0
| Hrubé rozvody - Hrubé rozvody / kabelové trasy |  |  |  |  | 0 | 0 | 0
| Odpady - Odpady a jejich likvidace |  |  |  |  | 0 | 0 | 0
| VRN - Vedlejší rozpočtové náklady |  |  |  |  | 0 | 0 | 0
SOUPIS PRACÍ
Stavba:
ČEPRO AUTOMATIZACE VJEZDŮ DO SKLADŮ PHM
Objekt:
SO06 - SKLAD PHM VČELNÁ
Místo: | [5 empty] | Datum: | 29. 6. 2023
Zadavatel: | [5 empty] | Projektant:
Uchazeč: |  |  | Vyplň údaj |  |  | Zpracovatel:
PČ | Typ | Kód | Popis | MJ | Množství | J. materiál [CZK] | J. montáž [CZK] | Cena celkem [CZK] | Cenová soustava |  | DPH | J.cena [CZK] | Materiál celkem [CZK] | Montáž celkem [CZK] | J. Nh [h] | Nh celkem [h] | J. hmotnost [t] | Hmotnost celkem [t] | J. suť [t] | Suť Celkem [t]
Náklady soupisu celkem | [7 empty] | 0 |  |  |  |  | 0 | 0 |  | 0 |  | 7e-05 |  | 0 |  | D | -1 | [7 empty] | 0
| D | HSV | Práce a dodávky HSV |  |  |  |  | 0 |  |  |  |  | 0 | 0 |  | 0 |  | 7e-05 |  | 0 | 1 | D | 0 | ROZPOCET | [6 empty] | 0
| D | SW | SW a licence |  |  |  |  | 0 |  |  |  |  | 0 | 0 |  | 0 |  | 0 |  | 0 | 1 | D | 1 | ROZPOCET | [6 empty] | 0
1 | M | SWLPR | SW P.S.A - Systém rozpoznávání SPZ - licence 1K1 | ks | 1 |  |  | 0 |  |  | základní | 0 | 0 | 0 |  | 0 | 0 | 0 | 0 | 0 | 8 | M | 2 | ROZPOCET | 0 | 0 | 0 | 0 | 0 | 1 | 0 | 4 | 4
| PP |  | Systém rozpoznávání registračních značek vozidel předních i zadních | [18 empty] | PP | 2
| P |  | Poznámka k položce: - třívrstvá architektura - funkce ovládání semaforů - funkce ovládání závor - funkce hlídání polohy ramení závory a neautorizovaného zvednutí - Možnost připojení mobilního zařízení s OS Android - webová administrace - Funkce kontroly platnosti ADR a školení řidičů - Možnost BLACKLIST - možnost napojení na stávající CCTV kamery | [18 empty] | P | 2
2 | M | LICWINSERVER | Microsoft Windows Server 2022 Standard, x64 16xCPU Core, EN | ks | 1 |  |  | 0 |  |  | základní | 0 | 0 | 0 |  | 0 | 0 | 0 | 0 | 0 | 8 | M | 2 | ROZPOCET | 0 | 0 | 0 | 0 | 0 | 1 | 0 | 4 | 1534024454
| PP |  | Microsoft Windows Server 2022 Standard, x64 16xCPU Core, EN | [18 empty] | PP | 2
| P |  | Poznámka k položce: Microsoft Windows Server 2022 Standard, x64 16xCPU Core, EN | [18 empty] | P | 2
3 | M | ANDROID | SW licence terminal - Tablet OS Android | ks | 2 |  |  | 0 |  |  | základní | 0 | 0 | 0 |  | 0 | 0 | 0 | 0 | 0 | 8 | M | 2 | ROZPOCET | 0 | 0 | 0 | 0 | 0 | 1 | 0 | 4 | 18
| PP |  | SW licence pro obsluhu pomocí mobilního zařízení s OS Android | [18 empty] | PP | 2
4 | K | Integrace | SW funkce systému LPR pro datovou integraci se systémy SBI a MARS | ks | 1 |  |  | 0 |  |  | základní | 0 | 0 | 0 |  | 0 | 0 | 0 | 0 | 0 | 4 | K | 2 | ROZPOCET | 0 | 0 | 0 | 0 | 0 | 1 | 0 | 4 | 1947328581
| PP |  | SW funkce systému LPR pro datovou integraci se systémy SBI a MARS | [18 empty] | PP | 2
5 | M | SBI | Podpora SBI pro vjezdový systém Čepro | ks | 1 |  |  | 0 |  |  | základní | 0 | 0 | 0 |  | 0 | 0 | 0 | 0 | 0 | 8 | M | 2 | ROZPOCET | 0 | 0 | 0 | 0 | 0 | 1 | 0 | 4 | 26
| PP |  | Implementace dat do systému SBI | [18 empty] | PP | 2
6 | K | MARS | Integrace MARS | ks | 1 |  |  | 0 |  |  | základní | 0 | 0 | 0 |  | 0 | 0 | 0 | 0 | 0 | 4 | K | 2 | ROZPOCET | 0 | 0 | 0 | 0 | 0 | 1 | 0 | 4 | -870453999
| PP |  | Integrace MARS | [18 empty] | PP | 2
| D | HW-VS | HW vjezdového systému |  |  |  |  | 0 |  |  |  |  | 0 | 0 |  | 0 |  | 0 |  | 0 | 1 | D | 1 | ROZPOCET | [6 empty] | 0
7 | M | DIS-230 | Jednokanálový detektor indukční smyčky 230V | ks | 2 |  |  | 0 |  |  | základní | 0 | 0 | 0 |  | 0 | 0 | 0 | 0 | 0 | 8 | M | 2 | ROZPOCET | 0 | 0 | 0 | 0 | 0 | 1 | 0 | 4 | 46
| PP |  | Jednokanálový detektor indukční smyčky 230V | [18 empty] | PP | 2
8 | M | IS | Indukční smyčka - řezání betonu/asfaltu, návin kabeláže, penetrace, asfaltová/cementová zálivka | ks | 2 |  |  | 0 |  |  | základní | 0 | 0 | 0 |  | 0 | 0 | 0 | 0 | 0 | 8 | M | 2 | ROZPOCET | 0 | 0 | 0 | 0 | 0 | 1 | 0 | 4 | 48
| PP |  | Indukční smyčka - řezání betonu/asfaltu, návin kabeláže, penetrace, asfaltová/cementová zálivka | [18 empty] | PP | 2
9 | M | Pol3 | Ovládací jednotka průjezdového systému - vstupně výstupní zařízení IP 4I/4O | ks | 2 |  |  | 0 |  |  | základní | 0 | 0 | 0 |  | 0 | 0 | 0 | 0 | 0 | 8 | M | 2 | ROZPOCET | 0 | 0 | 0 | 0 | 0 | 1 | 0 | 4 | 50
| PP |  | Ovládací jednotka průjezdového systému - vstupně výstupní zařízení IP 4I/4O | [18 empty] | PP | 2
10 | M | Pol4 | Mean Well PA60 nap. Zdroj 12V/5A | ks | 2 |  |  | 0 |  |  | základní | 0 | 0 | 0 |  | 0 | 0 | 0 | 0 | 0 | 8 | M | 2 | ROZPOCET | 0 | 0 | 0 | 0 | 0 | 1 | 0 | 4 | 52
| PP |  | Mean Well PA60 nap. Zdroj 12V/5A | [18 empty] | PP | 2
11 | M | Značení | Informační značení systému - nátěr STOP, nátěr stop čáry | ks | 1 |  |  | 0 |  |  | základní | 0 | 0 | 0 |  | 0 | 0 | 0 | 0 | 0 | 8 | M | 2 | ROZPOCET | 0 | 0 | 0 | 0 | 0 | 1 | 0 | 4 | 54
| PP |  | Informační značení systému - nátěr STOP, nátěr stop čáry | [18 empty] | PP | 2
12 | M | Sloupek | Systémový sloupek pro osazení technologie průjezdového systému | ks | 3 |  |  | 0 |  |  | základní | 0 | 0 | 0 |  | 0 | 0 | 0 | 0 | 0 | 8 | M | 2 | ROZPOCET | 0 | 0 | 0 | 0 | 0 | 1 | 0 | 4 | 56
| PP |  | Systémový sloupek pro osazení technologie průjezdového systému | [18 empty] | PP | 2
13 | M | MMZ2 | Montážní materiál - chemické kotvy, závitové tyče, podložky, matky atd… | ks | 3 |  |  | 0 |  |  | základní | 0 | 0 | 0 |  | 0 | 0 | 0 | 0 | 0 | 8 | M | 2 | ROZPOCET | 0 | 0 | 0 | 0 | 0 | 1 | 0 | 4 | 60
| PP |  | Montážní materiál - chemické kotvy, závitové tyče, podložky, matky atd… | [18 empty] | PP | 2
14 | M | Panel | Panel pro nouzové otevření závor | ks | 1 |  |  | 0 |  |  | základní | 0 | 0 | 0 |  | 0 | 0 | 0 | 0 | 0 | 8 | M | 2 | ROZPOCET | 0 | 0 | 0 | 0 | 0 | 1 | 0 | 4 | 66
| PP |  | Panel pro nouzové otevření závor | [18 empty] | PP | 2
15 | M | Závora | Vjezdová závora - automatická s řídící jednotkou,délka ramena 5m s osvětlením | ks | 2 |  |  | 0 |  |  | základní | 0 | 0 | 0 |  | 0 | 0 | 0 | 0 | 0 | 8 | M | 2 | ROZPOCET | 0 | 0 | 0 | 0 | 0 | 1 | 0 | 4 | 62
| PP |  | Vjezdová závora - automatická s řídící jednotkou,délka ramena 5m s osvětlením | [18 empty] | PP | 2
16 | M | IRZ | Infra čidla k závorám | ks | 2 |  |  | 0 |  |  | základní | 0 | 0 | 0 |  | 0 | 0 | 0 | 0 | 0 | 8 | M | 2 | ROZPOCET | 0 | 0 | 0 | 0 | 0 | 1 | 0 | 4 | 68
| PP |  | Infra čidla k závorám | [18 empty] | PP | 2
17 | M | MMZ1 | Montážní materiál - chemické kotvy, závitové tyče, podložky, matky atd… | ks | 2 |  |  | 0 |  |  | základní | 0 | 0 | 0 |  | 0 | 0 | 0 | 0 | 0 | 8 | M | 2 | ROZPOCET | 0 | 0 | 0 | 0 | 0 | 1 | 0 | 4 | 74
| PP |  | Montážní materiál - chemické kotvy, závitové tyče, podložky, matky atd… | [18 empty] | PP | 2
18 | M | Pol6 | LED Semafor dvoukomorový 12V - červená, zelená | ks | 3 |  |  | 0 |  |  | základní | 0 | 0 | 0 |  | 0 | 0 | 0 | 0 | 0 | 8 | M | 2 | ROZPOCET | 0 | 0 | 0 | 0 | 0 | 1 | 0 | 4 | 92
| PP |  | LED Semafor dvoukomorový 12V - červená, zelená | [18 empty] | PP | 2
19 | M | Pol7 | Relé 12-24V/230 - pro ovládání semaforů | ks | 3 |  |  | 0 |  |  | základní | 0 | 0 | 0 |  | 0 | 0 | 0 | 0 | 0 | 8 | M | 2 | ROZPOCET | 0 | 0 | 0 | 0 | 0 | 1 | 0 | 4 | 94
| PP |  | Řídící jednotka semaforu | [18 empty] | PP | 2
20 | M | Pol39 | Jistič OEZ 10B/1 | ks | 2 |  |  | 0 |  |  | základní | 0 | 0 | 0 |  | 0 | 0 | 0 | 0 | 0 | 8 | M | 2 | ROZPOCET | 0 | 0 | 0 | 0 | 0 | 1 | 0 | 4 | 192
| PP |  | Jistič OEZ 10B/1 | [18 empty] | PP | 2
| D | VP | Výpočetní technika / aktivní prvky LAN |  |  |  |  | 0 |  |  |  |  | 0 | 0 |  | 0 |  | 0 |  | 0 | 1 | D | 1 | ROZPOCET | [6 empty] | 0
21 | M | 24Monitor | 24” LED / 1920 x 1080 / 5ms / VGA / HDMI / černý/stříbrný / USB3.0 2x / pivot | ks | 1 |  |  | 0 |  |  | základní | 0 | 0 | 0 |  | 0 | 0 | 0 | 0 | 0 | 8 | M | 2 | ROZPOCET | 0 | 0 | 0 | 0 | 0 | 1 | 0 | 4 | 30
| PP |  | 24” LED / 1920 x 1080 / 5ms / VGA / HDMI / černý/stříbrný / USB3.0 2x / pivot | [18 empty] | PP | 2
| P |  | Poznámka k položce: • 24“ TFT-LCD, IPS, LED podsvícení • Rozlišení 1920×1080 • Matná, antireflexní úprava displeje, odezva do 8 ms, pozorovací úhly min. 178°/178° • Porty: minimálně 1× DisplayPort (DP) • Výškově polohovatelný, naklápěcí, s funkcí pivot • Součástí je i DP kabel minimálně 1,6 m, kterým půjde monitor připojit k dodávané stanici • Integrovaný USB hub (min. 2× USB 3.0) • Barva: černá/stříbrná • Rozšířená celková záruka zařízení na 5 let NBD 5x9 | [18 empty] | P | 2
22 | M | PCKLIENT | PC klient dle specifikace | ks | 1 |  |  | 0 |  |  | základní | 0 | 0 | 0 |  | 0 | 0 | 0 | 0 | 0 | 8 | M | 2 | ROZPOCET | 0 | 0 | 0 | 0 | 0 | 1 | 0 | 4 | 32
| PP |  | PC klient dle specifikace | [18 empty] | PP | 2
| P |  | Poznámka k položce: • Procesor: min. 4 fyzická jádra, výkon dle benchmark testu Passmark CPU Mark od společnosti PassMark® Software vyšší než 11500 bodů, zařazení v kategorii „Desktop“, max. TDP 35 W, instrukční sada pro akceleraci AES šifrování, integrované grafické jádro. • Grafická karta: integrovaná, podpora 4K rozlišení při 60 Hz, podpora 2 současně běžících monitorů, DirectX 12 a H.265 • Operační paměť: 16 GB DDR4 (1× 16 GB), 1 volný slot, možnost rozšíření až na 32 GB • Pevný disk: M.2 NVMe 250 GB SSD • Porty: min. 6× USB (z toho alespoň 4× USB 3.0), audio jack, Gbit LAN, 2× digitální video výstup (z toho alespoň 1× DisplayPort) • Napájecí zdroj: max. 65 W • Barva: černá/stříbrná • Rozměry: šířka max. 200 mm, hloubka max. 200 mm, výška max. 40 mm • Zabezpečení: o TPM 2.0 o Vzdálená správa pomocí nástrojů výrobce PC umožňující vzdálené zaheslování a update BIOS/UEFI a vzdáleně povolit či zakázat USB porty, licence nástrojů pro vzdálenou správu součástí dodávky o Možnost připojení bezpečnostního lanka o Detekce otevření šasi • Operační systém: licence Microsoft Windows 11 Pro (64Bit) Czech OEM, • Předinstalovaný na pevném disku Microsoft Windows 10 Pro (64Bit) Czech. • Myš: optická, USB, 3 tlačítka, rolovací kolečko, černá/stříbrná, délka min. 110 mm • Klávesnice: česká QWERTZ, USB, černá, podpora Windows 10 • Rozšířená celková záruka zařízení na 5 let NBD 5x9 | [18 empty] | P | 2
23 | M | RAM1 | 32GB kompatibilní paměti s Dell PowerEdge R530 | ks | 1 |  |  | 0 |  |  | základní | 0 | 0 | 0 |  | 0 | 0 | 0 | 0 | 0 | 8 | M | 2 | ROZPOCET | 0 | 0 | 0 | 0 | 0 | 1 | 0 | 4 | 34
| PP |  | 32GB kompatibilní paměti s Dell PowerEdge R530 | [18 empty] | PP | 2
| P |  | Poznámka k položce: RAM 32GB kompatibilní paměti s Dell PowerEdge R530 (sn: 2XJXGD2, 8HZT762, 2XKVGD2, JGZT762, 9GZT762, 2XKZGD2).Výrobcem schválená komponenta pro dané zařízení v rámci udržení záruky | [18 empty] | P | 2
24 | M | HDD1 | HDD 600GB 10K 12Gbps SAS kompatibilní s Dell PowerEdge R530 | ks | 1 |  |  | 0 |  |  | základní | 0 | 0 | 0 |  | 0 | 0 | 0 | 0 | 0 | 8 | M | 2 | ROZPOCET | 0 | 0 | 0 | 0 | 0 | 1 | 0 | 4 | 36
| PP |  | HDD 600GB 10K 12Gbps SAS kompatibilní s Dell PowerEdge R530 | [18 empty] | PP | 2
| P |  | Poznámka k položce: HDD 600GB 10K 12Gbps SAS kompatibilní s Dell PowerEdge R530 (sn: 2XJXGD2, 8HZT762, 2XKVGD2, JGZT762, 9GZT762, 2XKZGD2).Výrobcem schválená komponenta pro dané zařízení v rámci udržení záruky | [18 empty] | P | 2
25 | M | Pol155 | Systémový switch | ks | 1 |  |  | 0 |  |  | základní | 0 | 0 | 0 |  | 0 | 0 | 0 | 0 | 0 | 8 | M | 2 | ROZPOCET | 0 | 0 | 0 | 0 | 0 | 1 | 0 | 4 | 164
| PP |  | Cisco systems / AMGsystems / Metel. 18 Port Managed Switch, 16 x 10/100/1000Base-T(x) RJ45 Ports with 802.3at 30W PoE (290W Max), 2 x 10/100/1000Base-T(x) RJ45 or 100/1000Base-Fx SFP Combo Ports, 1U 19inch Rack Mount, 0°C to +50°C, 100-240VAC IEC Mains Power Input • Rozšířená celková záruka zařízení na 5 let NBD 5x9 | [18 empty] | PP | 2
26 | M | Pol156 | Podružný instalační materiál | ks | 1 |  |  | 0 |  |  | základní | 0 | 0 | 0 |  | 0 | 0 | 0 | 0 | 0 | 8 | M | 2 | ROZPOCET | 0 | 0 | 0 | 0 | 0 | 1 | 0 | 4 | 178
| PP |  | Podružný instalační materiál | [18 empty] | PP | 2
27 | M | Kabeláž a KT | Kabel 1Giga Cat.5e 4x2xAWG23 U/FTP - venkovní | m | 305 |  |  | 0 |  |  | základní | 0 | 0 | 0 |  | 0 | 0 | 0 | 0 | 0 | 8 | M | 2 | ROZPOCET | 0 | 0 | 0 | 0 | 0 | 1 | 0 | 4 | 180
| PP |  | Kabel 1Giga Cat.5e 4x2xAWG23 U/FTP - venkovní | [18 empty] | PP | 2
28 | M | Pol35 | Kabel CYKY-J 3x2,5 | m | 100 |  |  | 0 |  |  | základní | 0 | 0 | 0 |  | 0 | 0 | 0 | 0 | 0 | 8 | M | 2 | ROZPOCET | 0 | 0 | 0 | 0 | 0 | 1 | 0 | 4 | 182
| PP |  | Kabel CYKY-J 3x2,5 | [18 empty] | PP | 2
29 | M | Pol37 | Kabelové trasy - PVC chráničky, trubky, lišty, montážní mat. | soubor | 1 |  |  | 0 |  |  | základní | 0 | 0 | 0 |  | 0 | 0 | 0 | 0 | 0 | 8 | M | 2 | ROZPOCET | 0 | 0 | 0 | 0 | 0 | 1 | 0 | 4 | 186
| PP |  | Kabelové trasy - PVC chráničky, trubky, lišty, montážní mat. | [18 empty] | PP | 2
30 | M | Doplnění SIL elektro | OLI-16B-1N-030A | ks | 1 |  |  | 0 |  |  | základní | 0 | 0 | 0 |  | 0 | 0 | 0 | 0 | 0 | 8 | M | 2 | ROZPOCET | 0 | 0 | 0 | 0 | 0 | 1 | 0 | 4 | 188
| PP |  | OLI-16B-1N-030A | [18 empty] | PP | 2
31 | M | Pol38 | SALTEK SVODIČ SLP-275 V/2, TYP2, 2X20KA, | ks | 1 |  |  | 0 |  |  | základní | 0 | 0 | 0 |  | 0 | 0 | 0 | 0 | 0 | 8 | M | 2 | ROZPOCET | 0 | 0 | 0 | 0 | 0 | 1 | 0 | 4 | 190
| PP |  | SALTEK SVODIČ SLP-275 V/2, TYP2, 2X20KA, | [18 empty] | PP | 2
32 | M | Pol40 | ostatní - zemní svorky, hřeben, očka atd… | kpl | 1 |  |  | 0 |  |  | základní | 0 | 0 | 0 |  | 0 | 0 | 0 | 0 | 0 | 8 | M | 2 | ROZPOCET | 0 | 0 | 0 | 0 | 0 | 1 | 0 | 4 | 194
| PP |  | ostatní - zemní svorky, hřeben, očka atd… | [18 empty] | PP | 2
33 | M | WIFI AP | Venkovní bezdrátové AP Cisco Aironet 2800 včetně příslušenství - konzole na zeď | ks | 1 |  |  | 0 |  |  | základní | 0 | 0 | 0 |  | 0 | 0 | 0 | 0 | 0 | 8 | M | 2 | ROZPOCET | 0 | 0 | 0 | 0 | 0 | 1 | 0 | 4 | 196
34 | M | Passport/ID reader | Čtečka OP a pasů | ks | 2 |  |  | 0 |  |  | základní | 0 | 0 | 0 |  | 0 | 0 | 0 | 0 | 0 | 8 | M | 2 | ROZPOCET | 0 | 0 | 0 | 0 | 0 | 1 | 0 | 4 | 78
| PP |  | Čtečka OP a pasů | [18 empty] | PP | 2
35 | M | TABLET | Průmyslový tablet 10" - 13" s aktuální verzí os Android s krytím IP 67, kompatibilní s Cisco AP 2800, ověřování EAP/TLS certifikátem, doplněný o čtečkau OCR kódu (OP a cestovní apas) a RFID karet/čipů typu 125Khz / 13,56Mhz. + Rozšířená celková záruka zařízení na 5 let NBD 5x9 | ks | 2 |  |  | 0 |  |  | základní | 0 | 0 | 0 |  | 0 | 0 | 0 | 0 | 0 | 8 | M | 2 | ROZPOCET | 0 | 0 | 0 | 0 | 0 | 1 | 0 | 4 | 80
| PP | [20 empty] | PP | 2
| D | Montáže | Montáže |  |  |  |  | 0 |  |  |  |  | 0 | 0 |  | 0 |  | 0 |  | 0 | 1 | D | 1 | ROZPOCET | [6 empty] | 0
36 | K | Zakládání | Zhotovení betonového základu pro závory a systémové sloupky | celek | 1 |  |  | 0 |  |  | základní | 0 | 0 | 0 |  | 0 | 0 | 0 | 0 | 0 | 4 | K | 2 | ROZPOCET | 0 | 0 | 0 | 0 | 0 | 1 | 0 | 4 | 200
| PP |  | Zhotovení betonového základu pro závory a systémové sloupky | [18 empty] | PP | 2
37 | K | Instalace HW | Instalace a oživení HW komponent systému vč. napojení ovládání závor, instalace IS, instalace venkovního kisoku, vodorovné dopravní značení atd… | ks | 1 |  |  | 0 |  |  | základní | 0 | 0 | 0 |  | 0 | 0 | 0 | 0 | 0 | 4 | K | 2 | ROZPOCET | 0 | 0 | 0 | 0 | 0 | 1 | 0 | 4 | 202
| PP |  | Instalace a oživení HW komponent systému vč. napojení ovládání závor, instalace IS, vodorovné dopravní značení atd… | [18 empty] | PP | 2
38 | K | Elektroinstalační pr | Elektroinstalační práce - rozvod a zapojení kabeláže NN a SLP | ks | 1 |  |  | 0 |  |  | základní | 0 | 0 | 0 |  | 0 | 0 | 0 | 0 | 0 | 4 | K | 2 | ROZPOCET | 0 | 0 | 0 | 0 | 0 | 1 | 0 | 4 | 204
| PP |  | Elektroinstalační práce - rozvod a zapojení kabeláže NN a SLP | [18 empty] | PP | 2
39 | K | Instalace SW | Instalace SW licencí včetně nastavení a oživení systému | ks | 1 |  |  | 0 |  |  | základní | 0 | 0 | 0 |  | 0 | 0 | 0 | 0 | 0 | 4 | K | 2 | ROZPOCET | 0 | 0 | 0 | 0 | 0 | 1 | 0 | 4 | 206
| PP |  | Instalace SW licencí včetně nastavení a oživení systému | [18 empty] | PP | 2
40 | K | LEARN | Zaškolení obsluhy | ks | 1 |  |  | 0 |  |  | základní | 0 | 0 | 0 |  | 0 | 0 | 0 | 0 | 0 | 4 | K | 2 | ROZPOCET | 0 | 0 | 0 | 0 | 0 | 1 | 0 | 4 | 208
| PP |  | Zaškolení obsluhy | [18 empty] | PP | 2
| D | Hrubé rozvody | Hrubé rozvody / kabelové trasy |  |  |  |  | 0 |  |  |  |  | 0 | 0 |  | 0 |  | 7e-05 |  | 0 | 1 | D | 1 | ROZPOCET | [6 empty] | 0
41 | K | 131251102 | Hloubení jam nezapažených v hornině třídy těžitelnosti I, skupiny 3 objem do 50 m3 strojně | m3 | 8.3 |  |  | 0 |  |  | základní | 0 | 0 | 0 |  | 0 | 0 | 0 | 0 | 0 | 4 | K | 2 | ROZPOCET | 0 | 0 | 0 | 0 | 0 | 1 | 0 | 4 | -1690004930
| PP |  | Hloubení jam nezapažených v hornině třídy těžitelnosti I, skupiny 3 objem do 50 m3 strojně | [18 empty] | PP | 2
42 | K | 162751117 | Vodorovné přemístění do 10000 m výkopku/sypaniny z horniny třídy těžitelnosti I, skupiny 1 až 3 | m3 | 8.3 |  |  | 0 |  |  | základní | 0 | 0 | 0 |  | 0 | 0 | 0 | 0 | 0 | 4 | K | 2 | ROZPOCET | 0 | 0 | 0 | 0 | 0 | 1 | 0 | 4 | 1732831217
| PP |  | Vodorovné přemístění do 10000 m výkopku/sypaniny z horniny třídy těžitelnosti I, skupiny 1 až 3 | [18 empty] | PP | 2
43 | K | 174151101 | Zásyp jam, šachet rýh nebo kolem objektů sypaninou se zhutněním | m3 | 8.3 |  |  | 0 |  |  | základní | 0 | 0 | 0 |  | 0 | 0 | 0 | 0 | 0 | 4 | K | 2 | ROZPOCET | 0 | 0 | 0 | 0 | 0 | 1 | 0 | 4 | 2100968147
| PP |  | Zásyp jam, šachet rýh nebo kolem objektů sypaninou se zhutněním | [18 empty] | PP | 2
44 | K | Pol153 | Stávající trasy v stávající budově: úpravy ve stávajících rozvodech ve stávající budově pro zajištění připojení rozvodů řešené vrátnice ke stávajícícmu RACK rozvaděči, zajištění ochrany stávajících rozvodů ve stávající budově proti poškození, úpravy stáva | hod | 20 |  |  | 0 |  |  | základní | 0 | 0 | 0 |  | 0 | 0 | 0 | 0 | 0 | 4 | K | 2 | ROZPOCET | 0 | 0 | 0 | 0 | 0 | 1 | 0 | 4 | 476000522
| PP |  | Stávající trasy v stávající budově: úpravy ve stávajících rozvodech ve stávající budově pro zajištění připojení rozvodů řešené vrátnice ke stávajícícmu RACK rozvaděči, zajištění ochrany stávajících rozvodů proti poškození atd... | [18 empty] | PP | 2
45 | K | Pol154 | Frézování drážky v asfaltu stávajícíc silnice pro zajištění přívodů řešených instalací (nové závory, s příslušným vybavením a indučkční smyčky), úpravy v zemních trasách a zpětné zapravení asfaltu/betonu po proveden | m | 9 |  |  | 0 |  |  | základní | 0 | 0 | 0 |  | 0 | 0 | 0 | 0 | 0 | 4 | K | 2 | ROZPOCET | 0 | 0 | 0 | 0 | 0 | 1 | 0 | 4 | -1991902040
| PP |  | Zhotovení drážky v asfaltu nebo betonu stávající silnice pro zajištění přívodů řešených instalací (nové závory, s příslušným vybavením a indučkční smyčky), úpravy v zemních trasách a zpětné zapravení asfaltu/betonu po provedení | [18 empty] | PP | 2
46 | K | Pol155 | Drobný montážní materiál | kpl | 1 |  |  | 0 |  |  | základní | 0 | 0 | 0 |  | 0 | 0 | 0 | 0 | 0 | 4 | K | 2 | ROZPOCET | 0 | 0 | 0 | 0 | 0 | 1 | 0 | 4 | -1207424704
| PP |  | Drobný montážní materiál | [18 empty] | PP | 2
47 | K | Pol156 | Nespecifikované pomocné montážní práce (zednické výpomoci, zapravení, bourací práce) | hod | 20 |  |  | 0 |  |  | základní | 0 | 0 | 0 |  | 0 | 0 | 0 | 0 | 0 | 4 | K | 2 | ROZPOCET | 0 | 0 | 0 | 0 | 0 | 1 | 0 | 4 | 688399989
| PP |  | Nespecifikované pomocné montážní práce (zednické výpomoci, zapravení, bourací práce) | [18 empty] | PP | 2
48 | K | Ucpávka | Ucpávka prostupu tmel CP 611A kabelové chráničky D přes 30 do 40 mm stěnou tl 100 mm požární odolnost EI 90 | kus | 1 |  |  | 0 |  |  | základní | 0 | 0 | 0 |  | 0 | 7e-05 | 7e-05 | 0 | 0 | 4 | K | 2 | ROZPOCET | 0 | 0 | 0 | 0 | 0 | 1 | 0 | 4 | -1662023968
| PP |  | Ucpávka prostupu tmel CP 611A kabelové chráničky D přes 30 do 40 mm stěnou tl do 350 mm požární odolnost EI 90 | [18 empty] | PP | 2
| D | Odpady | Odpady a jejich likvidace |  |  |  |  | 0 |  |  |  |  | 0 | 0 |  | 0 |  | 0 |  | 0 | 1 | D | 1 | ROZPOCET | [6 empty] | 0
49 | K | 997221561 | Vodorovná doprava suti z kusových materiálů do 1 km | t | 7.92 |  |  | 0 |  |  | základní | 0 | 0 | 0 |  | 0 | 0 | 0 | 0 | 0 | 4 | K | 2 | ROZPOCET | 0 | 0 | 0 | 0 | 0 | 1 | 0 | 4 | -1362589821
| PP |  | Vodorovná doprava suti z kusových materiálů do 1 km | [18 empty] | PP | 2
50 | K | 997221611 | Nakládání suti na dopravní prostředky pro vodorovnou dopravu | t | 7.92 |  |  | 0 |  |  | základní | 0 | 0 | 0 |  | 0 | 0 | 0 | 0 | 0 | 4 | K | 2 | ROZPOCET | 0 | 0 | 0 | 0 | 0 | 1 | 0 | 4 | 1790711663
| PP |  | Nakládání suti na dopravní prostředky pro vodorovnou dopravu | [18 empty] | PP | 2
51 | K | 997221615 | Poplatek za uložení na skládce (skládkovné) stavebního odpadu betonového kód odpadu 17 01 01 | t | 5.94 |  |  | 0 |  |  | základní | 0 | 0 | 0 |  | 0 | 0 | 0 | 0 | 0 | 4 | K | 2 | ROZPOCET | 0 | 0 | 0 | 0 | 0 | 1 | 0 | 4 | -324816947
| PP |  | Poplatek za uložení na skládce (skládkovné) stavebního odpadu betonového kód odpadu 17 01 01 | [18 empty] | PP | 2
52 | K | 997221645 | Poplatek za uložení na skládce (skládkovné) odpadu asfaltového bez dehtu kód odpadu 17 03 02 | t | 1.98 |  |  | 0 |  |  | základní | 0 | 0 | 0 |  | 0 | 0 | 0 | 0 | 0 | 4 | K | 2 | ROZPOCET | 0 | 0 | 0 | 0 | 0 | 1 | 0 | 4 | 20806181
| PP |  | Poplatek za uložení na skládce (skládkovné) odpadu asfaltového bez dehtu kód odpadu 17 03 02 | [18 empty] | PP | 2
| D | VRN | Vedlejší rozpočtové náklady |  |  |  |  | 0 |  |  |  |  | 0 | 0 |  | 0 |  | 0 |  | 0 | 5 | D | 0 | ROZPOCET | [6 empty] | 0
53 | K | 013254000 | Dokumentace skutečného provedení stavby | ks | 1 |  |  | 0 |  |  | základní | 0 | 0 | 0 |  | 0 | 0 | 0 | 0 | 0 | 1024 | K | 1 | ROZPOCET | 0 | 0 | 0 | 0 | 0 | 1 | 0 | 1024 | 1033669522
| PP |  | Dokumentace skutečného provedení stavby | [18 empty] | PP | 1
54 | K | R-9900111 | Dočasná dopravní zařízení | soubor | 1 |  |  | 0 |  |  | základní | 0 | 0 | 0 |  | 0 | 0 | 0 | 0 | 0 | 4 | K | 1 | ROZPOCET | 0 | 0 | 0 | 0 | 0 | 1 | 0 | 4 | 33594499
| PP |  | Dočasná dopravní zařízení | [18 empty] | PP | 1
| P |  | Poznámka k položce: Náklady na vyhotovení návrhu dočasného dopravního značení, jeho projednání s dotčenými orgány a organizacemi, dodání dopravních značek případně světelné signalizace, jejich rozmístění a přemísťování a jejich údržba v průběhu výstavby vč. následného odstranění po ukončení stavebních prací. | [18 empty] | P | 1
55 | K | 045303000 | Koordinační činnost 2% | ks | 1 |  |  | 0 |  |  | základní | 0 | 0 | 0 |  | 0 | 0 | 0 | 0 | 0 | 1024 | K | 1 | ROZPOCET | 0 | 0 | 0 | 0 | 0 | 1 | 0 | 1024 | 1010499886
| PP |  | Koordinační činnost 2% | [18 empty] | PP | 1
56 | K | 045303000-1 | Koordinační činnost | ks | 1 |  |  | 0 |  |  | základní | 0 | 0 | 0 |  | 0 | 0 | 0 | 0 | 0 | 1024 | K | 1 | ROZPOCET | 0 | 0 | 0 | 0 | 0 | 1 | 0 | 1024 | -374483734
| PP |  | Koordinační činnost se smluvním správce systému EPS | [18 empty] | PP | 1
57 | K | DOP_1 | Doprava strojů | kpl | 1 |  |  | 0 |  |  | základní | 0 | 0 | 0 |  | 0 | 0 | 0 | 0 | 0 | 1024 | K | 1 | ROZPOCET | 0 | 0 | 0 | 0 | 0 | 1 | 0 | 1024 | -459170003
| PP |  | Doprava strojů | [18 empty] | PP | 1
58 | K | POl |  | ks | 1 |  |  | 0 |  |  | základní | 0 | 0 | 0 |  | 0 | 0 | 0 | 0 | 0 | 1024 | K | 1 | ROZPOCET | 0 | 0 | 0 | 0 | 0 | 1 | 0 | 1024 | 1236392610
| PP |  | Příplatek za stížené podmínky prováděných prací za plného provozu skladu dle pokynu vedoucího skladu | [18 empty] | PP | 1
59 | K | Pol157 | Revize | ks | 1 |  |  | 0 |  |  | základní | 0 | 0 | 0 |  | 0 | 0 | 0 | 0 | 0 | 4 | K | 1 | ROZPOCET | 0 | 0 | 0 | 0 | 0 | 1 | 0 | 4 | 212
| PP |  | Revize | [18 empty] | PP | 1
60 | K | 043103000 | Náklady na provedení zkoušek, revizí a měření | soubor | 1 |  |  | 0 |  |  | základní | 0 | 0 | 0 |  | 0 | 0 | 0 | 0 | 0 | 1024 | K | 1 | ROZPOCET | 0 | 0 | 0 | 0 | 0 | 1 | 0 | 1024 | -1745138999
| PP |  | Náklady na provedení zkoušek, revizí a měření | [18 empty] | PP | 1
| P |  | Poznámka k položce: Náklady na provedení zkoušek, revizí a měření, které jsou vyžadovány v technických normách a dalších předpisech ve vztahu k prováděným pracím, dodávkám a službám a jejichž počet a druh by měl být specifikovaný v dokumentu KZP vyhotoveným zhotovitelem. | [18 empty] | P | 1
61 | K | pol2 | Zpracování technické dokumentace | soubor | 1 |  |  | 0 |  |  | základní | 0 | 0 | 0 |  | 0 | 0 | 0 | 0 | 0 | 1024 | K | 1 | ROZPOCET | 0 | 0 | 0 | 0 | 0 | 1 | 0 | 1024 | 1920701244
| PP |  | Zpracování technické dokumentace | [18 empty] | PP | 1
| P |  | Poznámka k položce: Zpracování technické dokumentace - prováděcí, výrobní a dílenská dokumentace, technologické a pracovní předpisy a postupy, výpočty, technologické postupy a jiné doklady nutné k provedení díla. | [18 empty] | P | 1
62 | K | Pol158 | Celkem doprava, přesun hmot, ubytování techniků, ostatní režie | ks | 1 |  |  | 0 |  |  | základní | 0 | 0 | 0 |  | 0 | 0 | 0 | 0 | 0 | 4 | K | 1 | ROZPOCET | 0 | 0 | 0 | 0 | 0 | 1 | 0 | 4 | 216
| PP |  | Celkem doprava, přesun hmot, ubytování techniků, ostatní režie | [18 empty] | PP | 1
63 | K | Test |  | ks | 1 |  |  | 0 |  |  | základní | 0 | 0 | 0 |  | 0 | 0 | 0 | 0 | 0 | 1024 | K | 1 | ROZPOCET | 0 | 0 | 0 | 0 | 0 | 1 | 0 | 1024 | -1401408504
| PP |  | Zkušební provoz před předáním díla | [18 empty] | PP | 1

## SO07 - SKLAD PHM SEDLNICE
{6370121a-5f7c-4fe7-a99d-0824e9fed444}
2
| KRYCÍ LIST SOUPISU PRACÍ | [8 empty] | v --- níže se nacházejí doplnkové a pomocné údaje k sestavám --- v | [11 empty] | False
Stavba:
ČEPRO AUTOMATIZACE VJEZDŮ DO SKLADŮ PHM
Objekt:
SO07 - SKLAD PHM SEDLNICE
| KSO: |  |  |  |  | CC-CZ:
| Místo: |  |  |  |  | Datum: | 29. 6. 2023
| Zadavatel: |  |  |  |  | IČ:
DIČ:
| Uchazeč: |  |  |  |  | IČ: | Vyplň údaj
|  | Vyplň údaj |  |  |  | DIČ: | Vyplň údaj
| Projektant: |  |  |  |  | IČ:
DIČ:
| Zpracovatel: |  |  |  |  | IČ:
DIČ:
Poznámka:
|  | Materiál | [5 empty] | 0
|  | Montáž | [5 empty] | 0
| Cena bez DPH | [6 empty] | 0
|  |  | Základ daně |  |  | Sazba daně |  | Výše daně
| DPH | základní | 0 |  |  | 21% |  | 0
|  | snížená | 0 |  |  | 15% |  | 0
|  | zákl. přenesená | 0 |  |  | 21% |  | 0
|  | sníž. přenesená | 0 |  |  | 15% |  | 0
|  | nulová | 0 |  |  | 0% |  | 0
| Cena s DPH |  |  | v | CZK |  |  | 0
| Projektant |  |  | Zpracovatel
| Datum a podpis: |  | Razítko | Datum a podpis: |  |  | Razítko
| Objednavatel |  |  | Uchazeč
| Datum a podpis: |  | Razítko | Datum a podpis: |  |  | Razítko
REKAPITULACE ČLENĚNÍ SOUPISU PRACÍ
Stavba:
ČEPRO AUTOMATIZACE VJEZDŮ DO SKLADŮ PHM
Objekt:
SO07 - SKLAD PHM SEDLNICE
Místo: | [5 empty] | Datum: | 29. 6. 2023
Zadavatel: | [5 empty] | Projektant:
Uchazeč: |  |  | Vyplň údaj |  |  | Zpracovatel:
Kód dílu - Popis | [5 empty] | Materiál [CZK] | Montáž [CZK] | Cena celkem [CZK]
Náklady ze soupisu prací | [5 empty] | 0 | 0 | 0 | [14 empty] | -1
| HSV - Práce a dodávky HSV |  |  |  |  | 0 | 0 | 0
| SW - SW a licence |  |  |  |  | 0 | 0 | 0
| HW-VS - HW vjezdového systému |  |  |  |  | 0 | 0 | 0
| VP - Výpočetní technika / aktivní prvky LAN |  |  |  |  | 0 | 0 | 0
| Montáže - Montáže |  |  |  |  | 0 | 0 | 0
| Hrubé rozvody - Hrubé rozvody / kabelové trasy |  |  |  |  | 0 | 0 | 0
| Odpady - Odpady a jejich likvidace |  |  |  |  | 0 | 0 | 0
| VRN - Vedlejší rozpočtové náklady |  |  |  |  | 0 | 0 | 0
SOUPIS PRACÍ
Stavba:
ČEPRO AUTOMATIZACE VJEZDŮ DO SKLADŮ PHM
Objekt:
SO07 - SKLAD PHM SEDLNICE
Místo: | [5 empty] | Datum: | 29. 6. 2023
Zadavatel: | [5 empty] | Projektant:
Uchazeč: |  |  | Vyplň údaj |  |  | Zpracovatel:
PČ | Typ | Kód | Popis | MJ | Množství | J. materiál [CZK] | J. montáž [CZK] | Cena celkem [CZK] | Cenová soustava |  | DPH | J.cena [CZK] | Materiál celkem [CZK] | Montáž celkem [CZK] | J. Nh [h] | Nh celkem [h] | J. hmotnost [t] | Hmotnost celkem [t] | J. suť [t] | Suť Celkem [t]
Náklady soupisu celkem | [7 empty] | 0 |  |  |  |  | 0 | 0 |  | 0 |  | 7e-05 |  | 0 |  | D | -1 | [7 empty] | 0
| D | HSV | Práce a dodávky HSV |  |  |  |  | 0 |  |  |  |  | 0 | 0 |  | 0 |  | 7e-05 |  | 0 | 1 | D | 0 | ROZPOCET | [6 empty] | 0
| D | SW | SW a licence |  |  |  |  | 0 |  |  |  |  | 0 | 0 |  | 0 |  | 0 |  | 0 | 1 | D | 1 | ROZPOCET | [6 empty] | 0
1 | M | SWLPR | SW P.S.A - Systém rozpoznávání SPZ - licence 1K1 | ks | 1 |  |  | 0 |  |  | základní | 0 | 0 | 0 |  | 0 | 0 | 0 | 0 | 0 | 8 | M | 2 | ROZPOCET | 0 | 0 | 0 | 0 | 0 | 1 | 0 | 4 | 4
| PP |  | Systém rozpoznávání registračních značek vozidel předních i zadních | [18 empty] | PP | 2
| P |  | Poznámka k položce: - třívrstvá architektura - funkce ovládání semaforů - funkce ovládání závor - funkce hlídání polohy ramení závory a neautorizovaného zvednutí - Možnost připojení mobilního zařízení s OS Android - webová administrace - Funkce kontroly platnosti ADR a školení řidičů - Možnost BLACKLIST - možnost napojení na stávající CCTV kamery | [18 empty] | P | 2
2 | M | LICWINSERVER | Microsoft Windows Server 2022 Standard, x64 16xCPU Core, EN | ks | 1 |  |  | 0 |  |  | základní | 0 | 0 | 0 |  | 0 | 0 | 0 | 0 | 0 | 8 | M | 2 | ROZPOCET | 0 | 0 | 0 | 0 | 0 | 1 | 0 | 4 | 1534024454
| PP |  | Microsoft Windows Server 2022 Standard, x64 16xCPU Core, EN | [18 empty] | PP | 2
| P |  | Poznámka k položce: Microsoft Windows Server 2022 Standard, x64 16xCPU Core, EN | [18 empty] | P | 2
3 | M | ANDROID | SW licence terminal - Tablet OS Android | ks | 2 |  |  | 0 |  |  | základní | 0 | 0 | 0 |  | 0 | 0 | 0 | 0 | 0 | 8 | M | 2 | ROZPOCET | 0 | 0 | 0 | 0 | 0 | 1 | 0 | 4 | 18
| PP |  | SW licence pro obsluhu pomocí mobilního zařízení s OS Android | [18 empty] | PP | 2
4 | K | Integrace | SW funkce systému LPR pro datovou integraci se systémy SBI a MARS | ks | 1 |  |  | 0 |  |  | základní | 0 | 0 | 0 |  | 0 | 0 | 0 | 0 | 0 | 4 | K | 2 | ROZPOCET | 0 | 0 | 0 | 0 | 0 | 1 | 0 | 4 | 1947328581
| PP |  | SW funkce systému LPR pro datovou integraci se systémy SBI a MARS | [18 empty] | PP | 2
5 | M | SBI | Podpora SBI pro vjezdový systém Čepro | ks | 1 |  |  | 0 |  |  | základní | 0 | 0 | 0 |  | 0 | 0 | 0 | 0 | 0 | 8 | M | 2 | ROZPOCET | 0 | 0 | 0 | 0 | 0 | 1 | 0 | 4 | 26
| PP |  | Implementace dat do systému SBI | [18 empty] | PP | 2
6 | K | MARS | Integrace MARS | ks | 1 |  |  | 0 |  |  | základní | 0 | 0 | 0 |  | 0 | 0 | 0 | 0 | 0 | 4 | K | 2 | ROZPOCET | 0 | 0 | 0 | 0 | 0 | 1 | 0 | 4 | -870453999
| PP |  | Integrace MARS | [18 empty] | PP | 2
| D | HW-VS | HW vjezdového systému |  |  |  |  | 0 |  |  |  |  | 0 | 0 |  | 0 |  | 0 |  | 0 | 1 | D | 1 | ROZPOCET | [6 empty] | 0
7 | M | DIS-230 | Jednokanálový detektor indukční smyčky 230V | ks | 2 |  |  | 0 |  |  | základní | 0 | 0 | 0 |  | 0 | 0 | 0 | 0 | 0 | 8 | M | 2 | ROZPOCET | 0 | 0 | 0 | 0 | 0 | 1 | 0 | 4 | 46
| PP |  | Jednokanálový detektor indukční smyčky 230V | [18 empty] | PP | 2
8 | M | IS | Indukční smyčka - řezání betonu/asfaltu, návin kabeláže, penetrace, asfaltová/cementová zálivka | ks | 2 |  |  | 0 |  |  | základní | 0 | 0 | 0 |  | 0 | 0 | 0 | 0 | 0 | 8 | M | 2 | ROZPOCET | 0 | 0 | 0 | 0 | 0 | 1 | 0 | 4 | 48
| PP |  | Indukční smyčka - řezání betonu/asfaltu, návin kabeláže, penetrace, asfaltová/cementová zálivka | [18 empty] | PP | 2
9 | M | Pol3 | Ovládací jednotka průjezdového systému - vstupně výstupní zařízení IP 4I/4O | ks | 1 |  |  | 0 |  |  | základní | 0 | 0 | 0 |  | 0 | 0 | 0 | 0 | 0 | 8 | M | 2 | ROZPOCET | 0 | 0 | 0 | 0 | 0 | 1 | 0 | 4 | 50
| PP |  | Ovládací jednotka průjezdového systému - vstupně výstupní zařízení IP 4I/4O | [18 empty] | PP | 2
10 | M | Pol4 | Mean Well PA60 nap. Zdroj 12V/5A | ks | 1 |  |  | 0 |  |  | základní | 0 | 0 | 0 |  | 0 | 0 | 0 | 0 | 0 | 8 | M | 2 | ROZPOCET | 0 | 0 | 0 | 0 | 0 | 1 | 0 | 4 | 52
| PP |  | Mean Well PA60 nap. Zdroj 12V/5A | [18 empty] | PP | 2
11 | M | Značení | Informační značení systému - nátěr STOP, nátěr stop čáry | ks | 2 |  |  | 0 |  |  | základní | 0 | 0 | 0 |  | 0 | 0 | 0 | 0 | 0 | 8 | M | 2 | ROZPOCET | 0 | 0 | 0 | 0 | 0 | 1 | 0 | 4 | 54
| PP |  | Informační značení systému - nátěr STOP, nátěr stop čáry | [18 empty] | PP | 2
12 | M | Sloupek | Systémový sloupek pro osazení technologie průjezdového systému | ks | 2 |  |  | 0 |  |  | základní | 0 | 0 | 0 |  | 0 | 0 | 0 | 0 | 0 | 8 | M | 2 | ROZPOCET | 0 | 0 | 0 | 0 | 0 | 1 | 0 | 4 | 56
| PP |  | Systémový sloupek pro osazení technologie průjezdového systému | [18 empty] | PP | 2
13 | M | MMZ2 | Montážní materiál - chemické kotvy, závitové tyče, podložky, matky atd… | ks | 2 |  |  | 0 |  |  | základní | 0 | 0 | 0 |  | 0 | 0 | 0 | 0 | 0 | 8 | M | 2 | ROZPOCET | 0 | 0 | 0 | 0 | 0 | 1 | 0 | 4 | 60
| PP |  | Montážní materiál - chemické kotvy, závitové tyče, podložky, matky atd… | [18 empty] | PP | 2
14 | M | Panel | Panel pro nouzové otevření závor | ks | 2 |  |  | 0 |  |  | základní | 0 | 0 | 0 |  | 0 | 0 | 0 | 0 | 0 | 8 | M | 2 | ROZPOCET | 0 | 0 | 0 | 0 | 0 | 1 | 0 | 4 | 66
| PP |  | Panel pro nouzové otevření závor | [18 empty] | PP | 2
15 | M | Závora | Vjezdová závora - automatická s řídící jednotkou,délka ramena 5m s osvětlením | ks | 2 |  |  | 0 |  |  | základní | 0 | 0 | 0 |  | 0 | 0 | 0 | 0 | 0 | 8 | M | 2 | ROZPOCET | 0 | 0 | 0 | 0 | 0 | 1 | 0 | 4 | 62
| PP |  | Vjezdová závora - automatická s řídící jednotkou,délka ramena 5m s osvětlením | [18 empty] | PP | 2
16 | M | IRZ | Infra čidla k závorám | ks | 2 |  |  | 0 |  |  | základní | 0 | 0 | 0 |  | 0 | 0 | 0 | 0 | 0 | 8 | M | 2 | ROZPOCET | 0 | 0 | 0 | 0 | 0 | 1 | 0 | 4 | 68
| PP |  | Infra čidla k závorám | [18 empty] | PP | 2
17 | M | MMZ1 | Montážní materiál - chemické kotvy, závitové tyče, podložky, matky atd… | ks | 2 |  |  | 0 |  |  | základní | 0 | 0 | 0 |  | 0 | 0 | 0 | 0 | 0 | 8 | M | 2 | ROZPOCET | 0 | 0 | 0 | 0 | 0 | 1 | 0 | 4 | 74
| PP |  | Montážní materiál - chemické kotvy, závitové tyče, podložky, matky atd… | [18 empty] | PP | 2
18 | M | Pol6 | LED Semafor dvoukomorový 12V - červená, zelená | ks | 3 |  |  | 0 |  |  | základní | 0 | 0 | 0 |  | 0 | 0 | 0 | 0 | 0 | 8 | M | 2 | ROZPOCET | 0 | 0 | 0 | 0 | 0 | 1 | 0 | 4 | 92
| PP |  | LED Semafor dvoukomorový 12V - červená, zelená | [18 empty] | PP | 2
19 | M | Pol7 | Relé 12-24V/230 - pro ovládání semaforů | ks | 3 |  |  | 0 |  |  | základní | 0 | 0 | 0 |  | 0 | 0 | 0 | 0 | 0 | 8 | M | 2 | ROZPOCET | 0 | 0 | 0 | 0 | 0 | 1 | 0 | 4 | 94
| PP |  | Řídící jednotka semaforu | [18 empty] | PP | 2
20 | M | Pol39 | Jistič OEZ 10B/1 | ks | 2 |  |  | 0 |  |  | základní | 0 | 0 | 0 |  | 0 | 0 | 0 | 0 | 0 | 8 | M | 2 | ROZPOCET | 0 | 0 | 0 | 0 | 0 | 1 | 0 | 4 | 192
| PP |  | Jistič OEZ 10B/1 | [18 empty] | PP | 2
| D | VP | Výpočetní technika / aktivní prvky LAN |  |  |  |  | 0 |  |  |  |  | 0 | 0 |  | 0 |  | 0 |  | 0 | 1 | D | 1 | ROZPOCET | [6 empty] | 0
21 | M | 24Monitor | 24” LED / 1920 x 1080 / 5ms / VGA / HDMI / černý/stříbrný / USB3.0 2x / pivot | ks | 1 |  |  | 0 |  |  | základní | 0 | 0 | 0 |  | 0 | 0 | 0 | 0 | 0 | 8 | M | 2 | ROZPOCET | 0 | 0 | 0 | 0 | 0 | 1 | 0 | 4 | 30
| PP |  | 24” LED / 1920 x 1080 / 5ms / VGA / HDMI / černý/stříbrný / USB3.0 2x / pivot | [18 empty] | PP | 2
| P |  | Poznámka k položce: • 24“ TFT-LCD, IPS, LED podsvícení • Rozlišení 1920×1080 • Matná, antireflexní úprava displeje, odezva do 8 ms, pozorovací úhly min. 178°/178° • Porty: minimálně 1× DisplayPort (DP) • Výškově polohovatelný, naklápěcí, s funkcí pivot • Součástí je i DP kabel minimálně 1,6 m, kterým půjde monitor připojit k dodávané stanici • Integrovaný USB hub (min. 2× USB 3.0) • Barva: černá/stříbrná • Rozšířená celková záruka zařízení na 5 let NBD 5x9 | [18 empty] | P | 2
22 | M | PCKLIENT | PC klient dle specifikace | ks | 1 |  |  | 0 |  |  | základní | 0 | 0 | 0 |  | 0 | 0 | 0 | 0 | 0 | 8 | M | 2 | ROZPOCET | 0 | 0 | 0 | 0 | 0 | 1 | 0 | 4 | 32
| PP |  | PC klient dle specifikace | [18 empty] | PP | 2
| P |  | Poznámka k položce: • Procesor: min. 4 fyzická jádra, výkon dle benchmark testu Passmark CPU Mark od společnosti PassMark® Software vyšší než 11500 bodů, zařazení v kategorii „Desktop“ , max. TDP 35 W, instrukční sada pro akceleraci AES šifrování, integrované grafické jádro. • Grafická karta: integrovaná, podpora 4K rozlišení při 60 Hz, podpora 2 současně běžících monitorů, DirectX 12 a H.265 • Operační paměť: 16 GB DDR4 (1× 16 GB), 1 volný slot, možnost rozšíření až na 32 GB • Pevný disk: M.2 NVMe 250 GB SSD • Porty: min. 6× USB (z toho alespoň 4× USB 3.0), audio jack, Gbit LAN, 2× digitální video výstup (z toho alespoň 1× DisplayPort) • Napájecí zdroj: max. 65 W • Barva: černá/stříbrná • Rozměry: šířka max. 200 mm, hloubka max. 200 mm, výška max. 40 mm • Zabezpečení: o TPM 2.0 o Vzdálená správa pomocí nástrojů výrobce PC umožňující vzdálené zaheslování a update BIOS/UEFI a vzdáleně povolit či zakázat USB porty, licence nástrojů pro vzdálenou správu součástí dodávky o Možnost připojení bezpečnostního lanka o Detekce otevření šasi • Operační systém: licence Microsoft Windows 11 Pro (64Bit) Czech OEM, • Předinstalovaný na pevném disku Microsoft Windows 10 Pro (64Bit) Czech. • Myš: optická, USB, 3 tlačítka, rolovací kolečko, černá/stříbrná, délka min. 110 mm • Klávesnice: česká QWERTZ, USB, černá, podpora Windows 10 • Rozšířená celková záruka zařízení na 5 let NBD 5x9 | [18 empty] | P | 2
23 | M | RAM1 | 32GB kompatibilní paměti s Dell PowerEdge R530 | ks | 1 |  |  | 0 |  |  | základní | 0 | 0 | 0 |  | 0 | 0 | 0 | 0 | 0 | 8 | M | 2 | ROZPOCET | 0 | 0 | 0 | 0 | 0 | 1 | 0 | 4 | 34
| PP |  | 32GB kompatibilní paměti s Dell PowerEdge R530 | [18 empty] | PP | 2
| P |  | Poznámka k položce: RAM 32GB kompatibilní paměti s Dell PowerEdge R530 (sn: 2XJXGD2, 8HZT762, 2XKVGD2, JGZT762, 9GZT762, 2XKZGD2).Výrobcem schválená komponenta pro dané zařízení v rámci udržení záruky | [18 empty] | P | 2
24 | M | HDD1 | HDD 600GB 10K 12Gbps SAS kompatibilní s Dell PowerEdge R530 | ks | 1 |  |  | 0 |  |  | základní | 0 | 0 | 0 |  | 0 | 0 | 0 | 0 | 0 | 8 | M | 2 | ROZPOCET | 0 | 0 | 0 | 0 | 0 | 1 | 0 | 4 | 36
| PP |  | HDD 600GB 10K 12Gbps SAS kompatibilní s Dell PowerEdge R530 | [18 empty] | PP | 2
| P |  | Poznámka k položce: HDD 600GB 10K 12Gbps SAS kompatibilní s Dell PowerEdge R530 (sn: 2XJXGD2, 8HZT762, 2XKVGD2, JGZT762, 9GZT762, 2XKZGD2).Výrobcem schválená komponenta pro dané zařízení v rámci udržení záruky | [18 empty] | P | 2
25 | M | Pol155 | Systémový switch | ks | 1 |  |  | 0 |  |  | základní | 0 | 0 | 0 |  | 0 | 0 | 0 | 0 | 0 | 8 | M | 2 | ROZPOCET | 0 | 0 | 0 | 0 | 0 | 1 | 0 | 4 | 164
| PP |  | Cisco systems / AMGsystems / Metel. 18 Port Managed Switch, 16 x 10/100/1000Base-T(x) RJ45 Ports with 802.3at 30W PoE (290W Max), 2 x 10/100/1000Base-T(x) RJ45 or 100/1000Base-Fx SFP Combo Ports, 1U 19inch Rack Mount, 0°C to +50°C, 100-240VAC IEC Mains Power Input • Rozšířená celková záruka zařízení na 5 let NBD 5x9 | [18 empty] | PP | 2
26 | M | Pol156 | Podružný instalační materiál | ks | 1 |  |  | 0 |  |  | základní | 0 | 0 | 0 |  | 0 | 0 | 0 | 0 | 0 | 8 | M | 2 | ROZPOCET | 0 | 0 | 0 | 0 | 0 | 1 | 0 | 4 | 178
| PP |  | Podružný instalační materiál | [18 empty] | PP | 2
27 | M | Kabeláž a KT | Kabel 1Giga Cat.5e 4x2xAWG23 U/FTP - venkovní | m | 305 |  |  | 0 |  |  | základní | 0 | 0 | 0 |  | 0 | 0 | 0 | 0 | 0 | 8 | M | 2 | ROZPOCET | 0 | 0 | 0 | 0 | 0 | 1 | 0 | 4 | 180
| PP |  | Kabel 1Giga Cat.5e 4x2xAWG23 U/FTP - venkovní | [18 empty] | PP | 2
28 | M | Pol35 | Kabel CYKY-J 3x2,5 | m | 100 |  |  | 0 |  |  | základní | 0 | 0 | 0 |  | 0 | 0 | 0 | 0 | 0 | 8 | M | 2 | ROZPOCET | 0 | 0 | 0 | 0 | 0 | 1 | 0 | 4 | 182
| PP |  | Kabel CYKY-J 3x2,5 | [18 empty] | PP | 2
29 | M | Pol37 | Kabelové trasy - PVC chráničky, trubky, lišty, montážní mat. | soubor | 1 |  |  | 0 |  |  | základní | 0 | 0 | 0 |  | 0 | 0 | 0 | 0 | 0 | 8 | M | 2 | ROZPOCET | 0 | 0 | 0 | 0 | 0 | 1 | 0 | 4 | 186
| PP |  | Kabelové trasy - PVC chráničky, trubky, lišty, montážní mat. | [18 empty] | PP | 2
30 | M | Doplnění SIL elektro | OLI-16B-1N-030A | ks | 1 |  |  | 0 |  |  | základní | 0 | 0 | 0 |  | 0 | 0 | 0 | 0 | 0 | 8 | M | 2 | ROZPOCET | 0 | 0 | 0 | 0 | 0 | 1 | 0 | 4 | 188
| PP |  | OLI-16B-1N-030A | [18 empty] | PP | 2
31 | M | Pol38 | SALTEK SVODIČ SLP-275 V/2, TYP2, 2X20KA, | ks | 1 |  |  | 0 |  |  | základní | 0 | 0 | 0 |  | 0 | 0 | 0 | 0 | 0 | 8 | M | 2 | ROZPOCET | 0 | 0 | 0 | 0 | 0 | 1 | 0 | 4 | 190
| PP |  | SALTEK SVODIČ SLP-275 V/2, TYP2, 2X20KA, | [18 empty] | PP | 2
32 | M | Pol40 | ostatní - zemní svorky, hřeben, očka atd… | kpl | 1 |  |  | 0 |  |  | základní | 0 | 0 | 0 |  | 0 | 0 | 0 | 0 | 0 | 8 | M | 2 | ROZPOCET | 0 | 0 | 0 | 0 | 0 | 1 | 0 | 4 | 194
| PP |  | ostatní - zemní svorky, hřeben, očka atd… | [18 empty] | PP | 2
33 | M | WIFI AP | Venkovní bezdrátové AP Cisco Aironet 2800 včetně příslušenství - konzole na zeď | ks | 1 |  |  | 0 |  |  | základní | 0 | 0 | 0 |  | 0 | 0 | 0 | 0 | 0 | 8 | M | 2 | ROZPOCET | 0 | 0 | 0 | 0 | 0 | 1 | 0 | 4 | 196
34 | M | Passport/ID reader | Čtečka OP a pasů | ks | 2 |  |  | 0 |  |  | základní | 0 | 0 | 0 |  | 0 | 0 | 0 | 0 | 0 | 8 | M | 2 | ROZPOCET | 0 | 0 | 0 | 0 | 0 | 1 | 0 | 4 | 78
| PP |  | Čtečka OP a pasů | [18 empty] | PP | 2
35 | M | TABLET | Průmyslový tablet 10" - 13" s aktuální verzí os Android s krytím IP 67, kompatibilní s Cisco AP 2800, ověřování EAP/TLS certifikátem, doplněný o čtečkau OCR kódu (OP a cestovní apas) a RFID karet/čipů typu 125Khz / 13,56Mhz. + Rozšířená celková záruka zařízení na 5 let NBD 5x9 | ks | 2 |  |  | 0 |  |  | základní | 0 | 0 | 0 |  | 0 | 0 | 0 | 0 | 0 | 8 | M | 2 | ROZPOCET | 0 | 0 | 0 | 0 | 0 | 1 | 0 | 4 | 80
| PP | [20 empty] | PP | 2
| D | Montáže | Montáže |  |  |  |  | 0 |  |  |  |  | 0 | 0 |  | 0 |  | 0 |  | 0 | 1 | D | 1 | ROZPOCET | [6 empty] | 0
36 | K | Zakládání | Zhotovení betonového základu pro závory a systémové sloupky | celek | 1 |  |  | 0 |  |  | základní | 0 | 0 | 0 |  | 0 | 0 | 0 | 0 | 0 | 4 | K | 2 | ROZPOCET | 0 | 0 | 0 | 0 | 0 | 1 | 0 | 4 | 200
| PP |  | Zhotovení betonového základu pro závory a systémové sloupky | [18 empty] | PP | 2
37 | K | Instalace HW | Instalace a oživení HW komponent systému vč. napojení ovládání závor, instalace IS, instalace venkovního kisoku, vodorovné dopravní značení atd… | ks | 1 |  |  | 0 |  |  | základní | 0 | 0 | 0 |  | 0 | 0 | 0 | 0 | 0 | 4 | K | 2 | ROZPOCET | 0 | 0 | 0 | 0 | 0 | 1 | 0 | 4 | 202
| PP |  | Instalace a oživení HW komponent systému vč. napojení ovládání závor, instalace IS, vodorovné dopravní značení atd… | [18 empty] | PP | 2
38 | K | Elektroinstalační pr | Elektroinstalační práce - rozvod a zapojení kabeláže NN a SLP | ks | 1 |  |  | 0 |  |  | základní | 0 | 0 | 0 |  | 0 | 0 | 0 | 0 | 0 | 4 | K | 2 | ROZPOCET | 0 | 0 | 0 | 0 | 0 | 1 | 0 | 4 | 204
| PP |  | Elektroinstalační práce - rozvod a zapojení kabeláže NN a SLP | [18 empty] | PP | 2
39 | K | Instalace SW | Instalace SW licencí včetně nastavení a oživení systému | ks | 1 |  |  | 0 |  |  | základní | 0 | 0 | 0 |  | 0 | 0 | 0 | 0 | 0 | 4 | K | 2 | ROZPOCET | 0 | 0 | 0 | 0 | 0 | 1 | 0 | 4 | 206
| PP |  | Instalace SW licencí včetně nastavení a oživení systému | [18 empty] | PP | 2
40 | K | LEARN | Zaškolení obsluhy | ks | 1 |  |  | 0 |  |  | základní | 0 | 0 | 0 |  | 0 | 0 | 0 | 0 | 0 | 4 | K | 2 | ROZPOCET | 0 | 0 | 0 | 0 | 0 | 1 | 0 | 4 | 208
| PP |  | Zaškolení obsluhy | [18 empty] | PP | 2
| D | Hrubé rozvody | Hrubé rozvody / kabelové trasy |  |  |  |  | 0 |  |  |  |  | 0 | 0 |  | 0 |  | 7e-05 |  | 0 | 1 | D | 1 | ROZPOCET | [6 empty] | 0
41 | K | 131251102 | Hloubení jam nezapažených v hornině třídy těžitelnosti I, skupiny 3 objem do 50 m3 strojně | m3 | 8.3 |  |  | 0 |  |  | základní | 0 | 0 | 0 |  | 0 | 0 | 0 | 0 | 0 | 4 | K | 2 | ROZPOCET | 0 | 0 | 0 | 0 | 0 | 1 | 0 | 4 | 140964237
| PP |  | Hloubení jam nezapažených v hornině třídy těžitelnosti I, skupiny 3 objem do 50 m3 strojně | [18 empty] | PP | 2
42 | K | 162751117 | Vodorovné přemístění do 10000 m výkopku/sypaniny z horniny třídy těžitelnosti I, skupiny 1 až 3 | m3 | 2.86 |  |  | 0 |  |  | základní | 0 | 0 | 0 |  | 0 | 0 | 0 | 0 | 0 | 4 | K | 2 | ROZPOCET | 0 | 0 | 0 | 0 | 0 | 1 | 0 | 4 | 1010766267
| PP |  | Vodorovné přemístění do 10000 m výkopku/sypaniny z horniny třídy těžitelnosti I, skupiny 1 až 3 | [18 empty] | PP | 2
43 | K | 174151101 | Zásyp jam, šachet rýh nebo kolem objektů sypaninou se zhutněním | m3 | 8.3 |  |  | 0 |  |  | základní | 0 | 0 | 0 |  | 0 | 0 | 0 | 0 | 0 | 4 | K | 2 | ROZPOCET | 0 | 0 | 0 | 0 | 0 | 1 | 0 | 4 | -210856946
| PP |  | Zásyp jam, šachet rýh nebo kolem objektů sypaninou se zhutněním | [18 empty] | PP | 2
44 | K | Pol153 | Stávající trasy v stávající budově: úpravy ve stávajících rozvodech ve stávající budově pro zajištění připojení rozvodů řešené vrátnice ke stávajícícmu RACK rozvaděči, zajištění ochrany stávajících rozvodů ve stávající budově proti poškození, úpravy stáva | hod | 20 |  |  | 0 |  |  | základní | 0 | 0 | 0 |  | 0 | 0 | 0 | 0 | 0 | 4 | K | 2 | ROZPOCET | 0 | 0 | 0 | 0 | 0 | 1 | 0 | 4 | 476000522
| PP |  | Stávající trasy v stávající budově: úpravy ve stávajících rozvodech ve stávající budově pro zajištění připojení rozvodů řešené vrátnice ke stávajícícmu RACK rozvaděči, zajištění ochrany stávajících rozvodů proti poškození atd... | [18 empty] | PP | 2
45 | K | Pol154 | Frézování drážky v asfaltu stávajícíc silnice pro zajištění přívodů řešených instalací (nové závory, s příslušným vybavením a indučkční smyčky), úpravy v zemních trasách a zpětné zapravení asfaltu/betonu po proveden | m | 13 |  |  | 0 |  |  | základní | 0 | 0 | 0 |  | 0 | 0 | 0 | 0 | 0 | 4 | K | 2 | ROZPOCET | 0 | 0 | 0 | 0 | 0 | 1 | 0 | 4 | -1991902040
| PP |  | Zhotovení drážky v asfaltu nebo betonu stávající silnice pro zajištění přívodů řešených instalací (nové závory, s příslušným vybavením a indučkční smyčky), úpravy v zemních trasách a zpětné zapravení asfaltu/betonu po provedení | [18 empty] | PP | 2
46 | K | Pol155 | Drobný montážní materiál | kpl | 1 |  |  | 0 |  |  | základní | 0 | 0 | 0 |  | 0 | 0 | 0 | 0 | 0 | 4 | K | 2 | ROZPOCET | 0 | 0 | 0 | 0 | 0 | 1 | 0 | 4 | -1207424704
| PP |  | Drobný montážní materiál | [18 empty] | PP | 2
47 | K | Pol156 | Nespecifikované pomocné montážní práce (zednické výpomoci, zapravení, bourací práce) | hod | 20 |  |  | 0 |  |  | základní | 0 | 0 | 0 |  | 0 | 0 | 0 | 0 | 0 | 4 | K | 2 | ROZPOCET | 0 | 0 | 0 | 0 | 0 | 1 | 0 | 4 | 688399989
| PP |  | Nespecifikované pomocné montážní práce (zednické výpomoci, zapravení, bourací práce) | [18 empty] | PP | 2
48 | K | Ucpávka | Ucpávka prostupu tmel CP 611A kabelové chráničky D přes 30 do 40 mm stěnou tl 100 mm požární odolnost EI 90 | kus | 1 |  |  | 0 |  |  | základní | 0 | 0 | 0 |  | 0 | 7e-05 | 7e-05 | 0 | 0 | 4 | K | 2 | ROZPOCET | 0 | 0 | 0 | 0 | 0 | 1 | 0 | 4 | -1662023968
| PP |  | Ucpávka prostupu tmel CP 611A kabelové chráničky D přes 30 do 40 mm stěnou tl do 350 mm požární odolnost EI 90 | [18 empty] | PP | 2
| D | Odpady | Odpady a jejich likvidace |  |  |  |  | 0 |  |  |  |  | 0 | 0 |  | 0 |  | 0 |  | 0 | 1 | D | 1 | ROZPOCET | [6 empty] | 0
49 | K | 997221561 | Vodorovná doprava suti z kusových materiálů do 1 km | t | 11.44 |  |  | 0 |  |  | základní | 0 | 0 | 0 |  | 0 | 0 | 0 | 0 | 0 | 4 | K | 2 | ROZPOCET | 0 | 0 | 0 | 0 | 0 | 1 | 0 | 4 | -1362589821
| PP |  | Vodorovná doprava suti z kusových materiálů do 1 km | [18 empty] | PP | 2
50 | K | 997221611 | Nakládání suti na dopravní prostředky pro vodorovnou dopravu | t | 11.44 |  |  | 0 |  |  | základní | 0 | 0 | 0 |  | 0 | 0 | 0 | 0 | 0 | 4 | K | 2 | ROZPOCET | 0 | 0 | 0 | 0 | 0 | 1 | 0 | 4 | 1790711663
| PP |  | Nakládání suti na dopravní prostředky pro vodorovnou dopravu | [18 empty] | PP | 2
51 | K | 997221615 | Poplatek za uložení na skládce (skládkovné) stavebního odpadu betonového kód odpadu 17 01 01 | t | 8.58 |  |  | 0 |  |  | základní | 0 | 0 | 0 |  | 0 | 0 | 0 | 0 | 0 | 4 | K | 2 | ROZPOCET | 0 | 0 | 0 | 0 | 0 | 1 | 0 | 4 | -324816947
| PP |  | Poplatek za uložení na skládce (skládkovné) stavebního odpadu betonového kód odpadu 17 01 01 | [18 empty] | PP | 2
52 | K | 997221645 | Poplatek za uložení na skládce (skládkovné) odpadu asfaltového bez dehtu kód odpadu 17 03 02 | t | 2.86 |  |  | 0 |  |  | základní | 0 | 0 | 0 |  | 0 | 0 | 0 | 0 | 0 | 4 | K | 2 | ROZPOCET | 0 | 0 | 0 | 0 | 0 | 1 | 0 | 4 | 20806181
| PP |  | Poplatek za uložení na skládce (skládkovné) odpadu asfaltového bez dehtu kód odpadu 17 03 02 | [18 empty] | PP | 2
| D | VRN | Vedlejší rozpočtové náklady |  |  |  |  | 0 |  |  |  |  | 0 | 0 |  | 0 |  | 0 |  | 0 | 5 | D | 0 | ROZPOCET | [6 empty] | 0
53 | K | 013254000 | Dokumentace skutečného provedení stavby | ks | 1 |  |  | 0 |  |  | základní | 0 | 0 | 0 |  | 0 | 0 | 0 | 0 | 0 | 1024 | K | 1 | ROZPOCET | 0 | 0 | 0 | 0 | 0 | 1 | 0 | 1024 | 1033669522
| PP |  | Dokumentace skutečného provedení stavby | [18 empty] | PP | 1
54 | K | R-9900111 | Dočasná dopravní zařízení | soubor | 1 |  |  | 0 |  |  | základní | 0 | 0 | 0 |  | 0 | 0 | 0 | 0 | 0 | 4 | K | 1 | ROZPOCET | 0 | 0 | 0 | 0 | 0 | 1 | 0 | 4 | -1926594397
| PP |  | Dočasná dopravní zařízení | [18 empty] | PP | 1
| P |  | Poznámka k položce: Náklady na vyhotovení návrhu dočasného dopravního značení, jeho projednání s dotčenými orgány a organizacemi, dodání dopravních značek případně světelné signalizace, jejich rozmístění a přemísťování a jejich údržba v průběhu výstavby vč. následného odstranění po ukončení stavebních prací. | [18 empty] | P | 1
55 | K | 045303000 | Koordinační činnost 2% | ks | 1 |  |  | 0 |  |  | základní | 0 | 0 | 0 |  | 0 | 0 | 0 | 0 | 0 | 1024 | K | 1 | ROZPOCET | 0 | 0 | 0 | 0 | 0 | 1 | 0 | 1024 | 1010499886
| PP |  | Koordinační činnost 2% | [18 empty] | PP | 1
56 | K | 045303000-1 | Koordinační činnost | ks | 1 |  |  | 0 |  |  | základní | 0 | 0 | 0 |  | 0 | 0 | 0 | 0 | 0 | 1024 | K | 1 | ROZPOCET | 0 | 0 | 0 | 0 | 0 | 1 | 0 | 1024 | -374483734
| PP |  | Koordinační činnost se smluvním správce systému EPS | [18 empty] | PP | 1
57 | K | DOP_1 | Doprava strojů | kpl | 1 |  |  | 0 |  |  | základní | 0 | 0 | 0 |  | 0 | 0 | 0 | 0 | 0 | 1024 | K | 1 | ROZPOCET | 0 | 0 | 0 | 0 | 0 | 1 | 0 | 1024 | -459170003
| PP |  | Doprava strojů | [18 empty] | PP | 1
58 | K | POl |  | ks | 1 |  |  | 0 |  |  | základní | 0 | 0 | 0 |  | 0 | 0 | 0 | 0 | 0 | 1024 | K | 1 | ROZPOCET | 0 | 0 | 0 | 0 | 0 | 1 | 0 | 1024 | 1236392610
| PP |  | Příplatek za stížené podmínky prováděných prací za plného provozu skladu dle pokynu vedoucího skladu | [18 empty] | PP | 1
59 | K | Pol157 | Revize | ks | 1 |  |  | 0 |  |  | základní | 0 | 0 | 0 |  | 0 | 0 | 0 | 0 | 0 | 4 | K | 1 | ROZPOCET | 0 | 0 | 0 | 0 | 0 | 1 | 0 | 4 | 212
| PP |  | Revize | [18 empty] | PP | 1
60 | K | 043103000 | Náklady na provedení zkoušek, revizí a měření | soubor | 1 |  |  | 0 |  |  | základní | 0 | 0 | 0 |  | 0 | 0 | 0 | 0 | 0 | 1024 | K | 1 | ROZPOCET | 0 | 0 | 0 | 0 | 0 | 1 | 0 | 1024 | -1276396395
| PP |  | Náklady na provedení zkoušek, revizí a měření | [18 empty] | PP | 1
| P |  | Poznámka k položce: Náklady na provedení zkoušek, revizí a měření, které jsou vyžadovány v technických normách a dalších předpisech ve vztahu k prováděným pracím, dodávkám a službám a jejichž počet a druh by měl být specifikovaný v dokumentu KZP vyhotoveným zhotovitelem. | [18 empty] | P | 1
61 | K | pol2 | Zpracování technické dokumentace | soubor | 1 |  |  | 0 |  |  | základní | 0 | 0 | 0 |  | 0 | 0 | 0 | 0 | 0 | 1024 | K | 1 | ROZPOCET | 0 | 0 | 0 | 0 | 0 | 1 | 0 | 1024 | 1920701244
| PP |  | Zpracování technické dokumentace | [18 empty] | PP | 1
| P |  | Poznámka k položce: Zpracování technické dokumentace - prováděcí, výrobní a dílenská dokumentace, technologické a pracovní předpisy a postupy, výpočty, technologické postupy a jiné doklady nutné k provedení díla. | [18 empty] | P | 1
62 | K | Pol158 | Celkem doprava, přesun hmot, ubytování techniků, ostatní režie | ks | 1 |  |  | 0 |  |  | základní | 0 | 0 | 0 |  | 0 | 0 | 0 | 0 | 0 | 4 | K | 1 | ROZPOCET | 0 | 0 | 0 | 0 | 0 | 1 | 0 | 4 | 216
| PP |  | Celkem doprava, přesun hmot, ubytování techniků, ostatní režie | [18 empty] | PP | 1
63 | K | Test |  | ks | 1 |  |  | 0 |  |  | základní | 0 | 0 | 0 |  | 0 | 0 | 0 | 0 | 0 | 1024 | K | 1 | ROZPOCET | 0 | 0 | 0 | 0 | 0 | 1 | 0 | 1024 | -1401408504
| PP |  | Zkušební provoz před předáním díla | [18 empty] | PP | 1

## SO08 - SKLAD PHM LOUKOV
{4c614e5b-6f90-449a-a0e0-801c9a8efea2}
2
| KRYCÍ LIST SOUPISU PRACÍ | [8 empty] | v --- níže se nacházejí doplnkové a pomocné údaje k sestavám --- v | [11 empty] | False
Stavba:
ČEPRO AUTOMATIZACE VJEZDŮ DO SKLADŮ PHM
Objekt:
SO08 - SKLAD PHM LOUKOV
| KSO: |  |  |  |  | CC-CZ:
| Místo: |  |  |  |  | Datum: | 29. 6. 2023
| Zadavatel: |  |  |  |  | IČ:
DIČ:
| Uchazeč: |  |  |  |  | IČ: | Vyplň údaj
|  | Vyplň údaj |  |  |  | DIČ: | Vyplň údaj
| Projektant: |  |  |  |  | IČ:
DIČ:
| Zpracovatel: |  |  |  |  | IČ:
DIČ:
Poznámka:
|  | Materiál | [5 empty] | 0
|  | Montáž | [5 empty] | 0
| Cena bez DPH | [6 empty] | 0
|  |  | Základ daně |  |  | Sazba daně |  | Výše daně
| DPH | základní | 0 |  |  | 21% |  | 0
|  | snížená | 0 |  |  | 15% |  | 0
|  | zákl. přenesená | 0 |  |  | 21% |  | 0
|  | sníž. přenesená | 0 |  |  | 15% |  | 0
|  | nulová | 0 |  |  | 0% |  | 0
| Cena s DPH |  |  | v | CZK |  |  | 0
| Projektant |  |  | Zpracovatel
| Datum a podpis: |  | Razítko | Datum a podpis: |  |  | Razítko
| Objednavatel |  |  | Uchazeč
| Datum a podpis: |  | Razítko | Datum a podpis: |  |  | Razítko
REKAPITULACE ČLENĚNÍ SOUPISU PRACÍ
Stavba:
ČEPRO AUTOMATIZACE VJEZDŮ DO SKLADŮ PHM
Objekt:
SO08 - SKLAD PHM LOUKOV
Místo: | [5 empty] | Datum: | 29. 6. 2023
Zadavatel: | [5 empty] | Projektant:
Uchazeč: |  |  | Vyplň údaj |  |  | Zpracovatel:
Kód dílu - Popis | [5 empty] | Materiál [CZK] | Montáž [CZK] | Cena celkem [CZK]
Náklady ze soupisu prací | [5 empty] | 0 | 0 | 0 | [14 empty] | -1
| HSV - Práce a dodávky HSV |  |  |  |  | 0 | 0 | 0
| SW - SW a licence |  |  |  |  | 0 | 0 | 0
| HW-VS - HW vjezdového systému |  |  |  |  | 0 | 0 | 0
| VP - Výpočetní technika / aktivní prvky LAN |  |  |  |  | 0 | 0 | 0
| Montáže - Montáže |  |  |  |  | 0 | 0 | 0
| Hrubé rozvody - Hrubé rozvody / kabelové trasy |  |  |  |  | 0 | 0 | 0
| Odpady - Odpady a jejich likvidace |  |  |  |  | 0 | 0 | 0
| VRN - Vedlejší rozpočtové náklady |  |  |  |  | 0 | 0 | 0
SOUPIS PRACÍ
Stavba:
ČEPRO AUTOMATIZACE VJEZDŮ DO SKLADŮ PHM
Objekt:
SO08 - SKLAD PHM LOUKOV
Místo: | [5 empty] | Datum: | 29. 6. 2023
Zadavatel: | [5 empty] | Projektant:
Uchazeč: |  |  | Vyplň údaj |  |  | Zpracovatel:
PČ | Typ | Kód | Popis | MJ | Množství | J. materiál [CZK] | J. montáž [CZK] | Cena celkem [CZK] | Cenová soustava |  | DPH | J.cena [CZK] | Materiál celkem [CZK] | Montáž celkem [CZK] | J. Nh [h] | Nh celkem [h] | J. hmotnost [t] | Hmotnost celkem [t] | J. suť [t] | Suť Celkem [t]
Náklady soupisu celkem | [7 empty] | 0 |  |  |  |  | 0 | 0 |  | 0 |  | 7e-05 |  | 0 |  | D | -1 | [7 empty] | 0
| D | HSV | Práce a dodávky HSV |  |  |  |  | 0 |  |  |  |  | 0 | 0 |  | 0 |  | 7e-05 |  | 0 | 1 | D | 0 | ROZPOCET | [6 empty] | 0
| D | SW | SW a licence |  |  |  |  | 0 |  |  |  |  | 0 | 0 |  | 0 |  | 0 |  | 0 | 1 | D | 1 | ROZPOCET | [6 empty] | 0
1 | M | SWLPR | SW P.S.A - Systém rozpoznávání SPZ - licence 1K1 | ks | 1 |  |  | 0 |  |  | základní | 0 | 0 | 0 |  | 0 | 0 | 0 | 0 | 0 | 8 | M | 2 | ROZPOCET | 0 | 0 | 0 | 0 | 0 | 1 | 0 | 4 | 4
| PP |  | Systém rozpoznávání registračních značek vozidel předních i zadních | [18 empty] | PP | 2
| P |  | Poznámka k položce: - třívrstvá architektura - funkce ovládání semaforů - funkce ovládání závor - funkce hlídání polohy ramení závory a neautorizovaného zvednutí - Možnost připojení mobilního zařízení s OS Android - webová administrace - Funkce kontroly platnosti ADR a školení řidičů - Možnost BLACKLIST - možnost napojení na stávající CCTV kamery | [18 empty] | P | 2
2 | M | LICWINSERVER | Microsoft Windows Server 2022 Standard, x64 16xCPU Core, EN | ks | 1 |  |  | 0 |  |  | základní | 0 | 0 | 0 |  | 0 | 0 | 0 | 0 | 0 | 8 | M | 2 | ROZPOCET | 0 | 0 | 0 | 0 | 0 | 1 | 0 | 4 | 1534024454
| PP |  | Microsoft Windows Server 2022 Standard, x64 16xCPU Core, EN | [18 empty] | PP | 2
| P |  | Poznámka k položce: Microsoft Windows Server 2022 Standard, x64 16xCPU Core, EN | [18 empty] | P | 2
3 | M | ANDROID | SW licence terminal - Tablet OS Android | ks | 2 |  |  | 0 |  |  | základní | 0 | 0 | 0 |  | 0 | 0 | 0 | 0 | 0 | 8 | M | 2 | ROZPOCET | 0 | 0 | 0 | 0 | 0 | 1 | 0 | 4 | 18
| PP |  | SW licence pro obsluhu pomocí mobilního zařízení s OS Android | [18 empty] | PP | 2
4 | K | Integrace | SW funkce systému LPR pro datovou integraci se systémy SBI a MARS | ks | 1 |  |  | 0 |  |  | základní | 0 | 0 | 0 |  | 0 | 0 | 0 | 0 | 0 | 4 | K | 2 | ROZPOCET | 0 | 0 | 0 | 0 | 0 | 1 | 0 | 4 | 1947328581
| PP |  | SW funkce systému LPR pro datovou integraci se systémy SBI a MARS | [18 empty] | PP | 2
5 | M | SBI | Podpora SBI pro vjezdový systém Čepro | ks | 1 |  |  | 0 |  |  | základní | 0 | 0 | 0 |  | 0 | 0 | 0 | 0 | 0 | 8 | M | 2 | ROZPOCET | 0 | 0 | 0 | 0 | 0 | 1 | 0 | 4 | 26
| PP |  | Implementace dat do systému SBI | [18 empty] | PP | 2
6 | K | MARS | Integrace MARS | ks | 1 |  |  | 0 |  |  | základní | 0 | 0 | 0 |  | 0 | 0 | 0 | 0 | 0 | 4 | K | 2 | ROZPOCET | 0 | 0 | 0 | 0 | 0 | 1 | 0 | 4 | -870453999
| PP |  | Integrace MARS | [18 empty] | PP | 2
| D | HW-VS | HW vjezdového systému |  |  |  |  | 0 |  |  |  |  | 0 | 0 |  | 0 |  | 0 |  | 0 | 1 | D | 1 | ROZPOCET | [6 empty] | 0
7 | M | DIS-230 | Jednokanálový detektor indukční smyčky 230V | ks | 2 |  |  | 0 |  |  | základní | 0 | 0 | 0 |  | 0 | 0 | 0 | 0 | 0 | 8 | M | 2 | ROZPOCET | 0 | 0 | 0 | 0 | 0 | 1 | 0 | 4 | 46
| PP |  | Jednokanálový detektor indukční smyčky 230V | [18 empty] | PP | 2
8 | M | IS | Indukční smyčka - řezání betonu/asfaltu, návin kabeláže, penetrace, asfaltová/cementová zálivka | ks | 2 |  |  | 0 |  |  | základní | 0 | 0 | 0 |  | 0 | 0 | 0 | 0 | 0 | 8 | M | 2 | ROZPOCET | 0 | 0 | 0 | 0 | 0 | 1 | 0 | 4 | 48
| PP |  | Indukční smyčka - řezání betonu/asfaltu, návin kabeláže, penetrace, asfaltová/cementová zálivka | [18 empty] | PP | 2
9 | M | Pol3 | Ovládací jednotka průjezdového systému - vstupně výstupní zařízení IP 4I/4O | ks | 1 |  |  | 0 |  |  | základní | 0 | 0 | 0 |  | 0 | 0 | 0 | 0 | 0 | 8 | M | 2 | ROZPOCET | 0 | 0 | 0 | 0 | 0 | 1 | 0 | 4 | 50
| PP |  | Ovládací jednotka průjezdového systému - vstupně výstupní zařízení IP 4I/4O | [18 empty] | PP | 2
10 | M | Pol4 | Mean Well PA60 nap. Zdroj 12V/5A | ks | 1 |  |  | 0 |  |  | základní | 0 | 0 | 0 |  | 0 | 0 | 0 | 0 | 0 | 8 | M | 2 | ROZPOCET | 0 | 0 | 0 | 0 | 0 | 1 | 0 | 4 | 52
| PP |  | Mean Well PA60 nap. Zdroj 12V/5A | [18 empty] | PP | 2
11 | M | Značení | Informační značení systému - nátěr STOP, nátěr stop čáry | ks | 2 |  |  | 0 |  |  | základní | 0 | 0 | 0 |  | 0 | 0 | 0 | 0 | 0 | 8 | M | 2 | ROZPOCET | 0 | 0 | 0 | 0 | 0 | 1 | 0 | 4 | 54
| PP |  | Informační značení systému - nátěr STOP, nátěr stop čáry | [18 empty] | PP | 2
12 | M | Sloupek | Systémový sloupek pro osazení technologie průjezdového systému | ks | 2 |  |  | 0 |  |  | základní | 0 | 0 | 0 |  | 0 | 0 | 0 | 0 | 0 | 8 | M | 2 | ROZPOCET | 0 | 0 | 0 | 0 | 0 | 1 | 0 | 4 | 56
| PP |  | Systémový sloupek pro osazení technologie průjezdového systému | [18 empty] | PP | 2
13 | M | MMZ2 | Montážní materiál - chemické kotvy, závitové tyče, podložky, matky atd… | ks | 2 |  |  | 0 |  |  | základní | 0 | 0 | 0 |  | 0 | 0 | 0 | 0 | 0 | 8 | M | 2 | ROZPOCET | 0 | 0 | 0 | 0 | 0 | 1 | 0 | 4 | 60
| PP |  | Montážní materiál - chemické kotvy, závitové tyče, podložky, matky atd… | [18 empty] | PP | 2
14 | M | Panel | Panel pro nouzové otevření závor | ks | 2 |  |  | 0 |  |  | základní | 0 | 0 | 0 |  | 0 | 0 | 0 | 0 | 0 | 8 | M | 2 | ROZPOCET | 0 | 0 | 0 | 0 | 0 | 1 | 0 | 4 | 66
| PP |  | Panel pro nouzové otevření závor | [18 empty] | PP | 2
15 | M | Závora | Vjezdová závora - automatická s řídící jednotkou,délka ramena 5m s osvětlením | ks | 2 |  |  | 0 |  |  | základní | 0 | 0 | 0 |  | 0 | 0 | 0 | 0 | 0 | 8 | M | 2 | ROZPOCET | 0 | 0 | 0 | 0 | 0 | 1 | 0 | 4 | 62
| PP |  | Vjezdová závora - automatická s řídící jednotkou,délka ramena 5m s osvětlením | [18 empty] | PP | 2
16 | M | IRZ | Infra čidla k závorám | ks | 2 |  |  | 0 |  |  | základní | 0 | 0 | 0 |  | 0 | 0 | 0 | 0 | 0 | 8 | M | 2 | ROZPOCET | 0 | 0 | 0 | 0 | 0 | 1 | 0 | 4 | 68
| PP |  | Infra čidla k závorám | [18 empty] | PP | 2
17 | M | MMZ1 | Montážní materiál - chemické kotvy, závitové tyče, podložky, matky atd… | ks | 2 |  |  | 0 |  |  | základní | 0 | 0 | 0 |  | 0 | 0 | 0 | 0 | 0 | 8 | M | 2 | ROZPOCET | 0 | 0 | 0 | 0 | 0 | 1 | 0 | 4 | 74
| PP |  | Montážní materiál - chemické kotvy, závitové tyče, podložky, matky atd… | [18 empty] | PP | 2
18 | M | Pol6 | LED Semafor dvoukomorový 12V - červená, zelená | ks | 2 |  |  | 0 |  |  | základní | 0 | 0 | 0 |  | 0 | 0 | 0 | 0 | 0 | 8 | M | 2 | ROZPOCET | 0 | 0 | 0 | 0 | 0 | 1 | 0 | 4 | 92
| PP |  | LED Semafor dvoukomorový 12V - červená, zelená | [18 empty] | PP | 2
19 | M | Pol7 | Relé 12-24V/230 - pro ovládání semaforů | ks | 2 |  |  | 0 |  |  | základní | 0 | 0 | 0 |  | 0 | 0 | 0 | 0 | 0 | 8 | M | 2 | ROZPOCET | 0 | 0 | 0 | 0 | 0 | 1 | 0 | 4 | 94
| PP |  | Řídící jednotka semaforu | [18 empty] | PP | 2
20 | M | Pol39 | Jistič OEZ 10B/1 | ks | 2 |  |  | 0 |  |  | základní | 0 | 0 | 0 |  | 0 | 0 | 0 | 0 | 0 | 8 | M | 2 | ROZPOCET | 0 | 0 | 0 | 0 | 0 | 1 | 0 | 4 | 192
| PP |  | Jistič OEZ 10B/1 | [18 empty] | PP | 2
| D | VP | Výpočetní technika / aktivní prvky LAN |  |  |  |  | 0 |  |  |  |  | 0 | 0 |  | 0 |  | 0 |  | 0 | 1 | D | 1 | ROZPOCET | [6 empty] | 0
21 | M | 24Monitor | 24” LED / 1920 x 1080 / 5ms / VGA / HDMI / černý/stříbrný / USB3.0 2x / pivot | ks | 1 |  |  | 0 |  |  | základní | 0 | 0 | 0 |  | 0 | 0 | 0 | 0 | 0 | 8 | M | 2 | ROZPOCET | 0 | 0 | 0 | 0 | 0 | 1 | 0 | 4 | 30
| PP |  | 24” LED / 1920 x 1080 / 5ms / VGA / HDMI / černý/stříbrný / USB3.0 2x / pivot | [18 empty] | PP | 2
| P |  | Poznámka k položce: • 24“ TFT-LCD, IPS, LED podsvícení • Rozlišení 1920×1080 • Matná, antireflexní úprava displeje, odezva do 8 ms, pozorovací úhly min. 178°/178° • Porty: minimálně 1× DisplayPort (DP) • Výškově polohovatelný, naklápěcí, s funkcí pivot • Součástí je i DP kabel minimálně 1,6 m, kterým půjde monitor připojit k dodávané stanici • Integrovaný USB hub (min. 2× USB 3.0) • Barva: černá/stříbrná • Rozšířená celková záruka zařízení na 5 let NBD 5x9 | [18 empty] | P | 2
22 | M | PCKLIENT | PC klient dle specifikace | ks | 1 |  |  | 0 |  |  | základní | 0 | 0 | 0 |  | 0 | 0 | 0 | 0 | 0 | 8 | M | 2 | ROZPOCET | 0 | 0 | 0 | 0 | 0 | 1 | 0 | 4 | 32
| PP |  | PC klient dle specifikace | [18 empty] | PP | 2
| P |  | Poznámka k položce: • Procesor: min. 4 fyzická jádra, výkon dle benchmark testu Passmark CPU Mark od společnosti PassMark® Software vyšší než 11500 bodů, zařazení v kategorii „Desktop“, max. TDP 35 W, instrukční sada pro akceleraci AES šifrování, integrované grafické jádro. • Grafická karta: integrovaná, podpora 4K rozlišení při 60 Hz, podpora 2 současně běžících monitorů, DirectX 12 a H.265 • Operační paměť: 16 GB DDR4 (1× 16 GB), 1 volný slot, možnost rozšíření až na 32 GB • Pevný disk: M.2 NVMe 250 GB SSD • Porty: min. 6× USB (z toho alespoň 4× USB 3.0), audio jack, Gbit LAN, 2× digitální video výstup (z toho alespoň 1× DisplayPort) • Napájecí zdroj: max. 65 W • Barva: černá/stříbrná • Rozměry: šířka max. 200 mm, hloubka max. 200 mm, výška max. 40 mm • Zabezpečení: o TPM 2.0 o Vzdálená správa pomocí nástrojů výrobce PC umožňující vzdálené zaheslování a update BIOS/UEFI a vzdáleně povolit či zakázat USB porty, licence nástrojů pro vzdálenou správu součástí dodávky o Možnost připojení bezpečnostního lanka o Detekce otevření šasi • Operační systém: licence Microsoft Windows 11 Pro (64Bit) Czech OEM, • Předinstalovaný na pevném disku Microsoft Windows 10 Pro (64Bit) Czech. • Myš: optická, USB, 3 tlačítka, rolovací kolečko, černá/stříbrná, délka min. 110 mm • Klávesnice: česká QWERTZ, USB, černá, podpora Windows 10 • Rozšířená celková záruka zařízení na 5 let NBD 5x9 | [18 empty] | P | 2
23 | M | RAM1 | 32GB kompatibilní paměti s Dell PowerEdge R530 | ks | 1 |  |  | 0 |  |  | základní | 0 | 0 | 0 |  | 0 | 0 | 0 | 0 | 0 | 8 | M | 2 | ROZPOCET | 0 | 0 | 0 | 0 | 0 | 1 | 0 | 4 | 34
| PP |  | 32GB kompatibilní paměti s Dell PowerEdge R530 | [18 empty] | PP | 2
| P |  | Poznámka k položce: RAM 32GB kompatibilní paměti s Dell PowerEdge R530 (sn: 2XJXGD2, 8HZT762, 2XKVGD2, JGZT762, 9GZT762, 2XKZGD2).Výrobcem schválená komponenta pro dané zařízení v rámci udržení záruky | [18 empty] | P | 2
24 | M | HDD1 | HDD 600GB 10K 12Gbps SAS kompatibilní s Dell PowerEdge R530 | ks | 1 |  |  | 0 |  |  | základní | 0 | 0 | 0 |  | 0 | 0 | 0 | 0 | 0 | 8 | M | 2 | ROZPOCET | 0 | 0 | 0 | 0 | 0 | 1 | 0 | 4 | 36
| PP |  | HDD 600GB 10K 12Gbps SAS kompatibilní s Dell PowerEdge R530 | [18 empty] | PP | 2
| P |  | Poznámka k položce: HDD 600GB 10K 12Gbps SAS kompatibilní s Dell PowerEdge R530 (sn: 2XJXGD2, 8HZT762, 2XKVGD2, JGZT762, 9GZT762, 2XKZGD2).Výrobcem schválená komponenta pro dané zařízení v rámci udržení záruky | [18 empty] | P | 2
25 | M | Pol155 | Systémový switch | ks | 1 |  |  | 0 |  |  | základní | 0 | 0 | 0 |  | 0 | 0 | 0 | 0 | 0 | 8 | M | 2 | ROZPOCET | 0 | 0 | 0 | 0 | 0 | 1 | 0 | 4 | 164
| PP |  | Cisco systems / AMGsystems / Metel. 18 Port Managed Switch, 16 x 10/100/1000Base-T(x) RJ45 Ports with 802.3at 30W PoE (290W Max), 2 x 10/100/1000Base-T(x) RJ45 or 100/1000Base-Fx SFP Combo Ports, 1U 19inch Rack Mount, 0°C to +50°C, 100-240VAC IEC Mains Power Input • Rozšířená celková záruka zařízení na 5 let NBD 5x9 | [18 empty] | PP | 2
26 | M | Pol156 | Podružný instalační materiál | ks | 1 |  |  | 0 |  |  | základní | 0 | 0 | 0 |  | 0 | 0 | 0 | 0 | 0 | 8 | M | 2 | ROZPOCET | 0 | 0 | 0 | 0 | 0 | 1 | 0 | 4 | 178
| PP |  | Podružný instalační materiál | [18 empty] | PP | 2
27 | M | Kabeláž a KT | Kabel 1Giga Cat.5e 4x2xAWG23 U/FTP - venkovní | m | 305 |  |  | 0 |  |  | základní | 0 | 0 | 0 |  | 0 | 0 | 0 | 0 | 0 | 8 | M | 2 | ROZPOCET | 0 | 0 | 0 | 0 | 0 | 1 | 0 | 4 | 180
| PP |  | Kabel 1Giga Cat.5e 4x2xAWG23 U/FTP - venkovní | [18 empty] | PP | 2
28 | M | Pol35 | Kabel CYKY-J 3x2,5 | m | 100 |  |  | 0 |  |  | základní | 0 | 0 | 0 |  | 0 | 0 | 0 | 0 | 0 | 8 | M | 2 | ROZPOCET | 0 | 0 | 0 | 0 | 0 | 1 | 0 | 4 | 182
| PP |  | Kabel CYKY-J 3x2,5 | [18 empty] | PP | 2
29 | M | Pol37 | Kabelové trasy - PVC chráničky, trubky, lišty, montážní mat. | soubor | 1 |  |  | 0 |  |  | základní | 0 | 0 | 0 |  | 0 | 0 | 0 | 0 | 0 | 8 | M | 2 | ROZPOCET | 0 | 0 | 0 | 0 | 0 | 1 | 0 | 4 | 186
| PP |  | Kabelové trasy - PVC chráničky, trubky, lišty, montážní mat. | [18 empty] | PP | 2
30 | M | Doplnění SIL elektro | OLI-16B-1N-030A | ks | 1 |  |  | 0 |  |  | základní | 0 | 0 | 0 |  | 0 | 0 | 0 | 0 | 0 | 8 | M | 2 | ROZPOCET | 0 | 0 | 0 | 0 | 0 | 1 | 0 | 4 | 188
| PP |  | OLI-16B-1N-030A | [18 empty] | PP | 2
31 | M | Pol38 | SALTEK SVODIČ SLP-275 V/2, TYP2, 2X20KA, | ks | 1 |  |  | 0 |  |  | základní | 0 | 0 | 0 |  | 0 | 0 | 0 | 0 | 0 | 8 | M | 2 | ROZPOCET | 0 | 0 | 0 | 0 | 0 | 1 | 0 | 4 | 190
| PP |  | SALTEK SVODIČ SLP-275 V/2, TYP2, 2X20KA, | [18 empty] | PP | 2
32 | M | Pol40 | ostatní - zemní svorky, hřeben, očka atd… | kpl | 1 |  |  | 0 |  |  | základní | 0 | 0 | 0 |  | 0 | 0 | 0 | 0 | 0 | 8 | M | 2 | ROZPOCET | 0 | 0 | 0 | 0 | 0 | 1 | 0 | 4 | 194
| PP |  | ostatní - zemní svorky, hřeben, očka atd… | [18 empty] | PP | 2
33 | M | WIFI AP | Venkovní bezdrátové AP Cisco Aironet 2800 včetně příslušenství - konzole na zeď | ks | 1 |  |  | 0 |  |  | základní | 0 | 0 | 0 |  | 0 | 0 | 0 | 0 | 0 | 8 | M | 2 | ROZPOCET | 0 | 0 | 0 | 0 | 0 | 1 | 0 | 4 | 196
34 | M | Passport/ID reader | Čtečka OP a pasů | ks | 2 |  |  | 0 |  |  | základní | 0 | 0 | 0 |  | 0 | 0 | 0 | 0 | 0 | 8 | M | 2 | ROZPOCET | 0 | 0 | 0 | 0 | 0 | 1 | 0 | 4 | 78
| PP |  | Čtečka OP a pasů | [18 empty] | PP | 2
35 | M | TABLET | Průmyslový tablet 10" - 13" s aktuální verzí os Android s krytím IP 67, kompatibilní s Cisco AP 2800, ověřování EAP/TLS certifikátem, doplněný o čtečkau OCR kódu (OP a cestovní apas) a RFID karet/čipů typu 125Khz / 13,56Mhz. + Rozšířená celková záruka zařízení na 5 let NBD 5x9 | ks | 2 |  |  | 0 |  |  | základní | 0 | 0 | 0 |  | 0 | 0 | 0 | 0 | 0 | 8 | M | 2 | ROZPOCET | 0 | 0 | 0 | 0 | 0 | 1 | 0 | 4 | 80
| PP | [20 empty] | PP | 2
| D | Montáže | Montáže |  |  |  |  | 0 |  |  |  |  | 0 | 0 |  | 0 |  | 0 |  | 0 | 1 | D | 1 | ROZPOCET | [6 empty] | 0
36 | K | Zakládání | Zhotovení betonového základu pro závory a systémové sloupky | celek | 1 |  |  | 0 |  |  | základní | 0 | 0 | 0 |  | 0 | 0 | 0 | 0 | 0 | 4 | K | 2 | ROZPOCET | 0 | 0 | 0 | 0 | 0 | 1 | 0 | 4 | 200
| PP |  | Zhotovení betonového základu pro závory a systémové sloupky | [18 empty] | PP | 2
37 | K | Instalace HW | Instalace a oživení HW komponent systému vč. napojení ovládání závor, instalace IS, instalace venkovního kisoku, vodorovné dopravní značení atd… | ks | 1 |  |  | 0 |  |  | základní | 0 | 0 | 0 |  | 0 | 0 | 0 | 0 | 0 | 4 | K | 2 | ROZPOCET | 0 | 0 | 0 | 0 | 0 | 1 | 0 | 4 | 202
| PP |  | Instalace a oživení HW komponent systému vč. napojení ovládání závor, instalace IS, vodorovné dopravní značení atd… | [18 empty] | PP | 2
38 | K | Elektroinstalační pr | Elektroinstalační práce - rozvod a zapojení kabeláže NN a SLP | ks | 1 |  |  | 0 |  |  | základní | 0 | 0 | 0 |  | 0 | 0 | 0 | 0 | 0 | 4 | K | 2 | ROZPOCET | 0 | 0 | 0 | 0 | 0 | 1 | 0 | 4 | 204
| PP |  | Elektroinstalační práce - rozvod a zapojení kabeláže NN a SLP | [18 empty] | PP | 2
39 | K | Instalace SW | Instalace SW licencí včetně nastavení a oživení systému | ks | 1 |  |  | 0 |  |  | základní | 0 | 0 | 0 |  | 0 | 0 | 0 | 0 | 0 | 4 | K | 2 | ROZPOCET | 0 | 0 | 0 | 0 | 0 | 1 | 0 | 4 | 206
| PP |  | Instalace SW licencí včetně nastavení a oživení systému | [18 empty] | PP | 2
40 | K | LEARN | Zaškolení obsluhy | ks | 1 |  |  | 0 |  |  | základní | 0 | 0 | 0 |  | 0 | 0 | 0 | 0 | 0 | 4 | K | 2 | ROZPOCET | 0 | 0 | 0 | 0 | 0 | 1 | 0 | 4 | 208
| PP |  | Zaškolení obsluhy | [18 empty] | PP | 2
| D | Hrubé rozvody | Hrubé rozvody / kabelové trasy |  |  |  |  | 0 |  |  |  |  | 0 | 0 |  | 0 |  | 7e-05 |  | 0 | 1 | D | 1 | ROZPOCET | [6 empty] | 0
41 | K | 131251102 | Hloubení jam nezapažených v hornině třídy těžitelnosti I, skupiny 3 objem do 50 m3 strojně | m3 | 8.95 |  |  | 0 |  |  | základní | 0 | 0 | 0 |  | 0 | 0 | 0 | 0 | 0 | 4 | K | 2 | ROZPOCET | 0 | 0 | 0 | 0 | 0 | 1 | 0 | 4 | 140964237
| PP |  | Hloubení jam nezapažených v hornině třídy těžitelnosti I, skupiny 3 objem do 50 m3 strojně | [18 empty] | PP | 2
42 | K | 162751117 | Vodorovné přemístění do 10000 m výkopku/sypaniny z horniny třídy těžitelnosti I, skupiny 1 až 3 | m3 | 8.95 |  |  | 0 |  |  | základní | 0 | 0 | 0 |  | 0 | 0 | 0 | 0 | 0 | 4 | K | 2 | ROZPOCET | 0 | 0 | 0 | 0 | 0 | 1 | 0 | 4 | 1010766267
| PP |  | Vodorovné přemístění do 10000 m výkopku/sypaniny z horniny třídy těžitelnosti I, skupiny 1 až 3 | [18 empty] | PP | 2
43 | K | 174151101 | Zásyp jam, šachet rýh nebo kolem objektů sypaninou se zhutněním | m3 | 8.95 |  |  | 0 |  |  | základní | 0 | 0 | 0 |  | 0 | 0 | 0 | 0 | 0 | 4 | K | 2 | ROZPOCET | 0 | 0 | 0 | 0 | 0 | 1 | 0 | 4 | -210856946
| PP |  | Zásyp jam, šachet rýh nebo kolem objektů sypaninou se zhutněním | [18 empty] | PP | 2
44 | K | Pol153 | Stávající trasy v stávající budově: úpravy ve stávajících rozvodech ve stávající budově pro zajištění připojení rozvodů řešené vrátnice ke stávajícícmu RACK rozvaděči, zajištění ochrany stávajících rozvodů ve stávající budově proti poškození, úpravy stáva | hod | 20 |  |  | 0 |  |  | základní | 0 | 0 | 0 |  | 0 | 0 | 0 | 0 | 0 | 4 | K | 2 | ROZPOCET | 0 | 0 | 0 | 0 | 0 | 1 | 0 | 4 | 476000522
| PP |  | Stávající trasy v stávající budově: úpravy ve stávajících rozvodech ve stávající budově pro zajištění připojení rozvodů řešené vrátnice ke stávajícícmu RACK rozvaděči, zajištění ochrany stávajících rozvodů proti poškození atd... | [18 empty] | PP | 2
45 | K | Pol154 | Frézování drážky v asfaltu stávajícíc silnice pro zajištění přívodů řešených instalací (nové závory, s příslušným vybavením a indučkční smyčky), úpravy v zemních trasách a zpětné zapravení asfaltu/betonu po proveden | m | 8.5 |  |  | 0 |  |  | základní | 0 | 0 | 0 |  | 0 | 0 | 0 | 0 | 0 | 4 | K | 2 | ROZPOCET | 0 | 0 | 0 | 0 | 0 | 1 | 0 | 4 | -1991902040
| PP |  | Zhotovení drážky v asfaltu nebo betonu stávající silnice pro zajištění přívodů řešených instalací (nové závory, s příslušným vybavením a indučkční smyčky), úpravy v zemních trasách a zpětné zapravení asfaltu/betonu po provedení | [18 empty] | PP | 2
46 | K | Pol155 | Drobný montážní materiál | kpl | 1 |  |  | 0 |  |  | základní | 0 | 0 | 0 |  | 0 | 0 | 0 | 0 | 0 | 4 | K | 2 | ROZPOCET | 0 | 0 | 0 | 0 | 0 | 1 | 0 | 4 | -1207424704
| PP |  | Drobný montážní materiál | [18 empty] | PP | 2
47 | K | Pol156 | Nespecifikované pomocné montážní práce (zednické výpomoci, zapravení, bourací práce) | hod | 20 |  |  | 0 |  |  | základní | 0 | 0 | 0 |  | 0 | 0 | 0 | 0 | 0 | 4 | K | 2 | ROZPOCET | 0 | 0 | 0 | 0 | 0 | 1 | 0 | 4 | 688399989
| PP |  | Nespecifikované pomocné montážní práce (zednické výpomoci, zapravení, bourací práce) | [18 empty] | PP | 2
48 | K | Ucpávka | Ucpávka prostupu tmel CP 611A kabelové chráničky D přes 30 do 40 mm stěnou tl 100 mm požární odolnost EI 90 | kus | 1 |  |  | 0 |  |  | základní | 0 | 0 | 0 |  | 0 | 7e-05 | 7e-05 | 0 | 0 | 4 | K | 2 | ROZPOCET | 0 | 0 | 0 | 0 | 0 | 1 | 0 | 4 | -1662023968
| PP |  | Ucpávka prostupu tmel CP 611A kabelové chráničky D přes 30 do 40 mm stěnou tl do 350 mm požární odolnost EI 90 | [18 empty] | PP | 2
| D | Odpady | Odpady a jejich likvidace |  |  |  |  | 0 |  |  |  |  | 0 | 0 |  | 0 |  | 0 |  | 0 | 1 | D | 1 | ROZPOCET | [6 empty] | 0
49 | K | 997221561 | Vodorovná doprava suti z kusových materiálů do 1 km | t | 7.48 |  |  | 0 |  |  | základní | 0 | 0 | 0 |  | 0 | 0 | 0 | 0 | 0 | 4 | K | 2 | ROZPOCET | 0 | 0 | 0 | 0 | 0 | 1 | 0 | 4 | -1362589821
| PP |  | Vodorovná doprava suti z kusových materiálů do 1 km | [18 empty] | PP | 2
50 | K | 997221611 | Nakládání suti na dopravní prostředky pro vodorovnou dopravu | t | 7.48 |  |  | 0 |  |  | základní | 0 | 0 | 0 |  | 0 | 0 | 0 | 0 | 0 | 4 | K | 2 | ROZPOCET | 0 | 0 | 0 | 0 | 0 | 1 | 0 | 4 | 1790711663
| PP |  | Nakládání suti na dopravní prostředky pro vodorovnou dopravu | [18 empty] | PP | 2
51 | K | 997221615 | Poplatek za uložení na skládce (skládkovné) stavebního odpadu betonového kód odpadu 17 01 01 | t | 5.61 |  |  | 0 |  |  | základní | 0 | 0 | 0 |  | 0 | 0 | 0 | 0 | 0 | 4 | K | 2 | ROZPOCET | 0 | 0 | 0 | 0 | 0 | 1 | 0 | 4 | -324816947
| PP |  | Poplatek za uložení na skládce (skládkovné) stavebního odpadu betonového kód odpadu 17 01 01 | [18 empty] | PP | 2
52 | K | 997221645 | Poplatek za uložení na skládce (skládkovné) odpadu asfaltového bez dehtu kód odpadu 17 03 02 | t | 1.87 |  |  | 0 |  |  | základní | 0 | 0 | 0 |  | 0 | 0 | 0 | 0 | 0 | 4 | K | 2 | ROZPOCET | 0 | 0 | 0 | 0 | 0 | 1 | 0 | 4 | 20806181
| PP |  | Poplatek za uložení na skládce (skládkovné) odpadu asfaltového bez dehtu kód odpadu 17 03 02 | [18 empty] | PP | 2
| D | VRN | Vedlejší rozpočtové náklady |  |  |  |  | 0 |  |  |  |  | 0 | 0 |  | 0 |  | 0 |  | 0 | 5 | D | 0 | ROZPOCET | [6 empty] | 0
53 | K | 013254000 | Dokumentace skutečného provedení stavby | ks | 1 |  |  | 0 |  |  | základní | 0 | 0 | 0 |  | 0 | 0 | 0 | 0 | 0 | 1024 | K | 1 | ROZPOCET | 0 | 0 | 0 | 0 | 0 | 1 | 0 | 1024 | 1033669522
| PP |  | Dokumentace skutečného provedení stavby | [18 empty] | PP | 1
54 | K | R-9900111 | Dočasná dopravní zařízení | soubor | 1 |  |  | 0 |  |  | základní | 0 | 0 | 0 |  | 0 | 0 | 0 | 0 | 0 | 4 | K | 1 | ROZPOCET | 0 | 0 | 0 | 0 | 0 | 1 | 0 | 4 | -1926594397
| PP |  | Dočasná dopravní zařízení | [18 empty] | PP | 1
| P |  | Poznámka k položce: Náklady na vyhotovení návrhu dočasného dopravního značení, jeho projednání s dotčenými orgány a organizacemi, dodání dopravních značek případně světelné signalizace, jejich rozmístění a přemísťování a jejich údržba v průběhu výstavby vč. následného odstranění po ukončení stavebních prací. | [18 empty] | P | 1
55 | K | 045303000 | Koordinační činnost 2% | ks | 1 |  |  | 0 |  |  | základní | 0 | 0 | 0 |  | 0 | 0 | 0 | 0 | 0 | 1024 | K | 1 | ROZPOCET | 0 | 0 | 0 | 0 | 0 | 1 | 0 | 1024 | 1010499886
| PP |  | Koordinační činnost 2% | [18 empty] | PP | 1
56 | K | 045303000-1 | Koordinační činnost | ks | 1 |  |  | 0 |  |  | základní | 0 | 0 | 0 |  | 0 | 0 | 0 | 0 | 0 | 1024 | K | 1 | ROZPOCET | 0 | 0 | 0 | 0 | 0 | 1 | 0 | 1024 | -374483734
| PP |  | Koordinační činnost se smluvním správce systému EPS | [18 empty] | PP | 1
57 | K | DOP_1 | Doprava strojů | kpl | 1 |  |  | 0 |  |  | základní | 0 | 0 | 0 |  | 0 | 0 | 0 | 0 | 0 | 1024 | K | 1 | ROZPOCET | 0 | 0 | 0 | 0 | 0 | 1 | 0 | 1024 | -459170003
| PP |  | Doprava strojů | [18 empty] | PP | 1
58 | K | POl |  | ks | 1 |  |  | 0 |  |  | základní | 0 | 0 | 0 |  | 0 | 0 | 0 | 0 | 0 | 1024 | K | 1 | ROZPOCET | 0 | 0 | 0 | 0 | 0 | 1 | 0 | 1024 | 1236392610
| PP |  | Příplatek za stížené podmínky prováděných prací za plného provozu skladu dle pokynu vedoucího skladu | [18 empty] | PP | 1
59 | K | Pol157 | Revize | ks | 1 |  |  | 0 |  |  | základní | 0 | 0 | 0 |  | 0 | 0 | 0 | 0 | 0 | 4 | K | 1 | ROZPOCET | 0 | 0 | 0 | 0 | 0 | 1 | 0 | 4 | 212
| PP |  | Revize | [18 empty] | PP | 1
60 | K | pol2 | Zpracování technické dokumentace | soubor | 1 |  |  | 0 |  |  | základní | 0 | 0 | 0 |  | 0 | 0 | 0 | 0 | 0 | 1024 | K | 1 | ROZPOCET | 0 | 0 | 0 | 0 | 0 | 1 | 0 | 1024 | 1920701244
| PP |  | Zpracování technické dokumentace | [18 empty] | PP | 1
| P |  | Poznámka k položce: Zpracování technické dokumentace - prováděcí, výrobní a dílenská dokumentace, technologické a pracovní předpisy a postupy, výpočty, technologické postupy a jiné doklady nutné k provedení díla. | [18 empty] | P | 1
61 | K | 043103000 | Náklady na provedení zkoušek, revizí a měření | soubor | 1 |  |  | 0 |  |  | základní | 0 | 0 | 0 |  | 0 | 0 | 0 | 0 | 0 | 1024 | K | 1 | ROZPOCET | 0 | 0 | 0 | 0 | 0 | 1 | 0 | 1024 | -1276396395
| PP |  | Náklady na provedení zkoušek, revizí a měření | [18 empty] | PP | 1
| P |  | Poznámka k položce: Náklady na provedení zkoušek, revizí a měření, které jsou vyžadovány v technických normách a dalších předpisech ve vztahu k prováděným pracím, dodávkám a službám a jejichž počet a druh by měl být specifikovaný v dokumentu KZP vyhotoveným zhotovitelem. | [18 empty] | P | 1
62 | K | Pol158 | Celkem doprava, přesun hmot, ubytování techniků, ostatní režie | ks | 1 |  |  | 0 |  |  | základní | 0 | 0 | 0 |  | 0 | 0 | 0 | 0 | 0 | 4 | K | 1 | ROZPOCET | 0 | 0 | 0 | 0 | 0 | 1 | 0 | 4 | 216
| PP |  | Celkem doprava, přesun hmot, ubytování techniků, ostatní režie | [18 empty] | PP | 1
63 | K | Test |  | ks | 1 |  |  | 0 |  |  | základní | 0 | 0 | 0 |  | 0 | 0 | 0 | 0 | 0 | 1024 | K | 1 | ROZPOCET | 0 | 0 | 0 | 0 | 0 | 1 | 0 | 1024 | -1401408504
| PP |  | Zkušební provoz před předáním díla | [18 empty] | PP | 1

## SO09 - SKLAD PHM KLOBOUKY
{b5eff992-c7d5-4d9e-8a13-c70074852492}
2
| KRYCÍ LIST SOUPISU PRACÍ | [8 empty] | v --- níže se nacházejí doplnkové a pomocné údaje k sestavám --- v | [11 empty] | False
Stavba:
ČEPRO AUTOMATIZACE VJEZDŮ DO SKLADŮ PHM
Objekt:
SO09 - SKLAD PHM KLOBOUKY
| KSO: |  |  |  |  | CC-CZ:
| Místo: |  |  |  |  | Datum: | 29. 6. 2023
| Zadavatel: |  |  |  |  | IČ:
DIČ:
| Uchazeč: |  |  |  |  | IČ: | Vyplň údaj
|  | Vyplň údaj |  |  |  | DIČ: | Vyplň údaj
| Projektant: |  |  |  |  | IČ:
DIČ:
| Zpracovatel: |  |  |  |  | IČ:
DIČ:
Poznámka:
|  | Materiál | [5 empty] | 0
|  | Montáž | [5 empty] | 0
| Cena bez DPH | [6 empty] | 0
|  |  | Základ daně |  |  | Sazba daně |  | Výše daně
| DPH | základní | 0 |  |  | 21% |  | 0
|  | snížená | 0 |  |  | 15% |  | 0
|  | zákl. přenesená | 0 |  |  | 21% |  | 0
|  | sníž. přenesená | 0 |  |  | 15% |  | 0
|  | nulová | 0 |  |  | 0% |  | 0
| Cena s DPH |  |  | v | CZK |  |  | 0
| Projektant |  |  | Zpracovatel
| Datum a podpis: |  | Razítko | Datum a podpis: |  |  | Razítko
| Objednavatel |  |  | Uchazeč
| Datum a podpis: |  | Razítko | Datum a podpis: |  |  | Razítko
REKAPITULACE ČLENĚNÍ SOUPISU PRACÍ
Stavba:
ČEPRO AUTOMATIZACE VJEZDŮ DO SKLADŮ PHM
Objekt:
SO09 - SKLAD PHM KLOBOUKY
Místo: | [5 empty] | Datum: | 29. 6. 2023
Zadavatel: | [5 empty] | Projektant:
Uchazeč: |  |  | Vyplň údaj |  |  | Zpracovatel:
Kód dílu - Popis | [5 empty] | Materiál [CZK] | Montáž [CZK] | Cena celkem [CZK]
Náklady ze soupisu prací | [5 empty] | 0 | 0 | 0 | [14 empty] | -1
| HSV - Práce a dodávky HSV |  |  |  |  | 0 | 0 | 0
| SW - SW a licence |  |  |  |  | 0 | 0 | 0
| HW-VS - HW vjezdového systému |  |  |  |  | 0 | 0 | 0
| VP - Výpočetní technika / aktivní prvky LAN |  |  |  |  | 0 | 0 | 0
| Montáže - Montáže |  |  |  |  | 0 | 0 | 0
| Hrubé rozvody - Hrubé rozvody / kabelové trasy |  |  |  |  | 0 | 0 | 0
| Odpady - Odpady a jejich likvidace |  |  |  |  | 0 | 0 | 0
| VRN - Vedlejší rozpočtové náklady |  |  |  |  | 0 | 0 | 0
SOUPIS PRACÍ
Stavba:
ČEPRO AUTOMATIZACE VJEZDŮ DO SKLADŮ PHM
Objekt:
SO09 - SKLAD PHM KLOBOUKY
Místo: | [5 empty] | Datum: | 29. 6. 2023
Zadavatel: | [5 empty] | Projektant:
Uchazeč: |  |  | Vyplň údaj |  |  | Zpracovatel:
PČ | Typ | Kód | Popis | MJ | Množství | J. materiál [CZK] | J. montáž [CZK] | Cena celkem [CZK] | Cenová soustava |  | DPH | J.cena [CZK] | Materiál celkem [CZK] | Montáž celkem [CZK] | J. Nh [h] | Nh celkem [h] | J. hmotnost [t] | Hmotnost celkem [t] | J. suť [t] | Suť Celkem [t]
Náklady soupisu celkem | [7 empty] | 0 |  |  |  |  | 0 | 0 |  | 0 |  | 7e-05 |  | 0 |  | D | -1 | [7 empty] | 0
| D | HSV | Práce a dodávky HSV |  |  |  |  | 0 |  |  |  |  | 0 | 0 |  | 0 |  | 7e-05 |  | 0 | 1 | D | 0 | ROZPOCET | [6 empty] | 0
| D | SW | SW a licence |  |  |  |  | 0 |  |  |  |  | 0 | 0 |  | 0 |  | 0 |  | 0 | 1 | D | 1 | ROZPOCET | [6 empty] | 0
1 | M | SWLPR | SW P.S.A - Systém rozpoznávání SPZ - licence 1K1 | ks | 1 |  |  | 0 |  |  | základní | 0 | 0 | 0 |  | 0 | 0 | 0 | 0 | 0 | 8 | M | 2 | ROZPOCET | 0 | 0 | 0 | 0 | 0 | 1 | 0 | 4 | 4
| PP |  | Systém rozpoznávání registračních značek vozidel předních i zadních | [18 empty] | PP | 2
| P |  | Poznámka k položce: - třívrstvá architektura - funkce ovládání semaforů - funkce ovládání závor - funkce hlídání polohy ramení závory a neautorizovaného zvednutí - Možnost připojení mobilního zařízení s OS Android - webová administrace - Funkce kontroly platnosti ADR a školení řidičů - Možnost BLACKLIST - možnost napojení na stávající CCTV kamery | [18 empty] | P | 2
2 | M | LICWINSERVER | Microsoft Windows Server 2022 Standard, x64 16xCPU Core, EN | ks | 1 |  |  | 0 |  |  | základní | 0 | 0 | 0 |  | 0 | 0 | 0 | 0 | 0 | 8 | M | 2 | ROZPOCET | 0 | 0 | 0 | 0 | 0 | 1 | 0 | 4 | 1534024454
| PP |  | Microsoft Windows Server 2022 Standard, x64 16xCPU Core, EN | [18 empty] | PP | 2
| P |  | Poznámka k položce: Microsoft Windows Server 2022 Standard, x64 16xCPU Core, EN | [18 empty] | P | 2
3 | M | ANDROID | SW licence terminal - Tablet OS Android | ks | 1 |  |  | 0 |  |  | základní | 0 | 0 | 0 |  | 0 | 0 | 0 | 0 | 0 | 8 | M | 2 | ROZPOCET | 0 | 0 | 0 | 0 | 0 | 1 | 0 | 4 | 18
| PP |  | SW licence pro obsluhu pomocí mobilního zařízení s OS Android | [18 empty] | PP | 2
4 | K | Integrace | SW funkce systému LPR pro datovou integraci se systémy SBI a MARS | ks | 1 |  |  | 0 |  |  | základní | 0 | 0 | 0 |  | 0 | 0 | 0 | 0 | 0 | 4 | K | 2 | ROZPOCET | 0 | 0 | 0 | 0 | 0 | 1 | 0 | 4 | 1947328581
| PP |  | SW funkce systému LPR pro datovou integraci se systémy SBI a MARS | [18 empty] | PP | 2
5 | M | SBI | Podpora SBI pro vjezdový systém Čepro | ks | 1 |  |  | 0 |  |  | základní | 0 | 0 | 0 |  | 0 | 0 | 0 | 0 | 0 | 8 | M | 2 | ROZPOCET | 0 | 0 | 0 | 0 | 0 | 1 | 0 | 4 | 26
| PP |  | Implementace dat do systému SBI | [18 empty] | PP | 2
6 | K | MARS | Integrace MARS | ks | 1 |  |  | 0 |  |  | základní | 0 | 0 | 0 |  | 0 | 0 | 0 | 0 | 0 | 4 | K | 2 | ROZPOCET | 0 | 0 | 0 | 0 | 0 | 1 | 0 | 4 | -870453999
| PP |  | Integrace MARS | [18 empty] | PP | 2
| D | HW-VS | HW vjezdového systému |  |  |  |  | 0 |  |  |  |  | 0 | 0 |  | 0 |  | 0 |  | 0 | 1 | D | 1 | ROZPOCET | [6 empty] | 0
7 | M | DIS-230 | Jednokanálový detektor indukční smyčky 230V | ks | 1 |  |  | 0 |  |  | základní | 0 | 0 | 0 |  | 0 | 0 | 0 | 0 | 0 | 8 | M | 2 | ROZPOCET | 0 | 0 | 0 | 0 | 0 | 1 | 0 | 4 | 46
| PP |  | Jednokanálový detektor indukční smyčky 230V | [18 empty] | PP | 2
8 | M | IS | Indukční smyčka - řezání betonu/asfaltu, návin kabeláže, penetrace, asfaltová/cementová zálivka | ks | 1 |  |  | 0 |  |  | základní | 0 | 0 | 0 |  | 0 | 0 | 0 | 0 | 0 | 8 | M | 2 | ROZPOCET | 0 | 0 | 0 | 0 | 0 | 1 | 0 | 4 | 48
| PP |  | Indukční smyčka - řezání betonu/asfaltu, návin kabeláže, penetrace, asfaltová/cementová zálivka | [18 empty] | PP | 2
9 | M | Pol3 | Ovládací jednotka průjezdového systému - vstupně výstupní zařízení IP 4I/4O | ks | 1 |  |  | 0 |  |  | základní | 0 | 0 | 0 |  | 0 | 0 | 0 | 0 | 0 | 8 | M | 2 | ROZPOCET | 0 | 0 | 0 | 0 | 0 | 1 | 0 | 4 | 50
| PP |  | Ovládací jednotka průjezdového systému - vstupně výstupní zařízení IP 4I/4O | [18 empty] | PP | 2
10 | M | Pol4 | Mean Well PA60 nap. Zdroj 12V/5A | ks | 1 |  |  | 0 |  |  | základní | 0 | 0 | 0 |  | 0 | 0 | 0 | 0 | 0 | 8 | M | 2 | ROZPOCET | 0 | 0 | 0 | 0 | 0 | 1 | 0 | 4 | 52
| PP |  | Mean Well PA60 nap. Zdroj 12V/5A | [18 empty] | PP | 2
11 | M | Značení | Informační značení systému - nátěr STOP, nátěr stop čáry | ks | 1 |  |  | 0 |  |  | základní | 0 | 0 | 0 |  | 0 | 0 | 0 | 0 | 0 | 8 | M | 2 | ROZPOCET | 0 | 0 | 0 | 0 | 0 | 1 | 0 | 4 | 54
| PP |  | Informační značení systému - nátěr STOP, nátěr stop čáry | [18 empty] | PP | 2
12 | M | Sloupek | Systémový sloupek pro osazení technologie průjezdového systému | ks | 1 |  |  | 0 |  |  | základní | 0 | 0 | 0 |  | 0 | 0 | 0 | 0 | 0 | 8 | M | 2 | ROZPOCET | 0 | 0 | 0 | 0 | 0 | 1 | 0 | 4 | 56
| PP |  | Systémový sloupek pro osazení technologie průjezdového systému | [18 empty] | PP | 2
13 | M | MMZ2 | Montážní materiál - chemické kotvy, závitové tyče, podložky, matky atd… | ks | 1 |  |  | 0 |  |  | základní | 0 | 0 | 0 |  | 0 | 0 | 0 | 0 | 0 | 8 | M | 2 | ROZPOCET | 0 | 0 | 0 | 0 | 0 | 1 | 0 | 4 | 60
| PP |  | Montážní materiál - chemické kotvy, závitové tyče, podložky, matky atd… | [18 empty] | PP | 2
14 | M | Panel | Panel pro nouzové otevření závor | ks | 1 |  |  | 0 |  |  | základní | 0 | 0 | 0 |  | 0 | 0 | 0 | 0 | 0 | 8 | M | 2 | ROZPOCET | 0 | 0 | 0 | 0 | 0 | 1 | 0 | 4 | 66
| PP |  | Panel pro nouzové otevření závor | [18 empty] | PP | 2
15 | M | Sloupek.1 | Sloupek pro IR čidla | ks | 1 |  |  | 0 |  |  | základní | 0 | 0 | 0 |  | 0 | 0 | 0 | 0 | 0 | 8 | M | 2 | ROZPOCET | 0 | 0 | 0 | 0 | 0 | 1 | 0 | 4 | 70
| PP |  | Sloupek pro IR čidla | [18 empty] | PP | 2
16 | M | Závora | Vjezdová závora - automatická s řídící jednotkou,délka ramena 5m s osvětlením | ks | 1 |  |  | 0 |  |  | základní | 0 | 0 | 0 |  | 0 | 0 | 0 | 0 | 0 | 8 | M | 2 | ROZPOCET | 0 | 0 | 0 | 0 | 0 | 1 | 0 | 4 | 62
| PP |  | Vjezdová závora - automatická s řídící jednotkou,délka ramena 5m s osvětlením | [18 empty] | PP | 2
17 | M | IRZ | Infra čidla k závorám | ks | 1 |  |  | 0 |  |  | základní | 0 | 0 | 0 |  | 0 | 0 | 0 | 0 | 0 | 8 | M | 2 | ROZPOCET | 0 | 0 | 0 | 0 | 0 | 1 | 0 | 4 | 68
| PP |  | Infra čidla k závorám | [18 empty] | PP | 2
18 | M | MMZ1 | Montážní materiál - chemické kotvy, závitové tyče, podložky, matky atd… | ks | 1 |  |  | 0 |  |  | základní | 0 | 0 | 0 |  | 0 | 0 | 0 | 0 | 0 | 8 | M | 2 | ROZPOCET | 0 | 0 | 0 | 0 | 0 | 1 | 0 | 4 | 74
| PP |  | Montážní materiál - chemické kotvy, závitové tyče, podložky, matky atd… | [18 empty] | PP | 2
19 | M | Pol6 | LED Semafor dvoukomorový 12V - červená, zelená | ks | 2 |  |  | 0 |  |  | základní | 0 | 0 | 0 |  | 0 | 0 | 0 | 0 | 0 | 8 | M | 2 | ROZPOCET | 0 | 0 | 0 | 0 | 0 | 1 | 0 | 4 | 92
| PP |  | LED Semafor dvoukomorový 12V - červená, zelená | [18 empty] | PP | 2
20 | M | Pol7 | Relé 12-24V/230 - pro ovládání semaforů | ks | 2 |  |  | 0 |  |  | základní | 0 | 0 | 0 |  | 0 | 0 | 0 | 0 | 0 | 8 | M | 2 | ROZPOCET | 0 | 0 | 0 | 0 | 0 | 1 | 0 | 4 | 94
| PP |  | Řídící jednotka semaforu | [18 empty] | PP | 2
21 | M | Pol39 | Jistič OEZ 10B/1 | ks | 1 |  |  | 0 |  |  | základní | 0 | 0 | 0 |  | 0 | 0 | 0 | 0 | 0 | 8 | M | 2 | ROZPOCET | 0 | 0 | 0 | 0 | 0 | 1 | 0 | 4 | 192
| PP |  | Jistič OEZ 10B/1 | [18 empty] | PP | 2
| D | VP | Výpočetní technika / aktivní prvky LAN |  |  |  |  | 0 |  |  |  |  | 0 | 0 |  | 0 |  | 0 |  | 0 | 1 | D | 1 | ROZPOCET | [6 empty] | 0
22 | M | 24Monitor | 24” LED / 1920 x 1080 / 5ms / VGA / HDMI / černý/stříbrný / USB3.0 2x / pivot | ks | 1 |  |  | 0 |  |  | základní | 0 | 0 | 0 |  | 0 | 0 | 0 | 0 | 0 | 8 | M | 2 | ROZPOCET | 0 | 0 | 0 | 0 | 0 | 1 | 0 | 4 | 30
| PP |  | 24” LED / 1920 x 1080 / 5ms / VGA / HDMI / černý/stříbrný / USB3.0 2x / pivot | [18 empty] | PP | 2
| P |  | Poznámka k položce: • 24“ TFT-LCD, IPS, LED podsvícení • Rozlišení 1920×1080 • Matná, antireflexní úprava displeje, odezva do 8 ms, pozorovací úhly min. 178°/178° • Porty: minimálně 1× DisplayPort (DP) • Výškově polohovatelný, naklápěcí, s funkcí pivot • Součástí je i DP kabel minimálně 1,6 m, kterým půjde monitor připojit k dodávané stanici • Integrovaný USB hub (min. 2× USB 3.0) • Barva: černá/stříbrná • Rozšířená celková záruka zařízení na 5 let NBD 5x9 | [18 empty] | P | 2
23 | M | PCKLIENT | PC klient dle specifikace | ks | 1 |  |  | 0 |  |  | základní | 0 | 0 | 0 |  | 0 | 0 | 0 | 0 | 0 | 8 | M | 2 | ROZPOCET | 0 | 0 | 0 | 0 | 0 | 1 | 0 | 4 | 32
| PP |  | PC klient dle specifikace | [18 empty] | PP | 2
| P |  | Poznámka k položce: • Procesor: min. 4 fyzická jádra, výkon dle benchmark testu Passmark CPU Mark od společnosti PassMark® Software vyšší než 11500 bodů, zařazení v kategorii „Desktop“, max. TDP 35 W, instrukční sada pro akceleraci AES šifrování, integrované grafické jádro. • Grafická karta: integrovaná, podpora 4K rozlišení při 60 Hz, podpora 2 současně běžících monitorů, DirectX 12 a H.265 • Operační paměť: 16 GB DDR4 (1× 16 GB), 1 volný slot, možnost rozšíření až na 32 GB • Pevný disk: M.2 NVMe 250 GB SSD • Porty: min. 6× USB (z toho alespoň 4× USB 3.0), audio jack, Gbit LAN, 2× digitální video výstup (z toho alespoň 1× DisplayPort) • Napájecí zdroj: max. 65 W • Barva: černá/stříbrná • Rozměry: šířka max. 200 mm, hloubka max. 200 mm, výška max. 40 mm • Zabezpečení: o TPM 2.0 o Vzdálená správa pomocí nástrojů výrobce PC umožňující vzdálené zaheslování a update BIOS/UEFI a vzdáleně povolit či zakázat USB porty, licence nástrojů pro vzdálenou správu součástí dodávky o Možnost připojení bezpečnostního lanka o Detekce otevření šasi • Operační systém: licence Microsoft Windows 11 Pro (64Bit) Czech OEM, • Předinstalovaný na pevném disku Microsoft Windows 10 Pro (64Bit) Czech. • Myš: optická, USB, 3 tlačítka, rolovací kolečko, černá/stříbrná, délka min. 110 mm • Klávesnice: česká QWERTZ, USB, černá, podpora Windows 10 • Rozšířená celková záruka zařízení na 5 let NBD 5x9 | [18 empty] | P | 2
24 | M | RAM1 | 32GB kompatibilní paměti s Dell PowerEdge R530 | ks | 1 |  |  | 0 |  |  | základní | 0 | 0 | 0 |  | 0 | 0 | 0 | 0 | 0 | 8 | M | 2 | ROZPOCET | 0 | 0 | 0 | 0 | 0 | 1 | 0 | 4 | 34
| PP |  | 32GB kompatibilní paměti s Dell PowerEdge R530 | [18 empty] | PP | 2
| P |  | Poznámka k položce: RAM 32GB kompatibilní paměti s Dell PowerEdge R530 (sn: 2XJXGD2, 8HZT762, 2XKVGD2, JGZT762, 9GZT762, 2XKZGD2).Výrobcem schválená komponenta pro dané zařízení v rámci udržení záruky | [18 empty] | P | 2
25 | M | HDD1 | HDD 600GB 10K 12Gbps SAS kompatibilní s Dell PowerEdge R530 | ks | 1 |  |  | 0 |  |  | základní | 0 | 0 | 0 |  | 0 | 0 | 0 | 0 | 0 | 8 | M | 2 | ROZPOCET | 0 | 0 | 0 | 0 | 0 | 1 | 0 | 4 | 36
| PP |  | HDD 600GB 10K 12Gbps SAS kompatibilní s Dell PowerEdge R530 | [18 empty] | PP | 2
| P |  | Poznámka k položce: HDD 600GB 10K 12Gbps SAS kompatibilní s Dell PowerEdge R530 (sn: 2XJXGD2, 8HZT762, 2XKVGD2, JGZT762, 9GZT762, 2XKZGD2).Výrobcem schválená komponenta pro dané zařízení v rámci udržení záruky | [18 empty] | P | 2
26 | M | Pol155 | Systémový switch | ks | 1 |  |  | 0 |  |  | základní | 0 | 0 | 0 |  | 0 | 0 | 0 | 0 | 0 | 8 | M | 2 | ROZPOCET | 0 | 0 | 0 | 0 | 0 | 1 | 0 | 4 | 164
| PP |  | Cisco systems / AMGsystems / Metel. 18 Port Managed Switch, 16 x 10/100/1000Base-T(x) RJ45 Ports with 802.3at 30W PoE (290W Max), 2 x 10/100/1000Base-T(x) RJ45 or 100/1000Base-Fx SFP Combo Ports, 1U 19inch Rack Mount, 0°C to +50°C, 100-240VAC IEC Mains Power Input • Rozšířená celková záruka zařízení na 5 let NBD 5x9 | [18 empty] | PP | 2
27 | M | Pol156 | Podružný instalační materiál | ks | 1 |  |  | 0 |  |  | základní | 0 | 0 | 0 |  | 0 | 0 | 0 | 0 | 0 | 8 | M | 2 | ROZPOCET | 0 | 0 | 0 | 0 | 0 | 1 | 0 | 4 | 178
| PP |  | Podružný instalační materiál | [18 empty] | PP | 2
28 | M | Kabeláž a KT | Kabel 1Giga Cat.5e 4x2xAWG23 U/FTP - venkovní | m | 305 |  |  | 0 |  |  | základní | 0 | 0 | 0 |  | 0 | 0 | 0 | 0 | 0 | 8 | M | 2 | ROZPOCET | 0 | 0 | 0 | 0 | 0 | 1 | 0 | 4 | 180
| PP |  | Kabel 1Giga Cat.5e 4x2xAWG23 U/FTP - venkovní | [18 empty] | PP | 2
29 | M | Pol35 | Kabel CYKY-J 3x2,5 | m | 100 |  |  | 0 |  |  | základní | 0 | 0 | 0 |  | 0 | 0 | 0 | 0 | 0 | 8 | M | 2 | ROZPOCET | 0 | 0 | 0 | 0 | 0 | 1 | 0 | 4 | 182
| PP |  | Kabel CYKY-J 3x2,5 | [18 empty] | PP | 2
30 | M | Pol37 | Kabelové trasy - PVC chráničky, trubky, lišty, montážní mat. | soubor | 1 |  |  | 0 |  |  | základní | 0 | 0 | 0 |  | 0 | 0 | 0 | 0 | 0 | 8 | M | 2 | ROZPOCET | 0 | 0 | 0 | 0 | 0 | 1 | 0 | 4 | 186
| PP |  | Kabelové trasy - PVC chráničky, trubky, lišty, montážní mat. | [18 empty] | PP | 2
31 | M | Doplnění SIL elektro | OLI-16B-1N-030A | ks | 1 |  |  | 0 |  |  | základní | 0 | 0 | 0 |  | 0 | 0 | 0 | 0 | 0 | 8 | M | 2 | ROZPOCET | 0 | 0 | 0 | 0 | 0 | 1 | 0 | 4 | 188
| PP |  | OLI-16B-1N-030A | [18 empty] | PP | 2
32 | M | Pol38 | SALTEK SVODIČ SLP-275 V/2, TYP2, 2X20KA, | ks | 1 |  |  | 0 |  |  | základní | 0 | 0 | 0 |  | 0 | 0 | 0 | 0 | 0 | 8 | M | 2 | ROZPOCET | 0 | 0 | 0 | 0 | 0 | 1 | 0 | 4 | 190
| PP |  | SALTEK SVODIČ SLP-275 V/2, TYP2, 2X20KA, | [18 empty] | PP | 2
33 | M | Pol40 | ostatní - zemní svorky, hřeben, očka atd… | kpl | 1 |  |  | 0 |  |  | základní | 0 | 0 | 0 |  | 0 | 0 | 0 | 0 | 0 | 8 | M | 2 | ROZPOCET | 0 | 0 | 0 | 0 | 0 | 1 | 0 | 4 | 194
| PP |  | ostatní - zemní svorky, hřeben, očka atd… | [18 empty] | PP | 2
34 | M | WIFI AP | Venkovní bezdrátové AP Cisco Aironet 2800 včetně příslušenství - konzole na zeď | ks | 1 |  |  | 0 |  |  | základní | 0 | 0 | 0 |  | 0 | 0 | 0 | 0 | 0 | 8 | M | 2 | ROZPOCET | 0 | 0 | 0 | 0 | 0 | 1 | 0 | 4 | 196
35 | M | Passport/ID reader | Čtečka OP a pasů | ks | 1 |  |  | 0 |  |  | základní | 0 | 0 | 0 |  | 0 | 0 | 0 | 0 | 0 | 8 | M | 2 | ROZPOCET | 0 | 0 | 0 | 0 | 0 | 1 | 0 | 4 | 78
| PP |  | Čtečka OP a pasů | [18 empty] | PP | 2
36 | M | TABLET | Průmyslový tablet 10" - 13" s aktuální verzí os Android s krytím IP 67, kompatibilní s Cisco AP 2800, ověřování EAP/TLS certifikátem, doplněný o čtečkau OCR kódu (OP a cestovní apas) a RFID karet/čipů typu 125Khz / 13,56Mhz. + Rozšířená celková záruka zařízení na 5 let NBD 5x9 | ks | 1 |  |  | 0 |  |  | základní | 0 | 0 | 0 |  | 0 | 0 | 0 | 0 | 0 | 8 | M | 2 | ROZPOCET | 0 | 0 | 0 | 0 | 0 | 1 | 0 | 4 | 80
| PP | [20 empty] | PP | 2
| D | Montáže | Montáže |  |  |  |  | 0 |  |  |  |  | 0 | 0 |  | 0 |  | 0 |  | 0 | 1 | D | 1 | ROZPOCET | [6 empty] | 0
37 | K | Zakládání | Zhotovení betonového základu pro závory a systémové sloupky | celek | 1 |  |  | 0 |  |  | základní | 0 | 0 | 0 |  | 0 | 0 | 0 | 0 | 0 | 4 | K | 2 | ROZPOCET | 0 | 0 | 0 | 0 | 0 | 1 | 0 | 4 | 200
| PP |  | Zhotovení betonového základu pro závory a systémové sloupky | [18 empty] | PP | 2
38 | K | Instalace HW | Instalace a oživení HW komponent systému vč. napojení ovládání závor, instalace IS, instalace venkovního kisoku, vodorovné dopravní značení atd… | ks | 1 |  |  | 0 |  |  | základní | 0 | 0 | 0 |  | 0 | 0 | 0 | 0 | 0 | 4 | K | 2 | ROZPOCET | 0 | 0 | 0 | 0 | 0 | 1 | 0 | 4 | 202
| PP |  | Instalace a oživení HW komponent systému vč. napojení ovládání závor, instalace IS, vodorovné dopravní značení atd… | [18 empty] | PP | 2
39 | K | Elektroinstalační pr | Elektroinstalační práce - rozvod a zapojení kabeláže NN a SLP | ks | 1 |  |  | 0 |  |  | základní | 0 | 0 | 0 |  | 0 | 0 | 0 | 0 | 0 | 4 | K | 2 | ROZPOCET | 0 | 0 | 0 | 0 | 0 | 1 | 0 | 4 | 204
| PP |  | Elektroinstalační práce - rozvod a zapojení kabeláže NN a SLP | [18 empty] | PP | 2
40 | K | Instalace SW | Instalace SW licencí včetně nastavení a oživení systému | ks | 1 |  |  | 0 |  |  | základní | 0 | 0 | 0 |  | 0 | 0 | 0 | 0 | 0 | 4 | K | 2 | ROZPOCET | 0 | 0 | 0 | 0 | 0 | 1 | 0 | 4 | 206
| PP |  | Instalace SW licencí včetně nastavení a oživení systému | [18 empty] | PP | 2
41 | K | LEARN | Zaškolení obsluhy | ks | 1 |  |  | 0 |  |  | základní | 0 | 0 | 0 |  | 0 | 0 | 0 | 0 | 0 | 4 | K | 2 | ROZPOCET | 0 | 0 | 0 | 0 | 0 | 1 | 0 | 4 | 208
| PP |  | Zaškolení obsluhy | [18 empty] | PP | 2
| D | Hrubé rozvody | Hrubé rozvody / kabelové trasy |  |  |  |  | 0 |  |  |  |  | 0 | 0 |  | 0 |  | 7e-05 |  | 0 | 1 | D | 1 | ROZPOCET | [6 empty] | 0
42 | K | 131251102 | Hloubení jam nezapažených v hornině třídy těžitelnosti I, skupiny 3 objem do 50 m3 strojně | m3 | 2.4 |  |  | 0 |  |  | základní | 0 | 0 | 0 |  | 0 | 0 | 0 | 0 | 0 | 4 | K | 2 | ROZPOCET | 0 | 0 | 0 | 0 | 0 | 1 | 0 | 4 | 140964237
| PP |  | Hloubení jam nezapažených v hornině třídy těžitelnosti I, skupiny 3 objem do 50 m3 strojně | [18 empty] | PP | 2
43 | K | 162751117 | Vodorovné přemístění do 10000 m výkopku/sypaniny z horniny třídy těžitelnosti I, skupiny 1 až 3 | m3 | 2.4 |  |  | 0 |  |  | základní | 0 | 0 | 0 |  | 0 | 0 | 0 | 0 | 0 | 4 | K | 2 | ROZPOCET | 0 | 0 | 0 | 0 | 0 | 1 | 0 | 4 | 1010766267
| PP |  | Vodorovné přemístění do 10000 m výkopku/sypaniny z horniny třídy těžitelnosti I, skupiny 1 až 3 | [18 empty] | PP | 2
44 | K | 174151101 | Zásyp jam, šachet rýh nebo kolem objektů sypaninou se zhutněním | m3 | 2.4 |  |  | 0 |  |  | základní | 0 | 0 | 0 |  | 0 | 0 | 0 | 0 | 0 | 4 | K | 2 | ROZPOCET | 0 | 0 | 0 | 0 | 0 | 1 | 0 | 4 | -210856946
| PP |  | Zásyp jam, šachet rýh nebo kolem objektů sypaninou se zhutněním | [18 empty] | PP | 2
45 | K | Pol153 | Stávající trasy v stávající budově: úpravy ve stávajících rozvodech ve stávající budově pro zajištění připojení rozvodů řešené vrátnice ke stávajícícmu RACK rozvaděči, zajištění ochrany stávajících rozvodů ve stávající budově proti poškození, úpravy stáva | hod | 20 |  |  | 0 |  |  | základní | 0 | 0 | 0 |  | 0 | 0 | 0 | 0 | 0 | 4 | K | 2 | ROZPOCET | 0 | 0 | 0 | 0 | 0 | 1 | 0 | 4 | 476000522
| PP |  | Stávající trasy v stávající budově: úpravy ve stávajících rozvodech ve stávající budově pro zajištění připojení rozvodů řešené vrátnice ke stávajícícmu RACK rozvaděči, zajištění ochrany stávajících rozvodů proti poškození atd... | [18 empty] | PP | 2
46 | K | Pol154 | Frézování drážky v asfaltu stávajícíc silnice pro zajištění přívodů řešených instalací (nové závory, s příslušným vybavením a indučkční smyčky), úpravy v zemních trasách a zpětné zapravení asfaltu/betonu po proveden | m | 8.5 |  |  | 0 |  |  | základní | 0 | 0 | 0 |  | 0 | 0 | 0 | 0 | 0 | 4 | K | 2 | ROZPOCET | 0 | 0 | 0 | 0 | 0 | 1 | 0 | 4 | -1991902040
| PP |  | Zhotovení drážky v asfaltu nebo betonu stávající silnice pro zajištění přívodů řešených instalací (nové závory, s příslušným vybavením a indučkční smyčky), úpravy v zemních trasách a zpětné zapravení asfaltu/betonu po provedení | [18 empty] | PP | 2
47 | K | Pol155 | Drobný montážní materiál | kpl | 1 |  |  | 0 |  |  | základní | 0 | 0 | 0 |  | 0 | 0 | 0 | 0 | 0 | 4 | K | 2 | ROZPOCET | 0 | 0 | 0 | 0 | 0 | 1 | 0 | 4 | -1207424704
| PP |  | Drobný montážní materiál | [18 empty] | PP | 2
48 | K | Pol156 | Nespecifikované pomocné montážní práce (zednické výpomoci, zapravení, bourací práce) | hod | 20 |  |  | 0 |  |  | základní | 0 | 0 | 0 |  | 0 | 0 | 0 | 0 | 0 | 4 | K | 2 | ROZPOCET | 0 | 0 | 0 | 0 | 0 | 1 | 0 | 4 | 688399989
| PP |  | Nespecifikované pomocné montážní práce (zednické výpomoci, zapravení, bourací práce) | [18 empty] | PP | 2
49 | K | Ucpávka | Ucpávka prostupu tmel CP 611A kabelové chráničky D přes 30 do 40 mm stěnou tl 100 mm požární odolnost EI 90 | kus | 1 |  |  | 0 |  |  | základní | 0 | 0 | 0 |  | 0 | 7e-05 | 7e-05 | 0 | 0 | 4 | K | 2 | ROZPOCET | 0 | 0 | 0 | 0 | 0 | 1 | 0 | 4 | -1662023968
| PP |  | Ucpávka prostupu tmel CP 611A kabelové chráničky D přes 30 do 40 mm stěnou tl do 350 mm požární odolnost EI 90 | [18 empty] | PP | 2
| D | Odpady | Odpady a jejich likvidace |  |  |  |  | 0 |  |  |  |  | 0 | 0 |  | 0 |  | 0 |  | 0 | 1 | D | 1 | ROZPOCET | [6 empty] | 0
50 | K | 997221561 | Vodorovná doprava suti z kusových materiálů do 1 km | t | 7.04 |  |  | 0 |  |  | základní | 0 | 0 | 0 |  | 0 | 0 | 0 | 0 | 0 | 4 | K | 2 | ROZPOCET | 0 | 0 | 0 | 0 | 0 | 1 | 0 | 4 | -1362589821
| PP |  | Vodorovná doprava suti z kusových materiálů do 1 km | [18 empty] | PP | 2
51 | K | 997221611 | Nakládání suti na dopravní prostředky pro vodorovnou dopravu | t | 7.04 |  |  | 0 |  |  | základní | 0 | 0 | 0 |  | 0 | 0 | 0 | 0 | 0 | 4 | K | 2 | ROZPOCET | 0 | 0 | 0 | 0 | 0 | 1 | 0 | 4 | 1790711663
| PP |  | Nakládání suti na dopravní prostředky pro vodorovnou dopravu | [18 empty] | PP | 2
52 | K | 997221615 | Poplatek za uložení na skládce (skládkovné) stavebního odpadu betonového kód odpadu 17 01 01 | t | 5.28 |  |  | 0 |  |  | základní | 0 | 0 | 0 |  | 0 | 0 | 0 | 0 | 0 | 4 | K | 2 | ROZPOCET | 0 | 0 | 0 | 0 | 0 | 1 | 0 | 4 | -324816947
| PP |  | Poplatek za uložení na skládce (skládkovné) stavebního odpadu betonového kód odpadu 17 01 01 | [18 empty] | PP | 2
53 | K | 997221645 | Poplatek za uložení na skládce (skládkovné) odpadu asfaltového bez dehtu kód odpadu 17 03 02 | t | 1.76 |  |  | 0 |  |  | základní | 0 | 0 | 0 |  | 0 | 0 | 0 | 0 | 0 | 4 | K | 2 | ROZPOCET | 0 | 0 | 0 | 0 | 0 | 1 | 0 | 4 | 20806181
| PP |  | Poplatek za uložení na skládce (skládkovné) odpadu asfaltového bez dehtu kód odpadu 17 03 02 | [18 empty] | PP | 2
| D | VRN | Vedlejší rozpočtové náklady |  |  |  |  | 0 |  |  |  |  | 0 | 0 |  | 0 |  | 0 |  | 0 | 5 | D | 0 | ROZPOCET | [6 empty] | 0
54 | K | 013254000 | Dokumentace skutečného provedení stavby | ks | 1 |  |  | 0 |  |  | základní | 0 | 0 | 0 |  | 0 | 0 | 0 | 0 | 0 | 1024 | K | 1 | ROZPOCET | 0 | 0 | 0 | 0 | 0 | 1 | 0 | 1024 | 1033669522
| PP |  | Dokumentace skutečného provedení stavby | [18 empty] | PP | 1
55 | K | R-9900111 | Dočasná dopravní zařízení | soubor | 1 |  |  | 0 |  |  | základní | 0 | 0 | 0 |  | 0 | 0 | 0 | 0 | 0 | 4 | K | 1 | ROZPOCET | 0 | 0 | 0 | 0 | 0 | 1 | 0 | 4 | -1926594397
| PP |  | Dočasná dopravní zařízení | [18 empty] | PP | 1
| P |  | Poznámka k položce: Náklady na vyhotovení návrhu dočasného dopravního značení, jeho projednání s dotčenými orgány a organizacemi, dodání dopravních značek případně světelné signalizace, jejich rozmístění a přemísťování a jejich údržba v průběhu výstavby vč. následného odstranění po ukončení stavebních prací. | [18 empty] | P | 1
56 | K | 045303000 | Koordinační činnost 2% | ks | 1 |  |  | 0 |  |  | základní | 0 | 0 | 0 |  | 0 | 0 | 0 | 0 | 0 | 1024 | K | 1 | ROZPOCET | 0 | 0 | 0 | 0 | 0 | 1 | 0 | 1024 | 1010499886
| PP |  | Koordinační činnost 2% | [18 empty] | PP | 1
57 | K | 045303000-1 | Koordinační činnost | ks | 1 |  |  | 0 |  |  | základní | 0 | 0 | 0 |  | 0 | 0 | 0 | 0 | 0 | 1024 | K | 1 | ROZPOCET | 0 | 0 | 0 | 0 | 0 | 1 | 0 | 1024 | -374483734
| PP |  | Koordinační činnost se smluvním správce systému EPS | [18 empty] | PP | 1
58 | K | DOP_1 | Doprava strojů | kpl | 1 |  |  | 0 |  |  | základní | 0 | 0 | 0 |  | 0 | 0 | 0 | 0 | 0 | 1024 | K | 1 | ROZPOCET | 0 | 0 | 0 | 0 | 0 | 1 | 0 | 1024 | -459170003
| PP |  | Doprava strojů | [18 empty] | PP | 1
59 | K | POl |  | ks | 1 |  |  | 0 |  |  | základní | 0 | 0 | 0 |  | 0 | 0 | 0 | 0 | 0 | 1024 | K | 1 | ROZPOCET | 0 | 0 | 0 | 0 | 0 | 1 | 0 | 1024 | 1236392610
| PP |  | Příplatek za stížené podmínky prováděných prací za plného provozu skladu dle pokynu vedoucího skladu | [18 empty] | PP | 1
60 | K | Pol157 | Revize | ks | 1 |  |  | 0 |  |  | základní | 0 | 0 | 0 |  | 0 | 0 | 0 | 0 | 0 | 4 | K | 1 | ROZPOCET | 0 | 0 | 0 | 0 | 0 | 1 | 0 | 4 | 212
| PP |  | Revize | [18 empty] | PP | 1
61 | K | 043103000 | Náklady na provedení zkoušek, revizí a měření | soubor | 1 |  |  | 0 |  |  | základní | 0 | 0 | 0 |  | 0 | 0 | 0 | 0 | 0 | 1024 | K | 1 | ROZPOCET | 0 | 0 | 0 | 0 | 0 | 1 | 0 | 1024 | -1276396395
| PP |  | Náklady na provedení zkoušek, revizí a měření | [18 empty] | PP | 1
| P |  | Poznámka k položce: Náklady na provedení zkoušek, revizí a měření, které jsou vyžadovány v technických normách a dalších předpisech ve vztahu k prováděným pracím, dodávkám a službám a jejichž počet a druh by měl být specifikovaný v dokumentu KZP vyhotoveným zhotovitelem. | [18 empty] | P | 1
62 | K | pol2 | Zpracování technické dokumentace | soubor | 1 |  |  | 0 |  |  | základní | 0 | 0 | 0 |  | 0 | 0 | 0 | 0 | 0 | 1024 | K | 1 | ROZPOCET | 0 | 0 | 0 | 0 | 0 | 1 | 0 | 1024 | 1920701244
| PP |  | Zpracování technické dokumentace | [18 empty] | PP | 1
| P |  | Poznámka k položce: Zpracování technické dokumentace - prováděcí, výrobní a dílenská dokumentace, technologické a pracovní předpisy a postupy, výpočty, technologické postupy a jiné doklady nutné k provedení díla. | [18 empty] | P | 1
63 | K | Pol158 | Celkem doprava, přesun hmot, ubytování techniků, ostatní režie | ks | 1 |  |  | 0 |  |  | základní | 0 | 0 | 0 |  | 0 | 0 | 0 | 0 | 0 | 4 | K | 1 | ROZPOCET | 0 | 0 | 0 | 0 | 0 | 1 | 0 | 4 | 216
| PP |  | Celkem doprava, přesun hmot, ubytování techniků, ostatní režie | [18 empty] | PP | 1
64 | K | Test |  | ks | 1 |  |  | 0 |  |  | základní | 0 | 0 | 0 |  | 0 | 0 | 0 | 0 | 0 | 1024 | K | 1 | ROZPOCET | 0 | 0 | 0 | 0 | 0 | 1 | 0 | 1024 | -1401408504
| PP |  | Zkušební provoz před předáním díla | [18 empty] | PP | 1

## SO11 - SKLAD PHM MSTĚTICE
{fde7a65f-112f-4277-8be0-404f962c37fe}
2
| KRYCÍ LIST SOUPISU PRACÍ | [8 empty] | v --- níže se nacházejí doplnkové a pomocné údaje k sestavám --- v | [11 empty] | False
Stavba:
ČEPRO AUTOMATIZACE VJEZDŮ DO SKLADŮ PHM
Objekt:
SO11 - SKLAD PHM MSTĚTICE
| KSO: |  |  |  |  | CC-CZ:
| Místo: |  |  |  |  | Datum: | 29. 6. 2023
| Zadavatel: |  |  |  |  | IČ:
DIČ:
| Uchazeč: |  |  |  |  | IČ: | Vyplň údaj
|  | Vyplň údaj |  |  |  | DIČ: | Vyplň údaj
| Projektant: |  |  |  |  | IČ:
DIČ:
| Zpracovatel: |  |  |  |  | IČ:
DIČ:
Poznámka:
|  | Materiál | [5 empty] | 0
|  | Montáž | [5 empty] | 0
| Cena bez DPH | [6 empty] | 0
|  |  | Základ daně |  |  | Sazba daně |  | Výše daně
| DPH | základní | 0 |  |  | 21% |  | 0
|  | snížená | 0 |  |  | 15% |  | 0
|  | zákl. přenesená | 0 |  |  | 21% |  | 0
|  | sníž. přenesená | 0 |  |  | 15% |  | 0
|  | nulová | 0 |  |  | 0% |  | 0
| Cena s DPH |  |  | v | CZK |  |  | 0
| Projektant |  |  | Zpracovatel
| Datum a podpis: |  | Razítko | Datum a podpis: |  |  | Razítko
| Objednavatel |  |  | Uchazeč
| Datum a podpis: |  | Razítko | Datum a podpis: |  |  | Razítko
REKAPITULACE ČLENĚNÍ SOUPISU PRACÍ
Stavba:
ČEPRO AUTOMATIZACE VJEZDŮ DO SKLADŮ PHM
Objekt:
SO11 - SKLAD PHM MSTĚTICE
Místo: | [5 empty] | Datum: | 29. 6. 2023
Zadavatel: | [5 empty] | Projektant:
Uchazeč: |  |  | Vyplň údaj |  |  | Zpracovatel:
Kód dílu - Popis | [5 empty] | Materiál [CZK] | Montáž [CZK] | Cena celkem [CZK]
Náklady ze soupisu prací | [5 empty] | 0 | 0 | 0 | [14 empty] | -1
| HSV - Práce a dodávky HSV |  |  |  |  | 0 | 0 | 0
| SW - SW a licence |  |  |  |  | 0 | 0 | 0
| HW-VS - HW vjezdového systému |  |  |  |  | 0 | 0 | 0
| VP - Výpočetní technika / aktivní prvky LAN |  |  |  |  | 0 | 0 | 0
| Montáže - Montáže |  |  |  |  | 0 | 0 | 0
| Hrubé rozvody - Hrubé rozvody / kabelové trasy |  |  |  |  | 0 | 0 | 0
| Odpady - Odpady a jejich likvidace |  |  |  |  | 0 | 0 | 0
| VRN - Vedlejší rozpočtové náklady |  |  |  |  | 0 | 0 | 0
SOUPIS PRACÍ
Stavba:
ČEPRO AUTOMATIZACE VJEZDŮ DO SKLADŮ PHM
Objekt:
SO11 - SKLAD PHM MSTĚTICE
Místo: | [5 empty] | Datum: | 29. 6. 2023
Zadavatel: | [5 empty] | Projektant:
Uchazeč: |  |  | Vyplň údaj |  |  | Zpracovatel:
PČ | Typ | Kód | Popis | MJ | Množství | J. materiál [CZK] | J. montáž [CZK] | Cena celkem [CZK] | Cenová soustava |  | DPH | J.cena [CZK] | Materiál celkem [CZK] | Montáž celkem [CZK] | J. Nh [h] | Nh celkem [h] | J. hmotnost [t] | Hmotnost celkem [t] | J. suť [t] | Suť Celkem [t]
Náklady soupisu celkem | [7 empty] | 0 |  |  |  |  | 0 | 0 |  | 0 |  | 7e-05 |  | 0 |  | D | -1 | [7 empty] | 0
| D | HSV | Práce a dodávky HSV |  |  |  |  | 0 |  |  |  |  | 0 | 0 |  | 0 |  | 7e-05 |  | 0 | 1 | D | 0 | ROZPOCET | [6 empty] | 0
| D | SW | SW a licence |  |  |  |  | 0 |  |  |  |  | 0 | 0 |  | 0 |  | 0 |  | 0 | 1 | D | 1 | ROZPOCET | [6 empty] | 0
1 | M | SWLPR | SW P.S.A - Systém rozpoznávání SPZ - licence 1K1 | ks | 1 |  |  | 0 |  |  | základní | 0 | 0 | 0 |  | 0 | 0 | 0 | 0 | 0 | 8 | M | 2 | ROZPOCET | 0 | 0 | 0 | 0 | 0 | 1 | 0 | 4 | 4
| PP |  | Systém rozpoznávání registračních značek vozidel předních i zadních | [18 empty] | PP | 2
| P |  | Poznámka k položce: - třívrstvá architektura - funkce ovládání semaforů - funkce ovládání závor - funkce hlídání polohy ramení závory a neautorizovaného zvednutí - Možnost připojení mobilního zařízení s OS Android - webová administrace - Funkce kontroly platnosti ADR a školení řidičů - Možnost BLACKLIST - možnost napojení na stávající CCTV kamery | [18 empty] | P | 2
2 | M | LICWINSERVER | Microsoft Windows Server 2022 Standard, x64 16xCPU Core, EN | ks | 1 |  |  | 0 |  |  | základní | 0 | 0 | 0 |  | 0 | 0 | 0 | 0 | 0 | 8 | M | 2 | ROZPOCET | 0 | 0 | 0 | 0 | 0 | 1 | 0 | 4 | 1534024454
| PP |  | Microsoft Windows Server 2022 Standard, x64 16xCPU Core, EN | [18 empty] | PP | 2
| P |  | Poznámka k položce: Microsoft Windows Server 2022 Standard, x64 16xCPU Core, EN | [18 empty] | P | 2
3 | M | ANDROID | SW licence terminal - Tablet OS Android | ks | 2 |  |  | 0 |  |  | základní | 0 | 0 | 0 |  | 0 | 0 | 0 | 0 | 0 | 8 | M | 2 | ROZPOCET | 0 | 0 | 0 | 0 | 0 | 1 | 0 | 4 | 18
| PP |  | SW licence pro obsluhu pomocí mobilního zařízení s OS Android | [18 empty] | PP | 2
4 | K | Integrace | SW funkce systému LPR pro datovou integraci se systémy SBI a MARS | ks | 1 |  |  | 0 |  |  | základní | 0 | 0 | 0 |  | 0 | 0 | 0 | 0 | 0 | 4 | K | 2 | ROZPOCET | 0 | 0 | 0 | 0 | 0 | 1 | 0 | 4 | 1947328581
| PP |  | SW funkce systému LPR pro datovou integraci se systémy SBI a MARS | [18 empty] | PP | 2
5 | M | SBI | Podpora SBI pro vjezdový systém Čepro | ks | 1 |  |  | 0 |  |  | základní | 0 | 0 | 0 |  | 0 | 0 | 0 | 0 | 0 | 8 | M | 2 | ROZPOCET | 0 | 0 | 0 | 0 | 0 | 1 | 0 | 4 | 26
| PP |  | Implementace dat do systému SBI | [18 empty] | PP | 2
6 | K | MARS | Integrace MARS | ks | 1 |  |  | 0 |  |  | základní | 0 | 0 | 0 |  | 0 | 0 | 0 | 0 | 0 | 4 | K | 2 | ROZPOCET | 0 | 0 | 0 | 0 | 0 | 1 | 0 | 4 | -870453999
| PP |  | Integrace MARS | [18 empty] | PP | 2
| D | HW-VS | HW vjezdového systému |  |  |  |  | 0 |  |  |  |  | 0 | 0 |  | 0 |  | 0 |  | 0 | 1 | D | 1 | ROZPOCET | [6 empty] | 0
7 | M | DIS-230 | Jednokanálový detektor indukční smyčky 230V | ks | 4 |  |  | 0 |  |  | základní | 0 | 0 | 0 |  | 0 | 0 | 0 | 0 | 0 | 8 | M | 2 | ROZPOCET | 0 | 0 | 0 | 0 | 0 | 1 | 0 | 4 | 46
| PP |  | Jednokanálový detektor indukční smyčky 230V | [18 empty] | PP | 2
8 | M | IS | Indukční smyčka - řezání betonu/asfaltu, návin kabeláže, penetrace, asfaltová/cementová zálivka | ks | 4 |  |  | 0 |  |  | základní | 0 | 0 | 0 |  | 0 | 0 | 0 | 0 | 0 | 8 | M | 2 | ROZPOCET | 0 | 0 | 0 | 0 | 0 | 1 | 0 | 4 | 48
| PP |  | Indukční smyčka - řezání betonu/asfaltu, návin kabeláže, penetrace, asfaltová/cementová zálivka | [18 empty] | PP | 2
9 | M | Pol3 | Ovládací jednotka průjezdového systému - vstupně výstupní zařízení IP 4I/4O | ks | 3 |  |  | 0 |  |  | základní | 0 | 0 | 0 |  | 0 | 0 | 0 | 0 | 0 | 8 | M | 2 | ROZPOCET | 0 | 0 | 0 | 0 | 0 | 1 | 0 | 4 | 50
| PP |  | Ovládací jednotka průjezdového systému - vstupně výstupní zařízení IP 4I/4O | [18 empty] | PP | 2
10 | M | Pol4 | Mean Well PA60 nap. Zdroj 12V/5A | ks | 3 |  |  | 0 |  |  | základní | 0 | 0 | 0 |  | 0 | 0 | 0 | 0 | 0 | 8 | M | 2 | ROZPOCET | 0 | 0 | 0 | 0 | 0 | 1 | 0 | 4 | 52
| PP |  | Mean Well PA60 nap. Zdroj 12V/5A | [18 empty] | PP | 2
11 | M | Značení | Informační značení systému - nátěr STOP, nátěr stop čáry | ks | 2 |  |  | 0 |  |  | základní | 0 | 0 | 0 |  | 0 | 0 | 0 | 0 | 0 | 8 | M | 2 | ROZPOCET | 0 | 0 | 0 | 0 | 0 | 1 | 0 | 4 | 54
| PP |  | Informační značení systému - nátěr STOP, nátěr stop čáry | [18 empty] | PP | 2
12 | M | Sloupek | Systémový sloupek pro osazení technologie průjezdového systému | ks | 3 |  |  | 0 |  |  | základní | 0 | 0 | 0 |  | 0 | 0 | 0 | 0 | 0 | 8 | M | 2 | ROZPOCET | 0 | 0 | 0 | 0 | 0 | 1 | 0 | 4 | 56
| PP |  | Systémový sloupek pro osazení technologie průjezdového systému | [18 empty] | PP | 2
13 | M | MMZ2 | Montážní materiál - chemické kotvy, závitové tyče, podložky, matky atd… | ks | 3 |  |  | 0 |  |  | základní | 0 | 0 | 0 |  | 0 | 0 | 0 | 0 | 0 | 8 | M | 2 | ROZPOCET | 0 | 0 | 0 | 0 | 0 | 1 | 0 | 4 | 60
| PP |  | Montážní materiál - chemické kotvy, závitové tyče, podložky, matky atd… | [18 empty] | PP | 2
14 | M | Převzetí záruk | Převzetí záruk za funkčnost stávající závory | ks | 1 |  |  | 0 |  |  | základní | 0 | 0 | 0 |  | 0 | 0 | 0 | 0 | 0 | 8 | M | 2 | ROZPOCET | 0 | 0 | 0 | 0 | 0 | 1 | 0 | 4 | 64
| PP |  | Převzetí záruk za funkčnost stávající závory | [18 empty] | PP | 2
15 | M | Panel | Panel pro nouzové otevření závor | ks | 1 |  |  | 0 |  |  | základní | 0 | 0 | 0 |  | 0 | 0 | 0 | 0 | 0 | 8 | M | 2 | ROZPOCET | 0 | 0 | 0 | 0 | 0 | 1 | 0 | 4 | 66
| PP |  | Panel pro nouzové otevření závor | [18 empty] | PP | 2
16 | M | Sloupek.1 | Sloupek pro IR čidla | ks | 2 |  |  | 0 |  |  | základní | 0 | 0 | 0 |  | 0 | 0 | 0 | 0 | 0 | 8 | M | 2 | ROZPOCET | 0 | 0 | 0 | 0 | 0 | 1 | 0 | 4 | 70
| PP |  | Sloupek pro IR čidla | [18 empty] | PP | 2
17 | M | Závora | Vjezdová závora - automatická s řídící jednotkou,délka ramena 5m s osvětlením | ks | 2 |  |  | 0 |  |  | základní | 0 | 0 | 0 |  | 0 | 0 | 0 | 0 | 0 | 8 | M | 2 | ROZPOCET | 0 | 0 | 0 | 0 | 0 | 1 | 0 | 4 | 62
| PP |  | Vjezdová závora - automatická s řídící jednotkou,délka ramena 5m s osvětlením | [18 empty] | PP | 2
18 | M | IRZ | Infra čidla k závorám | ks | 3 |  |  | 0 |  |  | základní | 0 | 0 | 0 |  | 0 | 0 | 0 | 0 | 0 | 8 | M | 2 | ROZPOCET | 0 | 0 | 0 | 0 | 0 | 1 | 0 | 4 | 68
| PP |  | Infra čidla k závorám | [18 empty] | PP | 2
19 | M | MMZ1 | Montážní materiál - chemické kotvy, závitové tyče, podložky, matky atd… | ks | 2 |  |  | 0 |  |  | základní | 0 | 0 | 0 |  | 0 | 0 | 0 | 0 | 0 | 8 | M | 2 | ROZPOCET | 0 | 0 | 0 | 0 | 0 | 1 | 0 | 4 | 74
| PP |  | Montážní materiál - chemické kotvy, závitové tyče, podložky, matky atd… | [18 empty] | PP | 2
20 | M | Pol6 | LED Semafor dvoukomorový 12V - červená, zelená | ks | 3 |  |  | 0 |  |  | základní | 0 | 0 | 0 |  | 0 | 0 | 0 | 0 | 0 | 8 | M | 2 | ROZPOCET | 0 | 0 | 0 | 0 | 0 | 1 | 0 | 4 | 92
| PP |  | LED Semafor dvoukomorový 12V - červená, zelená | [18 empty] | PP | 2
21 | M | Pol7 | Relé 12-24V/230 - pro ovládání semaforů | ks | 3 |  |  | 0 |  |  | základní | 0 | 0 | 0 |  | 0 | 0 | 0 | 0 | 0 | 8 | M | 2 | ROZPOCET | 0 | 0 | 0 | 0 | 0 | 1 | 0 | 4 | 94
| PP |  | Řídící jednotka semaforu | [18 empty] | PP | 2
22 | M | Pol39 | Jistič OEZ 10B/1 | ks | 2 |  |  | 0 |  |  | základní | 0 | 0 | 0 |  | 0 | 0 | 0 | 0 | 0 | 8 | M | 2 | ROZPOCET | 0 | 0 | 0 | 0 | 0 | 1 | 0 | 4 | 192
| PP |  | Jistič OEZ 10B/1 | [18 empty] | PP | 2
| D | VP | Výpočetní technika / aktivní prvky LAN |  |  |  |  | 0 |  |  |  |  | 0 | 0 |  | 0 |  | 0 |  | 0 | 1 | D | 1 | ROZPOCET | [6 empty] | 0
23 | M | 24Monitor | 24” LED / 1920 x 1080 / 5ms / VGA / HDMI / černý/stříbrný / USB3.0 2x / pivot | ks | 1 |  |  | 0 |  |  | základní | 0 | 0 | 0 |  | 0 | 0 | 0 | 0 | 0 | 8 | M | 2 | ROZPOCET | 0 | 0 | 0 | 0 | 0 | 1 | 0 | 4 | 30
| PP |  | 24” LED / 1920 x 1080 / 5ms / VGA / HDMI / černý/stříbrný / USB3.0 2x / pivot | [18 empty] | PP | 2
| P |  | Poznámka k položce: • 24“ TFT-LCD, IPS, LED podsvícení • Rozlišení 1920×1080 • Matná, antireflexní úprava displeje, odezva do 8 ms, pozorovací úhly min. 178°/178° • Porty: minimálně 1× DisplayPort (DP) • Výškově polohovatelný, naklápěcí, s funkcí pivot • Součástí je i DP kabel minimálně 1,6 m, kterým půjde monitor připojit k dodávané stanici • Integrovaný USB hub (min. 2× USB 3.0) • Barva: černá/stříbrná • Rozšířená celková záruka zařízení na 5 let NBD 5x9 | [18 empty] | P | 2
24 | M | PCKLIENT | PC klient dle specifikace | ks | 1 |  |  | 0 |  |  | základní | 0 | 0 | 0 |  | 0 | 0 | 0 | 0 | 0 | 8 | M | 2 | ROZPOCET | 0 | 0 | 0 | 0 | 0 | 1 | 0 | 4 | 32
| PP |  | PC klient dle specifikace | [18 empty] | PP | 2
| P |  | Poznámka k položce: • Procesor: min. 4 fyzická jádra, výkon dle benchmark testu Passmark CPU Mark od společnosti PassMark® Software vyšší než 11500 bodů, zařazení v kategorii „Desktop“, max. TDP 35 W, instrukční sada pro akceleraci AES šifrování, integrované grafické jádro. • Grafická karta: integrovaná, podpora 4K rozlišení při 60 Hz, podpora 2 současně běžících monitorů, DirectX 12 a H.265 • Operační paměť: 16 GB DDR4 (1× 16 GB), 1 volný slot, možnost rozšíření až na 32 GB • Pevný disk: M.2 NVMe 250 GB SSD • Porty: min. 6× USB (z toho alespoň 4× USB 3.0), audio jack, Gbit LAN, 2× digitální video výstup (z toho alespoň 1× DisplayPort) • Napájecí zdroj: max. 65 W • Barva: černá/stříbrná • Rozměry: šířka max. 200 mm, hloubka max. 200 mm, výška max. 40 mm • Zabezpečení: o TPM 2.0 o Vzdálená správa pomocí nástrojů výrobce PC umožňující vzdálené zaheslování a update BIOS/UEFI a vzdáleně povolit či zakázat USB porty, licence nástrojů pro vzdálenou správu součástí dodávky o Možnost připojení bezpečnostního lanka o Detekce otevření šasi • Operační systém: licence Microsoft Windows 11 Pro (64Bit) Czech OEM, • Předinstalovaný na pevném disku Microsoft Windows 10 Pro (64Bit) Czech. • Myš: optická, USB, 3 tlačítka, rolovací kolečko, černá/stříbrná, délka min. 110 mm • Klávesnice: česká QWERTZ, USB, černá, podpora Windows 10 • Rozšířená celková záruka zařízení na 5 let NBD 5x9 | [18 empty] | P | 2
25 | M | RAM1 | 32GB kompatibilní paměti s Dell PowerEdge R530 | ks | 1 |  |  | 0 |  |  | základní | 0 | 0 | 0 |  | 0 | 0 | 0 | 0 | 0 | 8 | M | 2 | ROZPOCET | 0 | 0 | 0 | 0 | 0 | 1 | 0 | 4 | 34
| PP |  | 32GB kompatibilní paměti s Dell PowerEdge R530 | [18 empty] | PP | 2
| P |  | Poznámka k položce: RAM 32GB kompatibilní paměti s Dell PowerEdge R530 (sn: 2XJXGD2, 8HZT762, 2XKVGD2, JGZT762, 9GZT762, 2XKZGD2).Výrobcem schválená komponenta pro dané zařízení v rámci udržení záruky | [18 empty] | P | 2
26 | M | HDD1 | HDD 600GB 10K 12Gbps SAS kompatibilní s Dell PowerEdge R530 | ks | 1 |  |  | 0 |  |  | základní | 0 | 0 | 0 |  | 0 | 0 | 0 | 0 | 0 | 8 | M | 2 | ROZPOCET | 0 | 0 | 0 | 0 | 0 | 1 | 0 | 4 | 36
| PP |  | HDD 600GB 10K 12Gbps SAS kompatibilní s Dell PowerEdge R530 | [18 empty] | PP | 2
| P |  | Poznámka k položce: HDD 600GB 10K 12Gbps SAS kompatibilní s Dell PowerEdge R530 (sn: 2XJXGD2, 8HZT762, 2XKVGD2, JGZT762, 9GZT762, 2XKZGD2).Výrobcem schválená komponenta pro dané zařízení v rámci udržení záruky | [18 empty] | P | 2
27 | M | Pol155 | Systémový switch | ks | 1 |  |  | 0 |  |  | základní | 0 | 0 | 0 |  | 0 | 0 | 0 | 0 | 0 | 8 | M | 2 | ROZPOCET | 0 | 0 | 0 | 0 | 0 | 1 | 0 | 4 | 164
| PP |  | Cisco systems / AMGsystems / Metel. 18 Port Managed Switch, 16 x 10/100/1000Base-T(x) RJ45 Ports with 802.3at 30W PoE (290W Max), 2 x 10/100/1000Base-T(x) RJ45 or 100/1000Base-Fx SFP Combo Ports, 1U 19inch Rack Mount, 0°C to +50°C, 100-240VAC IEC Mains Power Input • Rozšířená celková záruka zařízení na 5 let NBD 5x9 | [18 empty] | PP | 2
28 | M | Pol156 | Podružný instalační materiál | ks | 1 |  |  | 0 |  |  | základní | 0 | 0 | 0 |  | 0 | 0 | 0 | 0 | 0 | 8 | M | 2 | ROZPOCET | 0 | 0 | 0 | 0 | 0 | 1 | 0 | 4 | 178
| PP |  | Podružný instalační materiál | [18 empty] | PP | 2
29 | M | Kabeláž a KT | Kabel 1Giga Cat.5e 4x2xAWG23 U/FTP - venkovní | m | 305 |  |  | 0 |  |  | základní | 0 | 0 | 0 |  | 0 | 0 | 0 | 0 | 0 | 8 | M | 2 | ROZPOCET | 0 | 0 | 0 | 0 | 0 | 1 | 0 | 4 | 180
| PP |  | Kabel 1Giga Cat.5e 4x2xAWG23 U/FTP - venkovní | [18 empty] | PP | 2
30 | M | Pol35 | Kabel CYKY-J 3x2,5 | m | 100 |  |  | 0 |  |  | základní | 0 | 0 | 0 |  | 0 | 0 | 0 | 0 | 0 | 8 | M | 2 | ROZPOCET | 0 | 0 | 0 | 0 | 0 | 1 | 0 | 4 | 182
| PP |  | Kabel CYKY-J 3x2,5 | [18 empty] | PP | 2
31 | M | Pol37 | Kabelové trasy - PVC chráničky, trubky, lišty, montážní mat. | soubor | 1 |  |  | 0 |  |  | základní | 0 | 0 | 0 |  | 0 | 0 | 0 | 0 | 0 | 8 | M | 2 | ROZPOCET | 0 | 0 | 0 | 0 | 0 | 1 | 0 | 4 | 186
| PP |  | Kabelové trasy - PVC chráničky, trubky, lišty, montážní mat. | [18 empty] | PP | 2
32 | M | Doplnění SIL elektro | OLI-16B-1N-030A | ks | 1 |  |  | 0 |  |  | základní | 0 | 0 | 0 |  | 0 | 0 | 0 | 0 | 0 | 8 | M | 2 | ROZPOCET | 0 | 0 | 0 | 0 | 0 | 1 | 0 | 4 | 188
| PP |  | OLI-16B-1N-030A | [18 empty] | PP | 2
33 | M | Pol38 | SALTEK SVODIČ SLP-275 V/2, TYP2, 2X20KA, | ks | 1 |  |  | 0 |  |  | základní | 0 | 0 | 0 |  | 0 | 0 | 0 | 0 | 0 | 8 | M | 2 | ROZPOCET | 0 | 0 | 0 | 0 | 0 | 1 | 0 | 4 | 190
| PP |  | SALTEK SVODIČ SLP-275 V/2, TYP2, 2X20KA, | [18 empty] | PP | 2
34 | M | Pol40 | ostatní - zemní svorky, hřeben, očka atd… | kpl | 1 |  |  | 0 |  |  | základní | 0 | 0 | 0 |  | 0 | 0 | 0 | 0 | 0 | 8 | M | 2 | ROZPOCET | 0 | 0 | 0 | 0 | 0 | 1 | 0 | 4 | 194
| PP |  | ostatní - zemní svorky, hřeben, očka atd… | [18 empty] | PP | 2
35 | M | WIFI AP | Venkovní bezdrátové AP Cisco Aironet 2800 včetně příslušenství - konzole na zeď | ks | 1 |  |  | 0 |  |  | základní | 0 | 0 | 0 |  | 0 | 0 | 0 | 0 | 0 | 8 | M | 2 | ROZPOCET | 0 | 0 | 0 | 0 | 0 | 1 | 0 | 4 | 196
36 | M | Passport/ID reader | Čtečka OP a pasů | ks | 2 |  |  | 0 |  |  | základní | 0 | 0 | 0 |  | 0 | 0 | 0 | 0 | 0 | 8 | M | 2 | ROZPOCET | 0 | 0 | 0 | 0 | 0 | 1 | 0 | 4 | 78
| PP |  | Čtečka OP a pasů | [18 empty] | PP | 2
37 | M | TABLET | Průmyslový tablet 10" - 13" s aktuální verzí os Android s krytím IP 67, kompatibilní s Cisco AP 2800, ověřování EAP/TLS certifikátem, doplněný o čtečkau OCR kódu (OP a cestovní apas) a RFID karet/čipů typu 125Khz / 13,56Mhz. + Rozšířená celková záruka zařízení na 5 let NBD 5x9 | ks | 2 |  |  | 0 |  |  | základní | 0 | 0 | 0 |  | 0 | 0 | 0 | 0 | 0 | 8 | M | 2 | ROZPOCET | 0 | 0 | 0 | 0 | 0 | 1 | 0 | 4 | 80
| PP | [20 empty] | PP | 2
| D | Montáže | Montáže |  |  |  |  | 0 |  |  |  |  | 0 | 0 |  | 0 |  | 0 |  | 0 | 1 | D | 1 | ROZPOCET | [6 empty] | 0
38 | K | Zakládání | Zhotovení betonového základu pro závory a systémové sloupky | celek | 1 |  |  | 0 |  |  | základní | 0 | 0 | 0 |  | 0 | 0 | 0 | 0 | 0 | 4 | K | 2 | ROZPOCET | 0 | 0 | 0 | 0 | 0 | 1 | 0 | 4 | 200
| PP |  | Zhotovení betonového základu pro závory a systémové sloupky | [18 empty] | PP | 2
39 | K | Instalace HW | Instalace a oživení HW komponent systému vč. napojení ovládání závor, instalace IS, instalace venkovního kisoku, vodorovné dopravní značení atd… | ks | 1 |  |  | 0 |  |  | základní | 0 | 0 | 0 |  | 0 | 0 | 0 | 0 | 0 | 4 | K | 2 | ROZPOCET | 0 | 0 | 0 | 0 | 0 | 1 | 0 | 4 | 202
| PP |  | Instalace a oživení HW komponent systému vč. napojení ovládání závor, instalace IS, vodorovné dopravní značení atd… | [18 empty] | PP | 2
40 | K | Elektroinstalační pr | Elektroinstalační práce - rozvod a zapojení kabeláže NN a SLP | ks | 1 |  |  | 0 |  |  | základní | 0 | 0 | 0 |  | 0 | 0 | 0 | 0 | 0 | 4 | K | 2 | ROZPOCET | 0 | 0 | 0 | 0 | 0 | 1 | 0 | 4 | 204
| PP |  | Elektroinstalační práce - rozvod a zapojení kabeláže NN a SLP | [18 empty] | PP | 2
41 | K | Instalace SW | Instalace SW licencí včetně nastavení a oživení systému | ks | 1 |  |  | 0 |  |  | základní | 0 | 0 | 0 |  | 0 | 0 | 0 | 0 | 0 | 4 | K | 2 | ROZPOCET | 0 | 0 | 0 | 0 | 0 | 1 | 0 | 4 | 206
| PP |  | Instalace SW licencí včetně nastavení a oživení systému | [18 empty] | PP | 2
42 | K | LEARN | Zaškolení obsluhy | ks | 1 |  |  | 0 |  |  | základní | 0 | 0 | 0 |  | 0 | 0 | 0 | 0 | 0 | 4 | K | 2 | ROZPOCET | 0 | 0 | 0 | 0 | 0 | 1 | 0 | 4 | 208
| PP |  | Zaškolení obsluhy | [18 empty] | PP | 2
| D | Hrubé rozvody | Hrubé rozvody / kabelové trasy |  |  |  |  | 0 |  |  |  |  | 0 | 0 |  | 0 |  | 7e-05 |  | 0 | 1 | D | 1 | ROZPOCET | [6 empty] | 0
43 | K | 131251102 | Hloubení jam nezapažených v hornině třídy těžitelnosti I, skupiny 3 objem do 50 m3 strojně | m3 | 15.1 |  |  | 0 |  |  | základní | 0 | 0 | 0 |  | 0 | 0 | 0 | 0 | 0 | 4 | K | 2 | ROZPOCET | 0 | 0 | 0 | 0 | 0 | 1 | 0 | 4 | 140964237
| PP |  | Hloubení jam nezapažených v hornině třídy těžitelnosti I, skupiny 3 objem do 50 m3 strojně | [18 empty] | PP | 2
44 | K | 162751117 | Vodorovné přemístění do 10000 m výkopku/sypaniny z horniny třídy těžitelnosti I, skupiny 1 až 3 | m3 | 15.1 |  |  | 0 |  |  | základní | 0 | 0 | 0 |  | 0 | 0 | 0 | 0 | 0 | 4 | K | 2 | ROZPOCET | 0 | 0 | 0 | 0 | 0 | 1 | 0 | 4 | 1010766267
| PP |  | Vodorovné přemístění do 10000 m výkopku/sypaniny z horniny třídy těžitelnosti I, skupiny 1 až 3 | [18 empty] | PP | 2
45 | K | 174151101 | Zásyp jam, šachet rýh nebo kolem objektů sypaninou se zhutněním | m3 | 15.1 |  |  | 0 |  |  | základní | 0 | 0 | 0 |  | 0 | 0 | 0 | 0 | 0 | 4 | K | 2 | ROZPOCET | 0 | 0 | 0 | 0 | 0 | 1 | 0 | 4 | -210856946
| PP |  | Zásyp jam, šachet rýh nebo kolem objektů sypaninou se zhutněním | [18 empty] | PP | 2
46 | K | Pol153 | Stávající trasy v stávající budově: úpravy ve stávajících rozvodech ve stávající budově pro zajištění připojení rozvodů řešené vrátnice ke stávajícícmu RACK rozvaděči, zajištění ochrany stávajících rozvodů ve stávající budově proti poškození, úpravy stáva | hod | 20 |  |  | 0 |  |  | základní | 0 | 0 | 0 |  | 0 | 0 | 0 | 0 | 0 | 4 | K | 2 | ROZPOCET | 0 | 0 | 0 | 0 | 0 | 1 | 0 | 4 | 476000522
| PP |  | Stávající trasy v stávající budově: úpravy ve stávajících rozvodech ve stávající budově pro zajištění připojení rozvodů řešené vrátnice ke stávajícícmu RACK rozvaděči, zajištění ochrany stávajících rozvodů proti poškození atd... | [18 empty] | PP | 2
47 | K | Pol154 | Frézování drážky v asfaltu stávajícíc silnice pro zajištění přívodů řešených instalací (nové závory, s příslušným vybavením a indučkční smyčky), úpravy v zemních trasách a zpětné zapravení asfaltu/betonu po proveden | m | 8.5 |  |  | 0 |  |  | základní | 0 | 0 | 0 |  | 0 | 0 | 0 | 0 | 0 | 4 | K | 2 | ROZPOCET | 0 | 0 | 0 | 0 | 0 | 1 | 0 | 4 | -1991902040
| PP |  | Zhotovení drážky v asfaltu nebo betonu stávající silnice pro zajištění přívodů řešených instalací (nové závory, s příslušným vybavením a indučkční smyčky), úpravy v zemních trasách a zpětné zapravení asfaltu/betonu po provedení | [18 empty] | PP | 2
48 | K | Pol155 | Drobný montážní materiál | kpl | 1 |  |  | 0 |  |  | základní | 0 | 0 | 0 |  | 0 | 0 | 0 | 0 | 0 | 4 | K | 2 | ROZPOCET | 0 | 0 | 0 | 0 | 0 | 1 | 0 | 4 | -1207424704
| PP |  | Drobný montážní materiál | [18 empty] | PP | 2
49 | K | Pol156 | Nespecifikované pomocné montážní práce (zednické výpomoci, zapravení, bourací práce) | hod | 20 |  |  | 0 |  |  | základní | 0 | 0 | 0 |  | 0 | 0 | 0 | 0 | 0 | 4 | K | 2 | ROZPOCET | 0 | 0 | 0 | 0 | 0 | 1 | 0 | 4 | 688399989
| PP |  | Nespecifikované pomocné montážní práce (zednické výpomoci, zapravení, bourací práce) | [18 empty] | PP | 2
50 | K | Ucpávka | Ucpávka prostupu tmel CP 611A kabelové chráničky D přes 30 do 40 mm stěnou tl 100 mm požární odolnost EI 90 | kus | 1 |  |  | 0 |  |  | základní | 0 | 0 | 0 |  | 0 | 7e-05 | 7e-05 | 0 | 0 | 4 | K | 2 | ROZPOCET | 0 | 0 | 0 | 0 | 0 | 1 | 0 | 4 | -1662023968
| PP |  | Ucpávka prostupu tmel CP 611A kabelové chráničky D přes 30 do 40 mm stěnou tl do 350 mm požární odolnost EI 90 | [18 empty] | PP | 2
| D | Odpady | Odpady a jejich likvidace |  |  |  |  | 0 |  |  |  |  | 0 | 0 |  | 0 |  | 0 |  | 0 | 1 | D | 1 | ROZPOCET | [6 empty] | 0
51 | K | 997221561 | Vodorovná doprava suti z kusových materiálů do 1 km | t | 7.92 |  |  | 0 |  |  | základní | 0 | 0 | 0 |  | 0 | 0 | 0 | 0 | 0 | 4 | K | 2 | ROZPOCET | 0 | 0 | 0 | 0 | 0 | 1 | 0 | 4 | -1362589821
| PP |  | Vodorovná doprava suti z kusových materiálů do 1 km | [18 empty] | PP | 2
52 | K | 997221611 | Nakládání suti na dopravní prostředky pro vodorovnou dopravu | t | 7.92 |  |  | 0 |  |  | základní | 0 | 0 | 0 |  | 0 | 0 | 0 | 0 | 0 | 4 | K | 2 | ROZPOCET | 0 | 0 | 0 | 0 | 0 | 1 | 0 | 4 | 1790711663
| PP |  | Nakládání suti na dopravní prostředky pro vodorovnou dopravu | [18 empty] | PP | 2
53 | K | 997221615 | Poplatek za uložení na skládce (skládkovné) stavebního odpadu betonového kód odpadu 17 01 01 | t | 5.94 |  |  | 0 |  |  | základní | 0 | 0 | 0 |  | 0 | 0 | 0 | 0 | 0 | 4 | K | 2 | ROZPOCET | 0 | 0 | 0 | 0 | 0 | 1 | 0 | 4 | -324816947
| PP |  | Poplatek za uložení na skládce (skládkovné) stavebního odpadu betonového kód odpadu 17 01 01 | [18 empty] | PP | 2
54 | K | 997221645 | Poplatek za uložení na skládce (skládkovné) odpadu asfaltového bez dehtu kód odpadu 17 03 02 | t | 1.98 |  |  | 0 |  |  | základní | 0 | 0 | 0 |  | 0 | 0 | 0 | 0 | 0 | 4 | K | 2 | ROZPOCET | 0 | 0 | 0 | 0 | 0 | 1 | 0 | 4 | 20806181
| PP |  | Poplatek za uložení na skládce (skládkovné) odpadu asfaltového bez dehtu kód odpadu 17 03 02 | [18 empty] | PP | 2
| D | VRN | Vedlejší rozpočtové náklady |  |  |  |  | 0 |  |  |  |  | 0 | 0 |  | 0 |  | 0 |  | 0 | 5 | D | 0 | ROZPOCET | [6 empty] | 0
55 | K | 013254000 | Dokumentace skutečného provedení stavby | ks | 1 |  |  | 0 |  |  | základní | 0 | 0 | 0 |  | 0 | 0 | 0 | 0 | 0 | 1024 | K | 1 | ROZPOCET | 0 | 0 | 0 | 0 | 0 | 1 | 0 | 1024 | 1033669522
| PP |  | Dokumentace skutečného provedení stavby | [18 empty] | PP | 1
56 | K | R-9900111 | Dočasná dopravní zařízení | soubor | 1 |  |  | 0 |  |  | základní | 0 | 0 | 0 |  | 0 | 0 | 0 | 0 | 0 | 4 | K | 1 | ROZPOCET | 0 | 0 | 0 | 0 | 0 | 1 | 0 | 4 | -1926594397
| PP |  | Dočasná dopravní zařízení | [18 empty] | PP | 1
| P |  | Poznámka k položce: Náklady na vyhotovení návrhu dočasného dopravního značení, jeho projednání s dotčenými orgány a organizacemi, dodání dopravních značek případně světelné signalizace, jejich rozmístění a přemísťování a jejich údržba v průběhu výstavby vč. následného odstranění po ukončení stavebních prací. | [18 empty] | P | 1
57 | K | 045303000 | Koordinační činnost 2% | ks | 1 |  |  | 0 |  |  | základní | 0 | 0 | 0 |  | 0 | 0 | 0 | 0 | 0 | 1024 | K | 1 | ROZPOCET | 0 | 0 | 0 | 0 | 0 | 1 | 0 | 1024 | 1010499886
| PP |  | Koordinační činnost 2% | [18 empty] | PP | 1
58 | K | 045303000-1 | Koordinační činnost | ks | 1 |  |  | 0 |  |  | základní | 0 | 0 | 0 |  | 0 | 0 | 0 | 0 | 0 | 1024 | K | 1 | ROZPOCET | 0 | 0 | 0 | 0 | 0 | 1 | 0 | 1024 | -374483734
| PP |  | Koordinační činnost se smluvním správce systému EPS | [18 empty] | PP | 1
59 | K | DOP_1 | Doprava strojů | kpl | 1 |  |  | 0 |  |  | základní | 0 | 0 | 0 |  | 0 | 0 | 0 | 0 | 0 | 1024 | K | 1 | ROZPOCET | 0 | 0 | 0 | 0 | 0 | 1 | 0 | 1024 | -459170003
| PP |  | Doprava strojů | [18 empty] | PP | 1
60 | K | POl |  | ks | 1 |  |  | 0 |  |  | základní | 0 | 0 | 0 |  | 0 | 0 | 0 | 0 | 0 | 1024 | K | 1 | ROZPOCET | 0 | 0 | 0 | 0 | 0 | 1 | 0 | 1024 | 1236392610
| PP |  | Příplatek za stížené podmínky prováděných prací za plného provozu skladu dle pokynu vedoucího skladu | [18 empty] | PP | 1
61 | K | Pol157 | Revize | ks | 1 |  |  | 0 |  |  | základní | 0 | 0 | 0 |  | 0 | 0 | 0 | 0 | 0 | 4 | K | 1 | ROZPOCET | 0 | 0 | 0 | 0 | 0 | 1 | 0 | 4 | 212
| PP |  | Revize | [18 empty] | PP | 1
62 | K | 043103000 | Náklady na provedení zkoušek, revizí a měření | soubor | 1 |  |  | 0 |  |  | základní | 0 | 0 | 0 |  | 0 | 0 | 0 | 0 | 0 | 1024 | K | 1 | ROZPOCET | 0 | 0 | 0 | 0 | 0 | 1 | 0 | 1024 | -1276396395
| PP |  | Náklady na provedení zkoušek, revizí a měření | [18 empty] | PP | 1
| P |  | Poznámka k položce: Náklady na provedení zkoušek, revizí a měření, které jsou vyžadovány v technických normách a dalších předpisech ve vztahu k prováděným pracím, dodávkám a službám a jejichž počet a druh by měl být specifikovaný v dokumentu KZP vyhotoveným zhotovitelem. | [18 empty] | P | 1
63 | K | pol2 | Zpracování technické dokumentace | soubor | 1 |  |  | 0 |  |  | základní | 0 | 0 | 0 |  | 0 | 0 | 0 | 0 | 0 | 1024 | K | 1 | ROZPOCET | 0 | 0 | 0 | 0 | 0 | 1 | 0 | 1024 | 1920701244
| PP |  | Zpracování technické dokumentace | [18 empty] | PP | 1
| P |  | Poznámka k položce: Zpracování technické dokumentace - prováděcí, výrobní a dílenská dokumentace, technologické a pracovní předpisy a postupy, výpočty, technologické postupy a jiné doklady nutné k provedení díla. | [18 empty] | P | 1
64 | K | Pol158 | Celkem doprava, přesun hmot, ubytování techniků, ostatní režie | ks | 1 |  |  | 0 |  |  | základní | 0 | 0 | 0 |  | 0 | 0 | 0 | 0 | 0 | 4 | K | 1 | ROZPOCET | 0 | 0 | 0 | 0 | 0 | 1 | 0 | 4 | 216
| PP |  | Celkem doprava, přesun hmot, ubytování techniků, ostatní režie | [18 empty] | PP | 1
65 | K | Test |  | ks | 1 |  |  | 0 |  |  | základní | 0 | 0 | 0 |  | 0 | 0 | 0 | 0 | 0 | 1024 | K | 1 | ROZPOCET | 0 | 0 | 0 | 0 | 0 | 1 | 0 | 1024 | -1401408504
| PP |  | Zkušební provoz před předáním díla | [18 empty] | PP | 1

## SO12 - SKLAD PHM HNĚVICE
{d862cd80-b03c-408d-ad2c-29fac1eb22c1}
2
| KRYCÍ LIST SOUPISU PRACÍ | [8 empty] | v --- níže se nacházejí doplnkové a pomocné údaje k sestavám --- v | [11 empty] | False
Stavba:
ČEPRO AUTOMATIZACE VJEZDŮ DO SKLADŮ PHM
Objekt:
SO12 - SKLAD PHM HNĚVICE
| KSO: |  |  |  |  | CC-CZ:
| Místo: |  |  |  |  | Datum: | 29. 6. 2023
| Zadavatel: |  |  |  |  | IČ:
DIČ:
| Uchazeč: |  |  |  |  | IČ: | Vyplň údaj
|  | Vyplň údaj |  |  |  | DIČ: | Vyplň údaj
| Projektant: |  |  |  |  | IČ:
DIČ:
| Zpracovatel: |  |  |  |  | IČ:
DIČ:
Poznámka:
|  | Materiál | [5 empty] | 0
|  | Montáž | [5 empty] | 0
| Cena bez DPH | [6 empty] | 0
|  |  | Základ daně |  |  | Sazba daně |  | Výše daně
| DPH | základní | 0 |  |  | 21% |  | 0
|  | snížená | 0 |  |  | 15% |  | 0
|  | zákl. přenesená | 0 |  |  | 21% |  | 0
|  | sníž. přenesená | 0 |  |  | 15% |  | 0
|  | nulová | 0 |  |  | 0% |  | 0
| Cena s DPH |  |  | v | CZK |  |  | 0
| Projektant |  |  | Zpracovatel
| Datum a podpis: |  | Razítko | Datum a podpis: |  |  | Razítko
| Objednavatel |  |  | Uchazeč
| Datum a podpis: |  | Razítko | Datum a podpis: |  |  | Razítko
REKAPITULACE ČLENĚNÍ SOUPISU PRACÍ
Stavba:
ČEPRO AUTOMATIZACE VJEZDŮ DO SKLADŮ PHM
Objekt:
SO12 - SKLAD PHM HNĚVICE
Místo: | [5 empty] | Datum: | 29. 6. 2023
Zadavatel: | [5 empty] | Projektant:
Uchazeč: |  |  | Vyplň údaj |  |  | Zpracovatel:
Kód dílu - Popis | [5 empty] | Materiál [CZK] | Montáž [CZK] | Cena celkem [CZK]
Náklady ze soupisu prací | [5 empty] | 0 | 0 | 0 | [14 empty] | -1
| HSV - Práce a dodávky HSV |  |  |  |  | 0 | 0 | 0
| SW - SW a licence |  |  |  |  | 0 | 0 | 0
| HW-VS - HW vjezdového systému |  |  |  |  | 0 | 0 | 0
| VP - Výpočetní technika / aktivní prvky LAN |  |  |  |  | 0 | 0 | 0
| Montáže - Montáže |  |  |  |  | 0 | 0 | 0
| Hrubé rozvody - Hrubé rozvody / kabelové trasy |  |  |  |  | 0 | 0 | 0
| Odpady - Odpady a jejich likvidace |  |  |  |  | 0 | 0 | 0
| VRN - Vedlejší rozpočtové náklady |  |  |  |  | 0 | 0 | 0
SOUPIS PRACÍ
Stavba:
ČEPRO AUTOMATIZACE VJEZDŮ DO SKLADŮ PHM
Objekt:
SO12 - SKLAD PHM HNĚVICE
Místo: | [5 empty] | Datum: | 29. 6. 2023
Zadavatel: | [5 empty] | Projektant:
Uchazeč: |  |  | Vyplň údaj |  |  | Zpracovatel:
PČ | Typ | Kód | Popis | MJ | Množství | J. materiál [CZK] | J. montáž [CZK] | Cena celkem [CZK] | Cenová soustava |  | DPH | J.cena [CZK] | Materiál celkem [CZK] | Montáž celkem [CZK] | J. Nh [h] | Nh celkem [h] | J. hmotnost [t] | Hmotnost celkem [t] | J. suť [t] | Suť Celkem [t]
Náklady soupisu celkem | [7 empty] | 0 |  |  |  |  | 0 | 0 |  | 0 |  | 7e-05 |  | 0 |  | D | -1 | [7 empty] | 0
| D | HSV | Práce a dodávky HSV |  |  |  |  | 0 |  |  |  |  | 0 | 0 |  | 0 |  | 7e-05 |  | 0 | 1 | D | 0 | ROZPOCET | [6 empty] | 0
| D | SW | SW a licence |  |  |  |  | 0 |  |  |  |  | 0 | 0 |  | 0 |  | 0 |  | 0 | 1 | D | 1 | ROZPOCET | [6 empty] | 0
1 | M | SWLPR | SW P.S.A - Systém rozpoznávání SPZ - licence 1K1 | ks | 1 |  |  | 0 |  |  | základní | 0 | 0 | 0 |  | 0 | 0 | 0 | 0 | 0 | 8 | M | 2 | ROZPOCET | 0 | 0 | 0 | 0 | 0 | 1 | 0 | 4 | 4
| PP |  | Systém rozpoznávání registračních značek vozidel předních i zadních | [18 empty] | PP | 2
| P |  | Poznámka k položce: - třívrstvá architektura - funkce ovládání semaforů - funkce ovládání závor - funkce hlídání polohy ramení závory a neautorizovaného zvednutí - Možnost připojení mobilního zařízení s OS Android - webová administrace - Funkce kontroly platnosti ADR a školení řidičů - Možnost BLACKLIST - možnost napojení na stávající CCTV kamery | [18 empty] | P | 2
2 | M | LICWINSERVER | Microsoft Windows Server 2022 Standard, x64 16xCPU Core, EN | ks | 1 |  |  | 0 |  |  | základní | 0 | 0 | 0 |  | 0 | 0 | 0 | 0 | 0 | 8 | M | 2 | ROZPOCET | 0 | 0 | 0 | 0 | 0 | 1 | 0 | 4 | 1534024454
| PP |  | Microsoft Windows Server 2022 Standard, x64 16xCPU Core, EN | [18 empty] | PP | 2
| P |  | Poznámka k položce: Microsoft Windows Server 2022 Standard, x64 16xCPU Core, EN | [18 empty] | P | 2
3 | M | ANDROID | SW licence terminal - Tablet OS Android | ks | 2 |  |  | 0 |  |  | základní | 0 | 0 | 0 |  | 0 | 0 | 0 | 0 | 0 | 8 | M | 2 | ROZPOCET | 0 | 0 | 0 | 0 | 0 | 1 | 0 | 4 | 18
| PP |  | SW licence pro obsluhu pomocí mobilního zařízení s OS Android | [18 empty] | PP | 2
4 | K | Integrace | SW funkce systému LPR pro datovou integraci se systémy SBI a MARS | ks | 1 |  |  | 0 |  |  | základní | 0 | 0 | 0 |  | 0 | 0 | 0 | 0 | 0 | 4 | K | 2 | ROZPOCET | 0 | 0 | 0 | 0 | 0 | 1 | 0 | 4 | 1947328581
| PP |  | SW funkce systému LPR pro datovou integraci se systémy SBI a MARS | [18 empty] | PP | 2
5 | M | SBI | Podpora SBI pro vjezdový systém Čepro | ks | 1 |  |  | 0 |  |  | základní | 0 | 0 | 0 |  | 0 | 0 | 0 | 0 | 0 | 8 | M | 2 | ROZPOCET | 0 | 0 | 0 | 0 | 0 | 1 | 0 | 4 | 26
| PP |  | Implementace dat do systému SBI | [18 empty] | PP | 2
6 | K | MARS | Integrace MARS | ks | 1 |  |  | 0 |  |  | základní | 0 | 0 | 0 |  | 0 | 0 | 0 | 0 | 0 | 4 | K | 2 | ROZPOCET | 0 | 0 | 0 | 0 | 0 | 1 | 0 | 4 | -870453999
| PP |  | Integrace MARS | [18 empty] | PP | 2
| D | HW-VS | HW vjezdového systému |  |  |  |  | 0 |  |  |  |  | 0 | 0 |  | 0 |  | 0 |  | 0 | 1 | D | 1 | ROZPOCET | [6 empty] | 0
7 | M | DIS-230 | Jednokanálový detektor indukční smyčky 230V | ks | 2 |  |  | 0 |  |  | základní | 0 | 0 | 0 |  | 0 | 0 | 0 | 0 | 0 | 8 | M | 2 | ROZPOCET | 0 | 0 | 0 | 0 | 0 | 1 | 0 | 4 | 46
| PP |  | Jednokanálový detektor indukční smyčky 230V | [18 empty] | PP | 2
8 | M | IS | Indukční smyčka - řezání betonu/asfaltu, návin kabeláže, penetrace, asfaltová/cementová zálivka | ks | 2 |  |  | 0 |  |  | základní | 0 | 0 | 0 |  | 0 | 0 | 0 | 0 | 0 | 8 | M | 2 | ROZPOCET | 0 | 0 | 0 | 0 | 0 | 1 | 0 | 4 | 48
| PP |  | Indukční smyčka - řezání betonu/asfaltu, návin kabeláže, penetrace, asfaltová/cementová zálivka | [18 empty] | PP | 2
9 | M | Pol3 | Ovládací jednotka průjezdového systému - vstupně výstupní zařízení IP 4I/4O | ks | 1 |  |  | 0 |  |  | základní | 0 | 0 | 0 |  | 0 | 0 | 0 | 0 | 0 | 8 | M | 2 | ROZPOCET | 0 | 0 | 0 | 0 | 0 | 1 | 0 | 4 | 50
| PP |  | Ovládací jednotka průjezdového systému - vstupně výstupní zařízení IP 4I/4O | [18 empty] | PP | 2
10 | M | Pol4 | Mean Well PA60 nap. Zdroj 12V/5A | ks | 1 |  |  | 0 |  |  | základní | 0 | 0 | 0 |  | 0 | 0 | 0 | 0 | 0 | 8 | M | 2 | ROZPOCET | 0 | 0 | 0 | 0 | 0 | 1 | 0 | 4 | 52
| PP |  | Mean Well PA60 nap. Zdroj 12V/5A | [18 empty] | PP | 2
11 | M | Značení | Informační značení systému - nátěr STOP, nátěr stop čáry | ks | 1 |  |  | 0 |  |  | základní | 0 | 0 | 0 |  | 0 | 0 | 0 | 0 | 0 | 8 | M | 2 | ROZPOCET | 0 | 0 | 0 | 0 | 0 | 1 | 0 | 4 | 54
| PP |  | Informační značení systému - nátěr STOP, nátěr stop čáry | [18 empty] | PP | 2
12 | M | Sloupek | Systémový sloupek pro osazení technologie průjezdového systému | ks | 2 |  |  | 0 |  |  | základní | 0 | 0 | 0 |  | 0 | 0 | 0 | 0 | 0 | 8 | M | 2 | ROZPOCET | 0 | 0 | 0 | 0 | 0 | 1 | 0 | 4 | 56
| PP |  | Systémový sloupek pro osazení technologie průjezdového systému | [18 empty] | PP | 2
13 | M | MMZ2 | Montážní materiál - chemické kotvy, závitové tyče, podložky, matky atd… | ks | 2 |  |  | 0 |  |  | základní | 0 | 0 | 0 |  | 0 | 0 | 0 | 0 | 0 | 8 | M | 2 | ROZPOCET | 0 | 0 | 0 | 0 | 0 | 1 | 0 | 4 | 60
| PP |  | Montážní materiál - chemické kotvy, závitové tyče, podložky, matky atd… | [18 empty] | PP | 2
14 | M | Panel | Panel pro nouzové otevření závor | ks | 1 |  |  | 0 |  |  | základní | 0 | 0 | 0 |  | 0 | 0 | 0 | 0 | 0 | 8 | M | 2 | ROZPOCET | 0 | 0 | 0 | 0 | 0 | 1 | 0 | 4 | 66
| PP |  | Panel pro nouzové otevření závor | [18 empty] | PP | 2
15 | M | Závora | Vjezdová závora - automatická s řídící jednotkou,délka ramena 5m s osvětlením | ks | 2 |  |  | 0 |  |  | základní | 0 | 0 | 0 |  | 0 | 0 | 0 | 0 | 0 | 8 | M | 2 | ROZPOCET | 0 | 0 | 0 | 0 | 0 | 1 | 0 | 4 | 62
| PP |  | Vjezdová závora - automatická s řídící jednotkou,délka ramena 5m s osvětlením | [18 empty] | PP | 2
16 | M | IRZ | Infra čidla k závorám | ks | 2 |  |  | 0 |  |  | základní | 0 | 0 | 0 |  | 0 | 0 | 0 | 0 | 0 | 8 | M | 2 | ROZPOCET | 0 | 0 | 0 | 0 | 0 | 1 | 0 | 4 | 68
| PP |  | Infra čidla k závorám | [18 empty] | PP | 2
17 | M | MMZ1 | Montážní materiál - chemické kotvy, závitové tyče, podložky, matky atd… | ks | 2 |  |  | 0 |  |  | základní | 0 | 0 | 0 |  | 0 | 0 | 0 | 0 | 0 | 8 | M | 2 | ROZPOCET | 0 | 0 | 0 | 0 | 0 | 1 | 0 | 4 | 74
| PP |  | Montážní materiál - chemické kotvy, závitové tyče, podložky, matky atd… | [18 empty] | PP | 2
18 | M | Pol6 | LED Semafor dvoukomorový 12V - červená, zelená | ks | 2 |  |  | 0 |  |  | základní | 0 | 0 | 0 |  | 0 | 0 | 0 | 0 | 0 | 8 | M | 2 | ROZPOCET | 0 | 0 | 0 | 0 | 0 | 1 | 0 | 4 | 92
| PP |  | LED Semafor dvoukomorový 12V - červená, zelená | [18 empty] | PP | 2
19 | M | Pol7 | Relé 12-24V/230 - pro ovládání semaforů | ks | 2 |  |  | 0 |  |  | základní | 0 | 0 | 0 |  | 0 | 0 | 0 | 0 | 0 | 8 | M | 2 | ROZPOCET | 0 | 0 | 0 | 0 | 0 | 1 | 0 | 4 | 94
| PP |  | Řídící jednotka semaforu | [18 empty] | PP | 2
20 | M | Pol39 | Jistič OEZ 10B/1 | ks | 2 |  |  | 0 |  |  | základní | 0 | 0 | 0 |  | 0 | 0 | 0 | 0 | 0 | 8 | M | 2 | ROZPOCET | 0 | 0 | 0 | 0 | 0 | 1 | 0 | 4 | 192
| PP |  | Jistič OEZ 10B/1 | [18 empty] | PP | 2
| D | VP | Výpočetní technika / aktivní prvky LAN |  |  |  |  | 0 |  |  |  |  | 0 | 0 |  | 0 |  | 0 |  | 0 | 1 | D | 1 | ROZPOCET | [6 empty] | 0
21 | M | 24Monitor | 24” LED / 1920 x 1080 / 5ms / VGA / HDMI / černý/stříbrný / USB3.0 2x / pivot | ks | 1 |  |  | 0 |  |  | základní | 0 | 0 | 0 |  | 0 | 0 | 0 | 0 | 0 | 8 | M | 2 | ROZPOCET | 0 | 0 | 0 | 0 | 0 | 1 | 0 | 4 | 30
| PP |  | 24” LED / 1920 x 1080 / 5ms / VGA / HDMI / černý/stříbrný / USB3.0 2x / pivot | [18 empty] | PP | 2
| P |  | Poznámka k položce: • 24“ TFT-LCD, IPS, LED podsvícení • Rozlišení 1920×1080 • Matná, antireflexní úprava displeje, odezva do 8 ms, pozorovací úhly min. 178°/178° • Porty: minimálně 1× DisplayPort (DP) • Výškově polohovatelný, naklápěcí, s funkcí pivot • Součástí je i DP kabel minimálně 1,6 m, kterým půjde monitor připojit k dodávané stanici • Integrovaný USB hub (min. 2× USB 3.0) • Barva: černá/stříbrná | [18 empty] | P | 2
22 | M | PCKLIENT | PC klient dle specifikace | ks | 1 |  |  | 0 |  |  | základní | 0 | 0 | 0 |  | 0 | 0 | 0 | 0 | 0 | 8 | M | 2 | ROZPOCET | 0 | 0 | 0 | 0 | 0 | 1 | 0 | 4 | 32
| PP |  | PC klient dle specifikace | [18 empty] | PP | 2
| P |  | Poznámka k položce: • Procesor: min. 4 fyzická jádra, výkon dle benchmark testu Passmark CPU Mark od společnosti PassMark® Software vyšší než 11500 bodů, zařazení v kategorii „Desktop“, max. TDP 35 W, instrukční sada pro akceleraci AES šifrování, integrované grafické jádro. • Grafická karta: integrovaná, podpora 4K rozlišení při 60 Hz, podpora 2 současně běžících monitorů, DirectX 12 a H.265 • Operační paměť: 16 GB DDR4 (1× 16 GB), 1 volný slot, možnost rozšíření až na 32 GB • Pevný disk: M.2 NVMe 250 GB SSD • Porty: min. 6× USB (z toho alespoň 4× USB 3.0), audio jack, Gbit LAN, 2× digitální video výstup (z toho alespoň 1× DisplayPort) • Napájecí zdroj: max. 65 W • Barva: černá/stříbrná • Rozměry: šířka max. 200 mm, hloubka max. 200 mm, výška max. 40 mm • Zabezpečení: o TPM 2.0 o Vzdálená správa pomocí nástrojů výrobce PC umožňující vzdálené zaheslování a update BIOS/UEFI a vzdáleně povolit či zakázat USB porty, licence nástrojů pro vzdálenou správu součástí dodávky o Možnost připojení bezpečnostního lanka o Detekce otevření šasi • Operační systém: licence Microsoft Windows 11 Pro (64Bit) Czech OEM, • Předinstalovaný na pevném disku Microsoft Windows 10 Pro (64Bit) Czech. • Myš: optická, USB, 3 tlačítka, rolovací kolečko, černá/stříbrná, délka min. 110 mm • Klávesnice: česká QWERTZ, USB, černá, podpora Windows 10 • Rozšířená celková záruka zařízení na 5 let NBD 5x9 | [18 empty] | P | 2
23 | M | RAM1 | 32GB kompatibilní paměti s Dell PowerEdge R530 | ks | 1 |  |  | 0 |  |  | základní | 0 | 0 | 0 |  | 0 | 0 | 0 | 0 | 0 | 8 | M | 2 | ROZPOCET | 0 | 0 | 0 | 0 | 0 | 1 | 0 | 4 | 34
| PP |  | 32GB kompatibilní paměti s Dell PowerEdge R530 | [18 empty] | PP | 2
| P |  | Poznámka k položce: RAM 32GB kompatibilní paměti s Dell PowerEdge R530 (sn: 2XJXGD2, 8HZT762, 2XKVGD2, JGZT762, 9GZT762, 2XKZGD2).Výrobcem schválená komponenta pro dané zařízení v rámci udržení záruky | [18 empty] | P | 2
24 | M | HDD1 | HDD 600GB 10K 12Gbps SAS kompatibilní s Dell PowerEdge R530 | ks | 1 |  |  | 0 |  |  | základní | 0 | 0 | 0 |  | 0 | 0 | 0 | 0 | 0 | 8 | M | 2 | ROZPOCET | 0 | 0 | 0 | 0 | 0 | 1 | 0 | 4 | 36
| PP |  | HDD 600GB 10K 12Gbps SAS kompatibilní s Dell PowerEdge R530 | [18 empty] | PP | 2
| P |  | Poznámka k položce: HDD 600GB 10K 12Gbps SAS kompatibilní s Dell PowerEdge R530 (sn: 2XJXGD2, 8HZT762, 2XKVGD2, JGZT762, 9GZT762, 2XKZGD2).Výrobcem schválená komponenta pro dané zařízení v rámci udržení záruky | [18 empty] | P | 2
25 | M | Pol155 | Systémový switch | ks | 1 |  |  | 0 |  |  | základní | 0 | 0 | 0 |  | 0 | 0 | 0 | 0 | 0 | 8 | M | 2 | ROZPOCET | 0 | 0 | 0 | 0 | 0 | 1 | 0 | 4 | 164
| PP |  | Cisco systems / AMGsystems / Metel. 18 Port Managed Switch, 16 x 10/100/1000Base-T(x) RJ45 Ports with 802.3at 30W PoE (290W Max), 2 x 10/100/1000Base-T(x) RJ45 or 100/1000Base-Fx SFP Combo Ports, 1U 19inch Rack Mount, 0°C to +50°C, 100-240VAC IEC Mains Power Input • Rozšířená celková záruka zařízení na 5 let NBD 5x9 | [18 empty] | PP | 2
26 | M | Pol156 | Podružný instalační materiál | ks | 1 |  |  | 0 |  |  | základní | 0 | 0 | 0 |  | 0 | 0 | 0 | 0 | 0 | 8 | M | 2 | ROZPOCET | 0 | 0 | 0 | 0 | 0 | 1 | 0 | 4 | 178
| PP |  | Podružný instalační materiál | [18 empty] | PP | 2
27 | M | Kabeláž a KT | Kabel 1Giga Cat.5e 4x2xAWG23 U/FTP - venkovní | m | 305 |  |  | 0 |  |  | základní | 0 | 0 | 0 |  | 0 | 0 | 0 | 0 | 0 | 8 | M | 2 | ROZPOCET | 0 | 0 | 0 | 0 | 0 | 1 | 0 | 4 | 180
| PP |  | Kabel 1Giga Cat.5e 4x2xAWG23 U/FTP - venkovní | [18 empty] | PP | 2
28 | M | Pol35 | Kabel CYKY-J 3x2,5 | m | 100 |  |  | 0 |  |  | základní | 0 | 0 | 0 |  | 0 | 0 | 0 | 0 | 0 | 8 | M | 2 | ROZPOCET | 0 | 0 | 0 | 0 | 0 | 1 | 0 | 4 | 182
| PP |  | Kabel CYKY-J 3x2,5 | [18 empty] | PP | 2
29 | M | Pol37 | Kabelové trasy - PVC chráničky, trubky, lišty, montážní mat. | soubor | 1 |  |  | 0 |  |  | základní | 0 | 0 | 0 |  | 0 | 0 | 0 | 0 | 0 | 8 | M | 2 | ROZPOCET | 0 | 0 | 0 | 0 | 0 | 1 | 0 | 4 | 186
| PP |  | Kabelové trasy - PVC chráničky, trubky, lišty, montážní mat. | [18 empty] | PP | 2
30 | M | Doplnění SIL elektro | OLI-16B-1N-030A | ks | 1 |  |  | 0 |  |  | základní | 0 | 0 | 0 |  | 0 | 0 | 0 | 0 | 0 | 8 | M | 2 | ROZPOCET | 0 | 0 | 0 | 0 | 0 | 1 | 0 | 4 | 188
| PP |  | OLI-16B-1N-030A | [18 empty] | PP | 2
31 | M | Pol38 | SALTEK SVODIČ SLP-275 V/2, TYP2, 2X20KA, | ks | 1 |  |  | 0 |  |  | základní | 0 | 0 | 0 |  | 0 | 0 | 0 | 0 | 0 | 8 | M | 2 | ROZPOCET | 0 | 0 | 0 | 0 | 0 | 1 | 0 | 4 | 190
| PP |  | SALTEK SVODIČ SLP-275 V/2, TYP2, 2X20KA, | [18 empty] | PP | 2
32 | M | Pol40 | ostatní - zemní svorky, hřeben, očka atd… | kpl | 1 |  |  | 0 |  |  | základní | 0 | 0 | 0 |  | 0 | 0 | 0 | 0 | 0 | 8 | M | 2 | ROZPOCET | 0 | 0 | 0 | 0 | 0 | 1 | 0 | 4 | 194
| PP |  | ostatní - zemní svorky, hřeben, očka atd… | [18 empty] | PP | 2
33 | M | WIFI AP | Venkovní bezdrátové AP Cisco Aironet 2800 včetně příslušenství - konzole na zeď | ks | 1 |  |  | 0 |  |  | základní | 0 | 0 | 0 |  | 0 | 0 | 0 | 0 | 0 | 8 | M | 2 | ROZPOCET | 0 | 0 | 0 | 0 | 0 | 1 | 0 | 4 | 196
34 | M | Passport/ID reader | Čtečka OP a pasů | ks | 2 |  |  | 0 |  |  | základní | 0 | 0 | 0 |  | 0 | 0 | 0 | 0 | 0 | 8 | M | 2 | ROZPOCET | 0 | 0 | 0 | 0 | 0 | 1 | 0 | 4 | 78
| PP |  | Čtečka OP a pasů | [18 empty] | PP | 2
35 | M | TABLET | Průmyslový tablet 10" - 13" s aktuální verzí os Android s krytím IP 67, kompatibilní s Cisco AP 2800, ověřování EAP/TLS certifikátem, doplněný o čtečkau OCR kódu (OP a cestovní apas) a RFID karet/čipů typu 125Khz / 13,56Mhz. + Rozšířená celková záruka zařízení na 5 let NBD 5x9 | ks | 2 |  |  | 0 |  |  | základní | 0 | 0 | 0 |  | 0 | 0 | 0 | 0 | 0 | 8 | M | 2 | ROZPOCET | 0 | 0 | 0 | 0 | 0 | 1 | 0 | 4 | 80
| PP | [20 empty] | PP | 2
| D | Montáže | Montáže |  |  |  |  | 0 |  |  |  |  | 0 | 0 |  | 0 |  | 0 |  | 0 | 1 | D | 1 | ROZPOCET | [6 empty] | 0
36 | K | Zakládání | Zhotovení betonového základu pro závory a systémové sloupky | celek | 1 |  |  | 0 |  |  | základní | 0 | 0 | 0 |  | 0 | 0 | 0 | 0 | 0 | 4 | K | 2 | ROZPOCET | 0 | 0 | 0 | 0 | 0 | 1 | 0 | 4 | 200
| PP |  | Zhotovení betonového základu pro závory a systémové sloupky | [18 empty] | PP | 2
37 | K | Instalace HW | Instalace a oživení HW komponent systému vč. napojení ovládání závor, instalace IS, instalace venkovního kisoku, vodorovné dopravní značení atd… | ks | 1 |  |  | 0 |  |  | základní | 0 | 0 | 0 |  | 0 | 0 | 0 | 0 | 0 | 4 | K | 2 | ROZPOCET | 0 | 0 | 0 | 0 | 0 | 1 | 0 | 4 | 202
| PP |  | Instalace a oživení HW komponent systému vč. napojení ovládání závor, instalace IS, vodorovné dopravní značení atd… | [18 empty] | PP | 2
38 | K | Elektroinstalační pr | Elektroinstalační práce - rozvod a zapojení kabeláže NN a SLP | ks | 1 |  |  | 0 |  |  | základní | 0 | 0 | 0 |  | 0 | 0 | 0 | 0 | 0 | 4 | K | 2 | ROZPOCET | 0 | 0 | 0 | 0 | 0 | 1 | 0 | 4 | 204
| PP |  | Elektroinstalační práce - rozvod a zapojení kabeláže NN a SLP | [18 empty] | PP | 2
39 | K | Instalace SW | Instalace SW licencí včetně nastavení a oživení systému | ks | 1 |  |  | 0 |  |  | základní | 0 | 0 | 0 |  | 0 | 0 | 0 | 0 | 0 | 4 | K | 2 | ROZPOCET | 0 | 0 | 0 | 0 | 0 | 1 | 0 | 4 | 206
| PP |  | Instalace SW licencí včetně nastavení a oživení systému | [18 empty] | PP | 2
40 | K | LEARN | Zaškolení obsluhy | ks | 1 |  |  | 0 |  |  | základní | 0 | 0 | 0 |  | 0 | 0 | 0 | 0 | 0 | 4 | K | 2 | ROZPOCET | 0 | 0 | 0 | 0 | 0 | 1 | 0 | 4 | 208
| PP |  | Zaškolení obsluhy | [18 empty] | PP | 2
| D | Hrubé rozvody | Hrubé rozvody / kabelové trasy |  |  |  |  | 0 |  |  |  |  | 0 | 0 |  | 0 |  | 7e-05 |  | 0 | 1 | D | 1 | ROZPOCET | [6 empty] | 0
41 | K | 131251102 | Hloubení jam nezapažených v hornině třídy těžitelnosti I, skupiny 3 objem do 50 m3 strojně | m3 | 3.91 |  |  | 0 |  |  | základní | 0 | 0 | 0 |  | 0 | 0 | 0 | 0 | 0 | 4 | K | 2 | ROZPOCET | 0 | 0 | 0 | 0 | 0 | 1 | 0 | 4 | 140964237
| PP |  | Hloubení jam nezapažených v hornině třídy těžitelnosti I, skupiny 3 objem do 50 m3 strojně | [18 empty] | PP | 2
42 | K | 162751117 | Vodorovné přemístění do 10000 m výkopku/sypaniny z horniny třídy těžitelnosti I, skupiny 1 až 3 | m3 | 3.91 |  |  | 0 |  |  | základní | 0 | 0 | 0 |  | 0 | 0 | 0 | 0 | 0 | 4 | K | 2 | ROZPOCET | 0 | 0 | 0 | 0 | 0 | 1 | 0 | 4 | 1010766267
| PP |  | Vodorovné přemístění do 10000 m výkopku/sypaniny z horniny třídy těžitelnosti I, skupiny 1 až 3 | [18 empty] | PP | 2
43 | K | 174151101 | Zásyp jam, šachet rýh nebo kolem objektů sypaninou se zhutněním | m3 | 3.91 |  |  | 0 |  |  | základní | 0 | 0 | 0 |  | 0 | 0 | 0 | 0 | 0 | 4 | K | 2 | ROZPOCET | 0 | 0 | 0 | 0 | 0 | 1 | 0 | 4 | -210856946
| PP |  | Zásyp jam, šachet rýh nebo kolem objektů sypaninou se zhutněním | [18 empty] | PP | 2
44 | K | Pol153 | Stávající trasy v stávající budově: úpravy ve stávajících rozvodech ve stávající budově pro zajištění připojení rozvodů řešené vrátnice ke stávajícícmu RACK rozvaděči, zajištění ochrany stávajících rozvodů ve stávající budově proti poškození, úpravy stáva | hod | 20 |  |  | 0 |  |  | základní | 0 | 0 | 0 |  | 0 | 0 | 0 | 0 | 0 | 4 | K | 2 | ROZPOCET | 0 | 0 | 0 | 0 | 0 | 1 | 0 | 4 | 476000522
| PP |  | Stávající trasy v stávající budově: úpravy ve stávajících rozvodech ve stávající budově pro zajištění připojení rozvodů řešené vrátnice ke stávajícícmu RACK rozvaděči, zajištění ochrany stávajících rozvodů proti poškození atd... | [18 empty] | PP | 2
45 | K | Pol154 | Frézování drážky v asfaltu stávajícíc silnice pro zajištění přívodů řešených instalací (nové závory, s příslušným vybavením a indučkční smyčky), úpravy v zemních trasách a zpětné zapravení asfaltu/betonu po proveden | m | 10 |  |  | 0 |  |  | základní | 0 | 0 | 0 |  | 0 | 0 | 0 | 0 | 0 | 4 | K | 2 | ROZPOCET | 0 | 0 | 0 | 0 | 0 | 1 | 0 | 4 | -1991902040
| PP |  | Zhotovení drážky v asfaltu nebo betonu stávající silnice pro zajištění přívodů řešených instalací (nové závory, s příslušným vybavením a indučkční smyčky), úpravy v zemních trasách a zpětné zapravení asfaltu/betonu po provedení | [18 empty] | PP | 2
46 | K | Pol155 | Drobný montážní materiál | kpl | 1 |  |  | 0 |  |  | základní | 0 | 0 | 0 |  | 0 | 0 | 0 | 0 | 0 | 4 | K | 2 | ROZPOCET | 0 | 0 | 0 | 0 | 0 | 1 | 0 | 4 | -1207424704
| PP |  | Drobný montážní materiál | [18 empty] | PP | 2
47 | K | Pol156 | Nespecifikované pomocné montážní práce (zednické výpomoci, zapravení, bourací práce) | hod | 20 |  |  | 0 |  |  | základní | 0 | 0 | 0 |  | 0 | 0 | 0 | 0 | 0 | 4 | K | 2 | ROZPOCET | 0 | 0 | 0 | 0 | 0 | 1 | 0 | 4 | 688399989
| PP |  | Nespecifikované pomocné montážní práce (zednické výpomoci, zapravení, bourací práce) | [18 empty] | PP | 2
48 | K | Ucpávka | Ucpávka prostupu tmel CP 611A kabelové chráničky D přes 30 do 40 mm stěnou tl 100 mm požární odolnost EI 90 | kus | 1 |  |  | 0 |  |  | základní | 0 | 0 | 0 |  | 0 | 7e-05 | 7e-05 | 0 | 0 | 4 | K | 2 | ROZPOCET | 0 | 0 | 0 | 0 | 0 | 1 | 0 | 4 | -1662023968
| PP |  | Ucpávka prostupu tmel CP 611A kabelové chráničky D přes 30 do 40 mm stěnou tl do 350 mm požární odolnost EI 90 | [18 empty] | PP | 2
| D | Odpady | Odpady a jejich likvidace |  |  |  |  | 0 |  |  |  |  | 0 | 0 |  | 0 |  | 0 |  | 0 | 1 | D | 1 | ROZPOCET | [6 empty] | 0
49 | K | 997221561 | Vodorovná doprava suti z kusových materiálů do 1 km | t | 0.88 |  |  | 0 |  |  | základní | 0 | 0 | 0 |  | 0 | 0 | 0 | 0 | 0 | 4 | K | 2 | ROZPOCET | 0 | 0 | 0 | 0 | 0 | 1 | 0 | 4 | -1362589821
| PP |  | Vodorovná doprava suti z kusových materiálů do 1 km | [18 empty] | PP | 2
50 | K | 997221611 | Nakládání suti na dopravní prostředky pro vodorovnou dopravu | t | 0.88 |  |  | 0 |  |  | základní | 0 | 0 | 0 |  | 0 | 0 | 0 | 0 | 0 | 4 | K | 2 | ROZPOCET | 0 | 0 | 0 | 0 | 0 | 1 | 0 | 4 | 1790711663
| PP |  | Nakládání suti na dopravní prostředky pro vodorovnou dopravu | [18 empty] | PP | 2
51 | K | 997221615 | Poplatek za uložení na skládce (skládkovné) stavebního odpadu betonového kód odpadu 17 01 01 | t | 0.66 |  |  | 0 |  |  | základní | 0 | 0 | 0 |  | 0 | 0 | 0 | 0 | 0 | 4 | K | 2 | ROZPOCET | 0 | 0 | 0 | 0 | 0 | 1 | 0 | 4 | -324816947
| PP |  | Poplatek za uložení na skládce (skládkovné) stavebního odpadu betonového kód odpadu 17 01 01 | [18 empty] | PP | 2
52 | K | 997221645 | Poplatek za uložení na skládce (skládkovné) odpadu asfaltového bez dehtu kód odpadu 17 03 02 | t | 0.22 |  |  | 0 |  |  | základní | 0 | 0 | 0 |  | 0 | 0 | 0 | 0 | 0 | 4 | K | 2 | ROZPOCET | 0 | 0 | 0 | 0 | 0 | 1 | 0 | 4 | 20806181
| PP |  | Poplatek za uložení na skládce (skládkovné) odpadu asfaltového bez dehtu kód odpadu 17 03 02 | [18 empty] | PP | 2
| D | VRN | Vedlejší rozpočtové náklady |  |  |  |  | 0 |  |  |  |  | 0 | 0 |  | 0 |  | 0 |  | 0 | 5 | D | 0 | ROZPOCET | [6 empty] | 0
53 | K | 013254000 | Dokumentace skutečného provedení stavby | ks | 1 |  |  | 0 |  |  | základní | 0 | 0 | 0 |  | 0 | 0 | 0 | 0 | 0 | 1024 | K | 1 | ROZPOCET | 0 | 0 | 0 | 0 | 0 | 1 | 0 | 1024 | 1033669522
| PP |  | Dokumentace skutečného provedení stavby | [18 empty] | PP | 1
54 | K | R-9900111 | Dočasná dopravní zařízení | soubor | 1 |  |  | 0 |  |  | základní | 0 | 0 | 0 |  | 0 | 0 | 0 | 0 | 0 | 4 | K | 1 | ROZPOCET | 0 | 0 | 0 | 0 | 0 | 1 | 0 | 4 | -1926594397
| PP |  | Dočasná dopravní zařízení | [18 empty] | PP | 1
| P |  | Poznámka k položce: Náklady na vyhotovení návrhu dočasného dopravního značení, jeho projednání s dotčenými orgány a organizacemi, dodání dopravních značek případně světelné signalizace, jejich rozmístění a přemísťování a jejich údržba v průběhu výstavby vč. následného odstranění po ukončení stavebních prací. | [18 empty] | P | 1
55 | K | 045303000 | Koordinační činnost 2% | ks | 1 |  |  | 0 |  |  | základní | 0 | 0 | 0 |  | 0 | 0 | 0 | 0 | 0 | 1024 | K | 1 | ROZPOCET | 0 | 0 | 0 | 0 | 0 | 1 | 0 | 1024 | 1010499886
| PP |  | Koordinační činnost 2% | [18 empty] | PP | 1
56 | K | 045303000-1 | Koordinační činnost | ks | 1 |  |  | 0 |  |  | základní | 0 | 0 | 0 |  | 0 | 0 | 0 | 0 | 0 | 1024 | K | 1 | ROZPOCET | 0 | 0 | 0 | 0 | 0 | 1 | 0 | 1024 | -374483734
| PP |  | Koordinační činnost se smluvním správce systému EPS | [18 empty] | PP | 1
57 | K | DOP_1 | Doprava strojů | kpl | 1 |  |  | 0 |  |  | základní | 0 | 0 | 0 |  | 0 | 0 | 0 | 0 | 0 | 1024 | K | 1 | ROZPOCET | 0 | 0 | 0 | 0 | 0 | 1 | 0 | 1024 | -459170003
| PP |  | Doprava strojů | [18 empty] | PP | 1
58 | K | POl |  | ks | 1 |  |  | 0 |  |  | základní | 0 | 0 | 0 |  | 0 | 0 | 0 | 0 | 0 | 1024 | K | 1 | ROZPOCET | 0 | 0 | 0 | 0 | 0 | 1 | 0 | 1024 | 1236392610
| PP |  | Příplatek za stížené podmínky prováděných prací za plného provozu skladu dle pokynu vedoucího skladu | [18 empty] | PP | 1
59 | K | Pol157 | Revize | ks | 1 |  |  | 0 |  |  | základní | 0 | 0 | 0 |  | 0 | 0 | 0 | 0 | 0 | 4 | K | 1 | ROZPOCET | 0 | 0 | 0 | 0 | 0 | 1 | 0 | 4 | 212
| PP |  | Revize | [18 empty] | PP | 1
60 | K | 043103000 | Náklady na provedení zkoušek, revizí a měření | soubor | 1 |  |  | 0 |  |  | základní | 0 | 0 | 0 |  | 0 | 0 | 0 | 0 | 0 | 1024 | K | 1 | ROZPOCET | 0 | 0 | 0 | 0 | 0 | 1 | 0 | 1024 | -1276396395
| PP |  | Náklady na provedení zkoušek, revizí a měření | [18 empty] | PP | 1
| P |  | Poznámka k položce: Náklady na provedení zkoušek, revizí a měření, které jsou vyžadovány v technických normách a dalších předpisech ve vztahu k prováděným pracím, dodávkám a službám a jejichž počet a druh by měl být specifikovaný v dokumentu KZP vyhotoveným zhotovitelem. | [18 empty] | P | 1
61 | K | pol2 | Zpracování technické dokumentace | soubor | 1 |  |  | 0 |  |  | základní | 0 | 0 | 0 |  | 0 | 0 | 0 | 0 | 0 | 1024 | K | 1 | ROZPOCET | 0 | 0 | 0 | 0 | 0 | 1 | 0 | 1024 | 1920701244
| PP |  | Zpracování technické dokumentace | [18 empty] | PP | 1
| P |  | Poznámka k položce: Zpracování technické dokumentace - prováděcí, výrobní a dílenská dokumentace, technologické a pracovní předpisy a postupy, výpočty, technologické postupy a jiné doklady nutné k provedení díla. | [18 empty] | P | 1
62 | K | Pol158 | Celkem doprava, přesun hmot, ubytování techniků, ostatní režie | ks | 1 |  |  | 0 |  |  | základní | 0 | 0 | 0 |  | 0 | 0 | 0 | 0 | 0 | 4 | K | 1 | ROZPOCET | 0 | 0 | 0 | 0 | 0 | 1 | 0 | 4 | 216
| PP |  | Celkem doprava, přesun hmot, ubytování techniků, ostatní režie | [18 empty] | PP | 1
63 | K | Test |  | ks | 1 |  |  | 0 |  |  | základní | 0 | 0 | 0 |  | 0 | 0 | 0 | 0 | 0 | 1024 | K | 1 | ROZPOCET | 0 | 0 | 0 | 0 | 0 | 1 | 0 | 1024 | -1401408504
| PP |  | Zkušební provoz před předáním díla | [18 empty] | PP | 1

## SO13 - SKLAD PHM CEREKVICE
[10 empty] | >> skryté sloupce << | [12 empty] | {eb9e380f-f1b3-4c50-b735-b838212641c2}
2
| KRYCÍ LIST SOUPISU PRACÍ | [9 empty] | v --- níže se nacházejí doplnkové a pomocné údaje k sestavám --- v | [11 empty] | False
Stavba:
ČEPRO AUTOMATIZACE VJEZDŮ DO SKLADŮ PHM
Objekt:
SO13 - SKLAD PHM CEREKVICE
| KSO: |  |  |  |  | CC-CZ:
| Místo: |  |  |  |  | Datum: | 29. 6. 2023
| Zadavatel: |  |  |  |  | IČ:
DIČ:
| Uchazeč: |  |  |  |  | IČ: | Vyplň údaj
|  | Vyplň údaj |  |  |  | DIČ: | Vyplň údaj
| Projektant: |  |  |  |  | IČ:
DIČ:
| Zpracovatel: |  |  |  |  | IČ:
DIČ:
Poznámka:
|  | Materiál | [5 empty] | 0
|  | Montáž | [5 empty] | 0
| Cena bez DPH | [6 empty] | 0
|  |  | Základ daně |  |  | Sazba daně |  | Výše daně
| DPH | základní | 0 |  |  | 21% |  | 0
|  | snížená | 0 |  |  | 15% |  | 0
|  | zákl. přenesená | 0 |  |  | 21% |  | 0
|  | sníž. přenesená | 0 |  |  | 15% |  | 0
|  | nulová | 0 |  |  | 0% |  | 0
| Cena s DPH |  |  | v | CZK |  |  | 0
| Projektant |  |  | Zpracovatel
| Datum a podpis: |  | Razítko | Datum a podpis: |  |  | Razítko
| Objednavatel |  |  | Uchazeč
| Datum a podpis: |  | Razítko | Datum a podpis: |  |  | Razítko
REKAPITULACE ČLENĚNÍ SOUPISU PRACÍ
Stavba:
ČEPRO AUTOMATIZACE VJEZDŮ DO SKLADŮ PHM
Objekt:
SO13 - SKLAD PHM CEREKVICE
Místo: | [5 empty] | Datum: | 29. 6. 2023
Zadavatel: | [5 empty] | Projektant:
Uchazeč: |  |  | Vyplň údaj |  |  | Zpracovatel:
Kód dílu - Popis | [5 empty] | Materiál [CZK] | Montáž [CZK] | Cena celkem [CZK]
Náklady ze soupisu prací | [5 empty] | 0 | 0 | 0 | [15 empty] | -1
| HSV - Práce a dodávky HSV |  |  |  |  | 0 | 0 | 0
| SW - SW a licence |  |  |  |  | 0 | 0 | 0
| HW-VS - HW vjezdového systému |  |  |  |  | 0 | 0 | 0
| VP - Výpočetní technika / aktivní prvky LAN |  |  |  |  | 0 | 0 | 0
| Montáže - Montáže |  |  |  |  | 0 | 0 | 0
| Hrubé rozvody - Hrubé rozvody / kabelové trasy |  |  |  |  | 0 | 0 | 0
| Odpady - Odpady a jejich likvidace |  |  |  |  | 0 | 0 | 0
| VRN - Vedlejší rozpočtové náklady |  |  |  |  | 0 | 0 | 0
SOUPIS PRACÍ
Stavba:
ČEPRO AUTOMATIZACE VJEZDŮ DO SKLADŮ PHM
Objekt:
SO13 - SKLAD PHM CEREKVICE
Místo: | [5 empty] | Datum: | 29. 6. 2023
Zadavatel: | [5 empty] | Projektant:
Uchazeč: |  |  | Vyplň údaj |  |  | Zpracovatel:
PČ | Typ | Kód | Popis | MJ | Množství | J. materiál [CZK] | J. montáž [CZK] | Cena celkem [CZK] | Cenová soustava |  |  | DPH | J.cena [CZK] | Materiál celkem [CZK] | Montáž celkem [CZK] | J. Nh [h] | Nh celkem [h] | J. hmotnost [t] | Hmotnost celkem [t] | J. suť [t] | Suť Celkem [t]
Náklady soupisu celkem | [7 empty] | 0 | [5 empty] | 0 | 0 |  | 0 |  | 7e-05 |  | 0 |  | D | -1 | [7 empty] | 0
| D | HSV | Práce a dodávky HSV |  |  |  |  | 0 | [5 empty] | 0 | 0 |  | 0 |  | 7e-05 |  | 0 | 1 | D | 0 | ROZPOCET | [6 empty] | 0
| D | SW | SW a licence |  |  |  |  | 0 | [5 empty] | 0 | 0 |  | 0 |  | 0 |  | 0 | 1 | D | 1 | ROZPOCET | [6 empty] | 0
1 | M | SWLPR | SW P.S.A - Systém rozpoznávání SPZ - licence 1K1 | ks | 1 |  |  | 0 |  |  |  | základní | 0 | 0 | 0 |  | 0 | 0 | 0 | 0 | 0 | 8 | M | 2 | ROZPOCET | 0 | 0 | 0 | 0 | 0 | 1 | 0 | 4 | 4
| PP |  | Systém rozpoznávání registračních značek vozidel předních i zadních | [19 empty] | PP | 2
| P |  | Poznámka k položce: - třívrstvá architektura - funkce ovládání semaforů - funkce ovládání závor - funkce hlídání polohy ramení závory a neautorizovaného zvednutí - Možnost připojení mobilního zařízení s OS Android - webová administrace - Funkce kontroly platnosti ADR a školení řidičů - Možnost BLACKLIST - možnost napojení na stávající CCTV kamery | [19 empty] | P | 2
2 | M | LICWINSERVER | Microsoft Windows Server 2022 Standard, x64 16xCPU Core, EN | ks | 1 |  |  | 0 |  |  |  | základní | 0 | 0 | 0 |  | 0 | 0 | 0 | 0 | 0 | 8 | M | 2 | ROZPOCET | 0 | 0 | 0 | 0 | 0 | 1 | 0 | 4 | 1534024454
| PP |  | Microsoft Windows Server 2022 Standard, x64 16xCPU Core, EN | [19 empty] | PP | 2
| P |  | Poznámka k položce: Microsoft Windows Server 2022 Standard, x64 16xCPU Core, EN | [19 empty] | P | 2
3 | M | ANDROID | SW licence terminal - Tablet OS Android | ks | 2 |  |  | 0 |  |  |  | základní | 0 | 0 | 0 |  | 0 | 0 | 0 | 0 | 0 | 8 | M | 2 | ROZPOCET | 0 | 0 | 0 | 0 | 0 | 1 | 0 | 4 | 18
| PP |  | SW licence pro obsluhu pomocí mobilního zařízení s OS Android | [19 empty] | PP | 2
4 | K | Integrace | SW funkce systému LPR pro datovou integraci se systémy SBI a MARS | ks | 1 |  |  | 0 |  |  |  | základní | 0 | 0 | 0 |  | 0 | 0 | 0 | 0 | 0 | 4 | K | 2 | ROZPOCET | 0 | 0 | 0 | 0 | 0 | 1 | 0 | 4 | 1947328581
| PP |  | SW funkce systému LPR pro datovou integraci se systémy SBI a MARS | [19 empty] | PP | 2
5 | M | SBI | Podpora SBI pro vjezdový systém Čepro | ks | 1 |  |  | 0 |  |  |  | základní | 0 | 0 | 0 |  | 0 | 0 | 0 | 0 | 0 | 8 | M | 2 | ROZPOCET | 0 | 0 | 0 | 0 | 0 | 1 | 0 | 4 | 26
| PP |  | Implementace dat do systému SBI | [19 empty] | PP | 2
6 | K | MARS | Integrace MARS | ks | 1 |  |  | 0 |  |  |  | základní | 0 | 0 | 0 |  | 0 | 0 | 0 | 0 | 0 | 4 | K | 2 | ROZPOCET | 0 | 0 | 0 | 0 | 0 | 1 | 0 | 4 | -870453999
| PP |  | Integrace MARS | [19 empty] | PP | 2
| D | HW-VS | HW vjezdového systému |  |  |  |  | 0 | [5 empty] | 0 | 0 |  | 0 |  | 0 |  | 0 | 1 | D | 1 | ROZPOCET | [6 empty] | 0
7 | M | DIS-230 | Jednokanálový detektor indukční smyčky 230V | ks | 1 |  |  | 0 |  |  |  | základní | 0 | 0 | 0 |  | 0 | 0 | 0 | 0 | 0 | 8 | M | 2 | ROZPOCET | 0 | 0 | 0 | 0 | 0 | 1 | 0 | 4 | 46
| PP |  | Jednokanálový detektor indukční smyčky 230V | [19 empty] | PP | 2
8 | M | IS | Indukční smyčka - řezání betonu/asfaltu, návin kabeláže, penetrace, asfaltová/cementová zálivka | ks | 1 |  |  | 0 |  |  |  | základní | 0 | 0 | 0 |  | 0 | 0 | 0 | 0 | 0 | 8 | M | 2 | ROZPOCET | 0 | 0 | 0 | 0 | 0 | 1 | 0 | 4 | 48
| PP |  | Indukční smyčka - řezání betonu/asfaltu, návin kabeláže, penetrace, asfaltová/cementová zálivka | [19 empty] | PP | 2
9 | M | Pol3 | Ovládací jednotka průjezdového systému - vstupně výstupní zařízení IP 4I/4O | ks | 1 |  |  | 0 |  |  |  | základní | 0 | 0 | 0 |  | 0 | 0 | 0 | 0 | 0 | 8 | M | 2 | ROZPOCET | 0 | 0 | 0 | 0 | 0 | 1 | 0 | 4 | 50
| PP |  | Ovládací jednotka průjezdového systému - vstupně výstupní zařízení IP 4I/4O | [19 empty] | PP | 2
10 | M | Pol4 | Mean Well PA60 nap. Zdroj 12V/5A | ks | 1 |  |  | 0 |  |  |  | základní | 0 | 0 | 0 |  | 0 | 0 | 0 | 0 | 0 | 8 | M | 2 | ROZPOCET | 0 | 0 | 0 | 0 | 0 | 1 | 0 | 4 | 52
| PP |  | Mean Well PA60 nap. Zdroj 12V/5A | [19 empty] | PP | 2
11 | M | Značení | Informační značení systému - nátěr STOP, nátěr stop čáry | ks | 1 |  |  | 0 |  |  |  | základní | 0 | 0 | 0 |  | 0 | 0 | 0 | 0 | 0 | 8 | M | 2 | ROZPOCET | 0 | 0 | 0 | 0 | 0 | 1 | 0 | 4 | 54
| PP |  | Informační značení systému - nátěr STOP, nátěr stop čáry | [19 empty] | PP | 2
12 | M | Sloupek | Systémový sloupek pro osazení technologie průjezdového systému | ks | 2 |  |  | 0 |  |  |  | základní | 0 | 0 | 0 |  | 0 | 0 | 0 | 0 | 0 | 8 | M | 2 | ROZPOCET | 0 | 0 | 0 | 0 | 0 | 1 | 0 | 4 | 56
| PP |  | Systémový sloupek pro osazení technologie průjezdového systému | [19 empty] | PP | 2
13 | M | MMZ2 | Montážní materiál - chemické kotvy, závitové tyče, podložky, matky atd… | ks | 2 |  |  | 0 |  |  |  | základní | 0 | 0 | 0 |  | 0 | 0 | 0 | 0 | 0 | 8 | M | 2 | ROZPOCET | 0 | 0 | 0 | 0 | 0 | 1 | 0 | 4 | 60
| PP |  | Montážní materiál - chemické kotvy, závitové tyče, podložky, matky atd… | [19 empty] | PP | 2
14 | M | Panel | Panel pro nouzové otevření závor | ks | 1 |  |  | 0 |  |  |  | základní | 0 | 0 | 0 |  | 0 | 0 | 0 | 0 | 0 | 8 | M | 2 | ROZPOCET | 0 | 0 | 0 | 0 | 0 | 1 | 0 | 4 | 66
| PP |  | Panel pro nouzové otevření závor | [19 empty] | PP | 2
15 | M | Sloupek.1 | Sloupek pro IR čidla | ks | 1 |  |  | 0 |  |  |  | základní | 0 | 0 | 0 |  | 0 | 0 | 0 | 0 | 0 | 8 | M | 2 | ROZPOCET | 0 | 0 | 0 | 0 | 0 | 1 | 0 | 4 | 70
| PP |  | Sloupek pro IR čidla | [19 empty] | PP | 2
16 | M | Závora | Vjezdová závora - automatická s řídící jednotkou,délka ramena 5m s osvětlením | ks | 1 |  |  | 0 |  |  |  | základní | 0 | 0 | 0 |  | 0 | 0 | 0 | 0 | 0 | 8 | M | 2 | ROZPOCET | 0 | 0 | 0 | 0 | 0 | 1 | 0 | 4 | 62
| PP |  | Vjezdová závora - automatická s řídící jednotkou,délka ramena 5m s osvětlením | [19 empty] | PP | 2
17 | M | IRZ | Infra čidla k závorám | ks | 1 |  |  | 0 |  |  |  | základní | 0 | 0 | 0 |  | 0 | 0 | 0 | 0 | 0 | 8 | M | 2 | ROZPOCET | 0 | 0 | 0 | 0 | 0 | 1 | 0 | 4 | 68
| PP |  | Infra čidla k závorám | [19 empty] | PP | 2
18 | M | MMZ1 | Montážní materiál - chemické kotvy, závitové tyče, podložky, matky atd… | ks | 1 |  |  | 0 |  |  |  | základní | 0 | 0 | 0 |  | 0 | 0 | 0 | 0 | 0 | 8 | M | 2 | ROZPOCET | 0 | 0 | 0 | 0 | 0 | 1 | 0 | 4 | 74
| PP |  | Montážní materiál - chemické kotvy, závitové tyče, podložky, matky atd… | [19 empty] | PP | 2
19 | M | Pol6 | LED Semafor dvoukomorový 12V - červená, zelená | ks | 2 |  |  | 0 |  |  |  | základní | 0 | 0 | 0 |  | 0 | 0 | 0 | 0 | 0 | 8 | M | 2 | ROZPOCET | 0 | 0 | 0 | 0 | 0 | 1 | 0 | 4 | 92
| PP |  | LED Semafor dvoukomorový 12V - červená, zelená | [19 empty] | PP | 2
20 | M | Pol7 | Relé 12-24V/230 - pro ovládání semaforů | ks | 2 |  |  | 0 |  |  |  | základní | 0 | 0 | 0 |  | 0 | 0 | 0 | 0 | 0 | 8 | M | 2 | ROZPOCET | 0 | 0 | 0 | 0 | 0 | 1 | 0 | 4 | 94
| PP |  | Řídící jednotka semaforu | [19 empty] | PP | 2
21 | M | Pol39 | Jistič OEZ 10B/1 | ks | 1 |  |  | 0 |  |  |  | základní | 0 | 0 | 0 |  | 0 | 0 | 0 | 0 | 0 | 8 | M | 2 | ROZPOCET | 0 | 0 | 0 | 0 | 0 | 1 | 0 | 4 | 192
| PP |  | Jistič OEZ 10B/1 | [19 empty] | PP | 2
| D | VP | Výpočetní technika / aktivní prvky LAN |  |  |  |  | 0 | [5 empty] | 0 | 0 |  | 0 |  | 0 |  | 0 | 1 | D | 1 | ROZPOCET | [6 empty] | 0
22 | M | 24Monitor | 24” LED / 1920 x 1080 / 5ms / VGA / HDMI / černý/stříbrný / USB3.0 2x / pivot | ks | 1 |  |  | 0 |  |  |  | základní | 0 | 0 | 0 |  | 0 | 0 | 0 | 0 | 0 | 8 | M | 2 | ROZPOCET | 0 | 0 | 0 | 0 | 0 | 1 | 0 | 4 | 30
| PP |  | 24” LED / 1920 x 1080 / 5ms / VGA / HDMI / černý/stříbrný / USB3.0 2x / pivot | [19 empty] | PP | 2
| P |  | Poznámka k položce: • 24“ TFT-LCD, IPS, LED podsvícení • Rozlišení 1920×1080 • Matná, antireflexní úprava displeje, odezva do 8 ms, pozorovací úhly min. 178°/178° • Porty: minimálně 1× DisplayPort (DP) • Výškově polohovatelný, naklápěcí, s funkcí pivot • Součástí je i DP kabel minimálně 1,6 m, kterým půjde monitor připojit k dodávané stanici • Integrovaný USB hub (min. 2× USB 3.0) • Barva: černá/stříbrná • Rozšířená celková záruka zařízení na 5 let NBD 5x9 | [19 empty] | P | 2
23 | M | PCKLIENT | PC klient dle specifikace | ks | 1 |  |  | 0 |  |  |  | základní | 0 | 0 | 0 |  | 0 | 0 | 0 | 0 | 0 | 8 | M | 2 | ROZPOCET | 0 | 0 | 0 | 0 | 0 | 1 | 0 | 4 | 32
| PP |  | PC klient dle specifikace | [19 empty] | PP | 2
| P |  | Poznámka k položce: • Procesor: min. 4 fyzická jádra, výkon dle benchmark testu Passmark CPU Mark od společnosti PassMark® Software vyšší než 11500 bodů, zařazení v kategorii „Desktop“, max. TDP 35 W, instrukční sada pro akceleraci AES šifrování, integrované grafické jádro. • Grafická karta: integrovaná, podpora 4K rozlišení při 60 Hz, podpora 2 současně běžících monitorů, DirectX 12 a H.265 • Operační paměť: 16 GB DDR4 (1× 16 GB), 1 volný slot, možnost rozšíření až na 32 GB • Pevný disk: M.2 NVMe 250 GB SSD • Porty: min. 6× USB (z toho alespoň 4× USB 3.0), audio jack, Gbit LAN, 2× digitální video výstup (z toho alespoň 1× DisplayPort) • Napájecí zdroj: max. 65 W • Barva: černá/stříbrná • Rozměry: šířka max. 200 mm, hloubka max. 200 mm, výška max. 40 mm • Zabezpečení: o TPM 2.0 o Vzdálená správa pomocí nástrojů výrobce PC umožňující vzdálené zaheslování a update BIOS/UEFI a vzdáleně povolit či zakázat USB porty, licence nástrojů pro vzdálenou správu součástí dodávky o Možnost připojení bezpečnostního lanka o Detekce otevření šasi • Operační systém: licence Microsoft Windows 11 Pro (64Bit) Czech OEM, • Předinstalovaný na pevném disku Microsoft Windows 10 Pro (64Bit) Czech. • Myš: optická, USB, 3 tlačítka, rolovací kolečko, černá/stříbrná, délka min. 110 mm • Klávesnice: česká QWERTZ, USB, černá, podpora Windows 10 • Rozšířená celková záruka zařízení na 5 let NBD 5x9 | [19 empty] | P | 2
24 | M | RAM1 | 32GB kompatibilní paměti s Dell PowerEdge R530 | ks | 1 |  |  | 0 |  |  |  | základní | 0 | 0 | 0 |  | 0 | 0 | 0 | 0 | 0 | 8 | M | 2 | ROZPOCET | 0 | 0 | 0 | 0 | 0 | 1 | 0 | 4 | 34
| PP |  | 32GB kompatibilní paměti s Dell PowerEdge R530 | [19 empty] | PP | 2
| P |  | Poznámka k položce: RAM 32GB kompatibilní paměti s Dell PowerEdge R530 (sn: 2XJXGD2, 8HZT762, 2XKVGD2, JGZT762, 9GZT762, 2XKZGD2). Výrobcem schválená komponenta pro dané zařízení v rámci udržení záruky | [19 empty] | P | 2
25 | M | HDD1 | HDD 600GB 10K 12Gbps SAS kompatibilní s Dell PowerEdge R530 | ks | 1 |  |  | 0 |  |  |  | základní | 0 | 0 | 0 |  | 0 | 0 | 0 | 0 | 0 | 8 | M | 2 | ROZPOCET | 0 | 0 | 0 | 0 | 0 | 1 | 0 | 4 | 36
| PP |  | HDD 600GB 10K 12Gbps SAS kompatibilní s Dell PowerEdge R530 | [19 empty] | PP | 2
| P |  | Poznámka k položce: HDD 600GB 10K 12Gbps SAS kompatibilní s Dell PowerEdge R530 (sn: 2XJXGD2, 8HZT762, 2XKVGD2, JGZT762, 9GZT762, 2XKZGD2).Výrobcem schválená komponenta pro dané zařízení v rámci udržení záruky | [19 empty] | P | 2
26 | M | Pol155 | Systémový switch | ks | 1 |  |  | 0 |  |  |  | základní | 0 | 0 | 0 |  | 0 | 0 | 0 | 0 | 0 | 8 | M | 2 | ROZPOCET | 0 | 0 | 0 | 0 | 0 | 1 | 0 | 4 | 164
| PP |  | Cisco systems / AMGsystems / Metel. 18 Port Managed Switch, 16 x 10/100/1000Base-T(x) RJ45 Ports with 802.3at 30W PoE (290W Max), 2 x 10/100/1000Base-T(x) RJ45 or 100/1000Base-Fx SFP Combo Ports, 1U 19inch Rack Mount, 0°C to +50°C, 100-240VAC IEC Mains Power Input • Rozšířená celková záruka zařízení na 5 let NBD 5x9 | [19 empty] | PP | 2
27 | M | Pol156 | Podružný instalační materiál | ks | 1 |  |  | 0 |  |  |  | základní | 0 | 0 | 0 |  | 0 | 0 | 0 | 0 | 0 | 8 | M | 2 | ROZPOCET | 0 | 0 | 0 | 0 | 0 | 1 | 0 | 4 | 178
| PP |  | Podružný instalační materiál | [19 empty] | PP | 2
28 | M | Kabeláž a KT | Kabel 1Giga Cat.5e 4x2xAWG23 U/FTP - venkovní | m | 305 |  |  | 0 |  |  |  | základní | 0 | 0 | 0 |  | 0 | 0 | 0 | 0 | 0 | 8 | M | 2 | ROZPOCET | 0 | 0 | 0 | 0 | 0 | 1 | 0 | 4 | 180
| PP |  | Kabel 1Giga Cat.5e 4x2xAWG23 U/FTP - venkovní | [19 empty] | PP | 2
29 | M | Pol35 | Kabel CYKY-J 3x2,5 | m | 100 |  |  | 0 |  |  |  | základní | 0 | 0 | 0 |  | 0 | 0 | 0 | 0 | 0 | 8 | M | 2 | ROZPOCET | 0 | 0 | 0 | 0 | 0 | 1 | 0 | 4 | 182
| PP |  | Kabel CYKY-J 3x2,5 | [19 empty] | PP | 2
30 | M | Pol37 | Kabelové trasy - PVC chráničky, trubky, lišty, montážní mat. | soubor | 1 |  |  | 0 |  |  |  | základní | 0 | 0 | 0 |  | 0 | 0 | 0 | 0 | 0 | 8 | M | 2 | ROZPOCET | 0 | 0 | 0 | 0 | 0 | 1 | 0 | 4 | 186
| PP |  | Kabelové trasy - PVC chráničky, trubky, lišty, montážní mat. | [19 empty] | PP | 2
31 | M | Doplnění SIL elektro | OLI-16B-1N-030A | ks | 1 |  |  | 0 |  |  |  | základní | 0 | 0 | 0 |  | 0 | 0 | 0 | 0 | 0 | 8 | M | 2 | ROZPOCET | 0 | 0 | 0 | 0 | 0 | 1 | 0 | 4 | 188
| PP |  | OLI-16B-1N-030A | [19 empty] | PP | 2
32 | M | Pol38 | SALTEK SVODIČ SLP-275 V/2, TYP2, 2X20KA, | ks | 1 |  |  | 0 |  |  |  | základní | 0 | 0 | 0 |  | 0 | 0 | 0 | 0 | 0 | 8 | M | 2 | ROZPOCET | 0 | 0 | 0 | 0 | 0 | 1 | 0 | 4 | 190
| PP |  | SALTEK SVODIČ SLP-275 V/2, TYP2, 2X20KA, | [19 empty] | PP | 2
33 | M | Pol40 | ostatní - zemní svorky, hřeben, očka atd… | kpl | 1 |  |  | 0 |  |  |  | základní | 0 | 0 | 0 |  | 0 | 0 | 0 | 0 | 0 | 8 | M | 2 | ROZPOCET | 0 | 0 | 0 | 0 | 0 | 1 | 0 | 4 | 194
| PP |  | ostatní - zemní svorky, hřeben, očka atd… | [19 empty] | PP | 2
34 | M | WIFI AP | Venkovní bezdrátové AP Cisco Aironet 2800 včetně příslušenství - konzole na zeď | ks | 1 |  |  | 0 |  |  |  | základní | 0 | 0 | 0 |  | 0 | 0 | 0 | 0 | 0 | 8 | M | 2 | ROZPOCET | 0 | 0 | 0 | 0 | 0 | 1 | 0 | 4 | 196
35 | M | Passport/ID reader | Čtečka OP a pasů | ks | 2 |  |  | 0 |  |  |  | základní | 0 | 0 | 0 |  | 0 | 0 | 0 | 0 | 0 | 8 | M | 2 | ROZPOCET | 0 | 0 | 0 | 0 | 0 | 1 | 0 | 4 | 78
| PP |  | Čtečka OP a pasů | [19 empty] | PP | 2
36 | M | TABLET | Průmyslový tablet 10" - 13" s aktuální verzí os Android s krytím IP 67, kompatibilní s Cisco AP 2800, ověřování EAP/TLS certifikátem, doplněný o čtečkau OCR kódu (OP a cestovní apas) a RFID karet/čipů typu 125Khz / 13,56Mhz. + Rozšířená celková záruka zařízení na 5 let NBD 5x9 | ks | 2 |  |  | 0 |  |  |  | základní | 0 | 0 | 0 |  | 0 | 0 | 0 | 0 | 0 | 8 | M | 2 | ROZPOCET | 0 | 0 | 0 | 0 | 0 | 1 | 0 | 4 | 80
| PP | [21 empty] | PP | 2
| D | Montáže | Montáže |  |  |  |  | 0 | [5 empty] | 0 | 0 |  | 0 |  | 0 |  | 0 | 1 | D | 1 | ROZPOCET | [6 empty] | 0
37 | K | Zakládání | Zhotovení betonového základu pro závory a systémové sloupky | celek | 1 |  |  | 0 |  |  |  | základní | 0 | 0 | 0 |  | 0 | 0 | 0 | 0 | 0 | 4 | K | 2 | ROZPOCET | 0 | 0 | 0 | 0 | 0 | 1 | 0 | 4 | 200
| PP |  | Zhotovení betonového základu pro závory a systémové sloupky | [19 empty] | PP | 2
38 | K | Instalace HW | Instalace a oživení HW komponent systému vč. napojení ovládání závor, instalace IS, instalace venkovního kisoku, vodorovné dopravní značení atd… | ks | 1 |  |  | 0 |  |  |  | základní | 0 | 0 | 0 |  | 0 | 0 | 0 | 0 | 0 | 4 | K | 2 | ROZPOCET | 0 | 0 | 0 | 0 | 0 | 1 | 0 | 4 | 202
| PP |  | Instalace a oživení HW komponent systému vč. napojení ovládání závor, instalace IS, vodorovné dopravní značení atd… | [19 empty] | PP | 2
39 | K | Elektroinstalační pr | Elektroinstalační práce - rozvod a zapojení kabeláže NN a SLP | ks | 1 |  |  | 0 |  |  |  | základní | 0 | 0 | 0 |  | 0 | 0 | 0 | 0 | 0 | 4 | K | 2 | ROZPOCET | 0 | 0 | 0 | 0 | 0 | 1 | 0 | 4 | 204
| PP |  | Elektroinstalační práce - rozvod a zapojení kabeláže NN a SLP | [19 empty] | PP | 2
40 | K | Instalace SW | Instalace SW licencí včetně nastavení a oživení systému | ks | 1 |  |  | 0 |  |  |  | základní | 0 | 0 | 0 |  | 0 | 0 | 0 | 0 | 0 | 4 | K | 2 | ROZPOCET | 0 | 0 | 0 | 0 | 0 | 1 | 0 | 4 | 206
| PP |  | Instalace SW licencí včetně nastavení a oživení systému | [19 empty] | PP | 2
41 | K | LEARN | Zaškolení obsluhy | ks | 1 |  |  | 0 |  |  |  | základní | 0 | 0 | 0 |  | 0 | 0 | 0 | 0 | 0 | 4 | K | 2 | ROZPOCET | 0 | 0 | 0 | 0 | 0 | 1 | 0 | 4 | 208
| PP |  | Zaškolení obsluhy | [19 empty] | PP | 2
| D | Hrubé rozvody | Hrubé rozvody / kabelové trasy |  |  |  |  | 0 | [5 empty] | 0 | 0 |  | 0 |  | 7e-05 |  | 0 | 1 | D | 1 | ROZPOCET | [6 empty] | 0
42 | K | 131251102 | Hloubení jam nezapažených v hornině třídy těžitelnosti I, skupiny 3 objem do 50 m3 strojně | m3 | 1 |  |  | 0 |  |  |  | základní | 0 | 0 | 0 |  | 0 | 0 | 0 | 0 | 0 | 4 | K | 2 | ROZPOCET | 0 | 0 | 0 | 0 | 0 | 1 | 0 | 4 | 140964237
| PP |  | Hloubení jam nezapažených v hornině třídy těžitelnosti I, skupiny 3 objem do 50 m3 strojně | [19 empty] | PP | 2
43 | K | 162751117 | Vodorovné přemístění do 10000 m výkopku/sypaniny z horniny třídy těžitelnosti I, skupiny 1 až 3 | m3 | 1 |  |  | 0 |  |  |  | základní | 0 | 0 | 0 |  | 0 | 0 | 0 | 0 | 0 | 4 | K | 2 | ROZPOCET | 0 | 0 | 0 | 0 | 0 | 1 | 0 | 4 | 1010766267
| PP |  | Vodorovné přemístění do 10000 m výkopku/sypaniny z horniny třídy těžitelnosti I, skupiny 1 až 3 | [19 empty] | PP | 2
44 | K | 174151101 | Zásyp jam, šachet rýh nebo kolem objektů sypaninou se zhutněním | m3 | 1 |  |  | 0 |  |  |  | základní | 0 | 0 | 0 |  | 0 | 0 | 0 | 0 | 0 | 4 | K | 2 | ROZPOCET | 0 | 0 | 0 | 0 | 0 | 1 | 0 | 4 | -210856946
| PP |  | Zásyp jam, šachet rýh nebo kolem objektů sypaninou se zhutněním | [19 empty] | PP | 2
45 | K | Pol153 | Stávající trasy v stávající budově: úpravy ve stávajících rozvodech ve stávající budově pro zajištění připojení rozvodů řešené vrátnice ke stávajícícmu RACK rozvaděči, zajištění ochrany stávajících rozvodů ve stávající budově proti poškození, úpravy stáva | hod | 20 |  |  | 0 |  |  |  | základní | 0 | 0 | 0 |  | 0 | 0 | 0 | 0 | 0 | 4 | K | 2 | ROZPOCET | 0 | 0 | 0 | 0 | 0 | 1 | 0 | 4 | 476000522
| PP |  | Stávající trasy v stávající budově: úpravy ve stávajících rozvodech ve stávající budově pro zajištění připojení rozvodů řešené vrátnice ke stávajícícmu RACK rozvaděči, zajištění ochrany stávajících rozvodů proti poškození atd... | [19 empty] | PP | 2
46 | K | Pol154 | Frézování drážky v asfaltu stávajícíc silnice pro zajištění přívodů řešených instalací (nové závory, s příslušným vybavením a indučkční smyčky), úpravy v zemních trasách a zpětné zapravení asfaltu/betonu po proveden | m | 10 |  |  | 0 |  |  |  | základní | 0 | 0 | 0 |  | 0 | 0 | 0 | 0 | 0 | 4 | K | 2 | ROZPOCET | 0 | 0 | 0 | 0 | 0 | 1 | 0 | 4 | -1991902040
| PP |  | Zhotovení drážky v asfaltu nebo betonu stávající silnice pro zajištění přívodů řešených instalací (nové závory, s příslušným vybavením a indučkční smyčky), úpravy v zemních trasách a zpětné zapravení asfaltu/betonu po provedení | [19 empty] | PP | 2
47 | K | Pol155 | Drobný montážní materiál | kpl | 1 |  |  | 0 |  |  |  | základní | 0 | 0 | 0 |  | 0 | 0 | 0 | 0 | 0 | 4 | K | 2 | ROZPOCET | 0 | 0 | 0 | 0 | 0 | 1 | 0 | 4 | -1207424704
| PP |  | Drobný montážní materiál | [19 empty] | PP | 2
48 | K | Pol156 | Nespecifikované pomocné montážní práce (zednické výpomoci, zapravení, bourací práce) | hod | 20 |  |  | 0 |  |  |  | základní | 0 | 0 | 0 |  | 0 | 0 | 0 | 0 | 0 | 4 | K | 2 | ROZPOCET | 0 | 0 | 0 | 0 | 0 | 1 | 0 | 4 | 688399989
| PP |  | Nespecifikované pomocné montážní práce (zednické výpomoci, zapravení, bourací práce) | [19 empty] | PP | 2
49 | K | Ucpávka | Ucpávka prostupu tmel CP 611A kabelové chráničky D přes 30 do 40 mm stěnou tl 100 mm požární odolnost EI 90 | kus | 1 |  |  | 0 |  |  |  | základní | 0 | 0 | 0 |  | 0 | 7e-05 | 7e-05 | 0 | 0 | 4 | K | 2 | ROZPOCET | 0 | 0 | 0 | 0 | 0 | 1 | 0 | 4 | -1662023968
| PP |  | Ucpávka prostupu tmel CP 611A kabelové chráničky D přes 30 do 40 mm stěnou tl do 350 mm požární odolnost EI 90 | [19 empty] | PP | 2
| D | Odpady | Odpady a jejich likvidace |  |  |  |  | 0 | [5 empty] | 0 | 0 |  | 0 |  | 0 |  | 0 | 1 | D | 1 | ROZPOCET | [6 empty] | 0
50 | K | 997221561 | Vodorovná doprava suti z kusových materiálů do 1 km | t | 1 |  |  | 0 |  |  |  | základní | 0 | 0 | 0 |  | 0 | 0 | 0 | 0 | 0 | 4 | K | 2 | ROZPOCET | 0 | 0 | 0 | 0 | 0 | 1 | 0 | 4 | -1362589821
| PP |  | Vodorovná doprava suti z kusových materiálů do 1 km | [19 empty] | PP | 2
51 | K | 997221611 | Nakládání suti na dopravní prostředky pro vodorovnou dopravu | t | 1 |  |  | 0 |  |  |  | základní | 0 | 0 | 0 |  | 0 | 0 | 0 | 0 | 0 | 4 | K | 2 | ROZPOCET | 0 | 0 | 0 | 0 | 0 | 1 | 0 | 4 | 1790711663
| PP |  | Nakládání suti na dopravní prostředky pro vodorovnou dopravu | [19 empty] | PP | 2
52 | K | 997221615 | Poplatek za uložení na skládce (skládkovné) stavebního odpadu betonového kód odpadu 17 01 01 | t | 1 |  |  | 0 |  |  |  | základní | 0 | 0 | 0 |  | 0 | 0 | 0 | 0 | 0 | 4 | K | 2 | ROZPOCET | 0 | 0 | 0 | 0 | 0 | 1 | 0 | 4 | -324816947
| PP |  | Poplatek za uložení na skládce (skládkovné) stavebního odpadu betonového kód odpadu 17 01 01 | [19 empty] | PP | 2
| D | VRN | Vedlejší rozpočtové náklady |  |  |  |  | 0 | [5 empty] | 0 | 0 |  | 0 |  | 0 |  | 0 | 5 | D | 0 | ROZPOCET | [6 empty] | 0
53 | K | 013254000 | Dokumentace skutečného provedení stavby | ks | 1 |  |  | 0 |  |  |  | základní | 0 | 0 | 0 |  | 0 | 0 | 0 | 0 | 0 | 1024 | K | 1 | ROZPOCET | 0 | 0 | 0 | 0 | 0 | 1 | 0 | 1024 | 1033669522
| PP |  | Dokumentace skutečného provedení stavby | [19 empty] | PP | 1
54 | K | R-9900111 | Dočasná dopravní zařízení | soubor | 1 |  |  | 0 |  |  |  | základní | 0 | 0 | 0 |  | 0 | 0 | 0 | 0 | 0 | 4 | K | 1 | ROZPOCET | 0 | 0 | 0 | 0 | 0 | 1 | 0 | 4 | -1926594397
| PP |  | Dočasná dopravní zařízení | [19 empty] | PP | 1
| P |  | Poznámka k položce: Náklady na vyhotovení návrhu dočasného dopravního značení, jeho projednání s dotčenými orgány a organizacemi, dodání dopravních značek případně světelné signalizace, jejich rozmístění a přemísťování a jejich údržba v průběhu výstavby vč. následného odstranění po ukončení stavebních prací. | [19 empty] | P | 1
55 | K | 045303000 | Koordinační činnost 2% | ks | 1 |  |  | 0 |  |  |  | základní | 0 | 0 | 0 |  | 0 | 0 | 0 | 0 | 0 | 1024 | K | 1 | ROZPOCET | 0 | 0 | 0 | 0 | 0 | 1 | 0 | 1024 | 1010499886
| PP |  | Koordinační činnost 2% | [19 empty] | PP | 1
56 | K | 045303000-1 | Koordinační činnost | ks | 1 |  |  | 0 |  |  |  | základní | 0 | 0 | 0 |  | 0 | 0 | 0 | 0 | 0 | 1024 | K | 1 | ROZPOCET | 0 | 0 | 0 | 0 | 0 | 1 | 0 | 1024 | -374483734
| PP |  | Koordinační činnost se smluvním správce systému EPS | [19 empty] | PP | 1
57 | K | DOP_1 | Doprava strojů | kpl | 1 |  |  | 0 |  |  |  | základní | 0 | 0 | 0 |  | 0 | 0 | 0 | 0 | 0 | 1024 | K | 1 | ROZPOCET | 0 | 0 | 0 | 0 | 0 | 1 | 0 | 1024 | -459170003
| PP |  | Doprava strojů | [19 empty] | PP | 1
58 | K | POl |  | ks | 1 |  |  | 0 |  |  |  | základní | 0 | 0 | 0 |  | 0 | 0 | 0 | 0 | 0 | 1024 | K | 1 | ROZPOCET | 0 | 0 | 0 | 0 | 0 | 1 | 0 | 1024 | 1236392610
| PP |  | Příplatek za stížené podmínky prováděných prací za plného provozu skladu dle pokynu vedoucího skladu | [19 empty] | PP | 1
59 | K | Pol157 | Revize | ks | 1 |  |  | 0 |  |  |  | základní | 0 | 0 | 0 |  | 0 | 0 | 0 | 0 | 0 | 4 | K | 1 | ROZPOCET | 0 | 0 | 0 | 0 | 0 | 1 | 0 | 4 | 212
| PP |  | Revize | [19 empty] | PP | 1
60 | K | 043103000 | Náklady na provedení zkoušek, revizí a měření | soubor | 1 |  |  | 0 |  |  |  | základní | 0 | 0 | 0 |  | 0 | 0 | 0 | 0 | 0 | 1024 | K | 1 | ROZPOCET | 0 | 0 | 0 | 0 | 0 | 1 | 0 | 1024 | -1276396395
| PP |  | Náklady na provedení zkoušek, revizí a měření | [19 empty] | PP | 1
| P |  | Poznámka k položce: Náklady na provedení zkoušek, revizí a měření, které jsou vyžadovány v technických normách a dalších předpisech ve vztahu k prováděným pracím, dodávkám a službám a jejichž počet a druh by měl být specifikovaný v dokumentu KZP vyhotoveným zhotovitelem. | [19 empty] | P | 1
61 | K | pol2 | Zpracování technické dokumentace | soubor | 1 |  |  | 0 |  |  |  | základní | 0 | 0 | 0 |  | 0 | 0 | 0 | 0 | 0 | 1024 | K | 1 | ROZPOCET | 0 | 0 | 0 | 0 | 0 | 1 | 0 | 1024 | 1920701244
| PP |  | Zpracování technické dokumentace | [19 empty] | PP | 1
| P |  | Poznámka k položce: Zpracování technické dokumentace - prováděcí, výrobní a dílenská dokumentace, technologické a pracovní předpisy a postupy, výpočty, technologické postupy a jiné doklady nutné k provedení díla. | [19 empty] | P | 1
62 | K | Pol158 | Celkem doprava, přesun hmot, ubytování techniků, ostatní režie | ks | 1 |  |  | 0 |  |  |  | základní | 0 | 0 | 0 |  | 0 | 0 | 0 | 0 | 0 | 4 | K | 1 | ROZPOCET | 0 | 0 | 0 | 0 | 0 | 1 | 0 | 4 | 216
| PP |  | Celkem doprava, přesun hmot, ubytování techniků, ostatní režie | [19 empty] | PP | 1
63 | K | Test |  | ks | 1 |  |  | 0 |  |  |  | základní | 0 | 0 | 0 |  | 0 | 0 | 0 | 0 | 0 | 1024 | K | 1 | ROZPOCET | 0 | 0 | 0 | 0 | 0 | 1 | 0 | 1024 | -1401408504
| PP |  | Zkušební provoz před předáním díla | [19 empty] | PP | 1