## Titul
VÝKAZ VÝMĚR
Technologie
STAVBA: |  | PD obnova rozvodny 222 a 223
INVESTOR: |  | ČEPRO, a.s., Dělnická 213/12, Holešovice, 170 00, Praha 7
MÍSTO STAVBY: |  | Šlapanov, č.p.162, 582 51
OBJEDNATEL: |  | ČEPRO, a.s., Dělnická 213/12, Holešovice, 170 00, Praha 7
ČÁST STAVBY:
PROVOZNÍ CELEK:
PROVOZNÍ SOUBOR:
STAVEBNÍ OBJEKT:
STUPEŇ: |  | DVZ - Dokumentace pro výběr zhotovitele
KÓD ZAKÁZKY: |  | PRJ2410148
ARCHIVNÍ ČÍSLO: |  | D2410148C204
3
2
1
0 | DVZ | 01/2025 | Ing. Bártek | Ing. Hromádka | Ing. Jedlička
R | Popis revize | Datum | Vypracoval | Kontroloval | Schválil

## Souhrnný rozpočet
Pol. | Popis položky | Celkem | Poznámka
| Souhrnný rozpočet díla - Obnova rozvodny 222/223 Šlapanov |  | ČEPRO Šlapanov
1 | --
2 | C - Technologická část - D2410148C200 | 0
3 | S - Stavební část - D2410148S200 | 0
4 | E - Elektro část - D2410148E000 | 0
5 | A - MaR a ASŘ - Sklad - D2410148A000 | 0
6 | A1 - MaR a ASŘ - KZ - HS3521-223DT1-D | 0
7 | IT - Část IT, LAN, PZTS, CCTV - D2410148IT000 | 0
8 | EPS - Část EPS - 12526149P | 0
9 | --
10 | Ostatní náklady |  | 0
11 | Požární asistence při výstavbě | 0 | Zajišťuje objednatel
12 | --
13 | Celkem (Kč bez DPH) | 0

## Technologická část
Pol. | Popis položky | mj | ks | Cena dodávky (Kč) |  | Cena montáže (Kč) |  | Cena celkem (Kč) | Poznámka
|  |  |  | Jedn. | Celkem | Jedn. | Celkem
Šlapanov – PD obnov rozvodny 222 a 223
1 | Brýlová záslepka DN150, PN16, ČSN 131180, P235GH | ks | 12 |  | 0 |  | 0 | 0
2 | Centrická redukce ø168,3 x 7,0/ø114,3 x 5,0, ČSN EN 10253-2, P265GH | ks | 4 |  | 0 |  | 0 | 0
3 | Centrická redukce ø48,3 x 2,6/ø33,7 x 2,6, ČSN EN 10253-2, P265GH | ks | 3 |  | 0 |  | 0 | 0
4 | Čerpadlo CM 100-6 I4 s motorem IEC, DN150, PN16/DN100, PN64, RENETRA | ks | 4 |  | 0 |  | 0 | 0 | datasheet čerpadla uveden v technické zprávě
5 | Hrdlo přímé M20x1,5 (M)/ø12 mm, 1.4401 | ks | 8 |  | 0 |  | 0 | 0 | např. Fitok
6 | Hrdlo přímé pro navulkanizované kluzné těsnění G 1/2"(M)/ø12 mm, 1.4401/1.4404 | ks | 8 |  | 0 |  | 0 | 0 | např. Schwer, u2-MCm12G12-RS-4L
7 | Hrdlo přivařovací G 1/2"(F), 1.4571 | ks | 8 |  | 0 |  | 0 | 0 | např. Schwer, GF-151G12-7
8 | Kulový kohout dvoudílný G 1/2"(F), 1.4408 | ks | 8 |  | 0 |  | 0 | 0 | např. Schwer, A-BV2G12-8i
9 | Kulový kohout přírubový DN40, PN16, 1.0577 | ks | 4 |  | 0 |  | 0 | 0 | dle standardu Čepra
10 | Kulový kohout přírubový DN25, PN100, 1.0577 | ks | 4 |  | 0 |  | 0 | 0 | dle standardu Čepra
11 | Kulový kohout přírubový DN25, PN16, 1.0577 | ks | 12 |  | 0 |  | 0 | 0 | dle standardu Čepra
12 | Kulový kohout trojdílný přivařovací, typ C05.3, DN25, PN63, 1.0619 | ks | 4 |  | 0 |  | 0 | 0
13 | Kulový kohout trojdílný přivařovací DN15, PN100, 1.0619 | ks | 4 |  | 0 |  | 0 | 0
14 | Matice M33 - 8, DIN 934, pozink | ks | 96 |  | 0 |  | 0 | 0
15 | Matice M30 - 8, DIN 934, pozink | ks | 64 |  | 0 |  | 0 | 0
16 | Matice M24 - 8, DIN 934, pozink | ks | 32 |  | 0 |  | 0 | 0
17 | Matice M20 - 8, DIN 934, pozink | ks | 440 |  | 0 |  | 0 | 0
18 | Matice M16 - 8, DIN 934, pozink | ks | 72 |  | 0 |  | 0 | 0
19 | Matice M12 - 8, DIN 934, pozink | ks | 100 |  | 0 |  | 0 | 0
20 | Nátrubek přivařovací s vnějším závitem G 1/2"(M), L=50mm, 1.4404 | ks | 4 |  | 0 |  | 0 | 0
21 | Nátrubek přivařovací s vnitřním závitem G 1"(F), L=25mm, P235GH | ks | 8 |  | 0 |  | 0 | 0
22 | Oblouk 45 st., tvar 3D, ø168,3 x 5,0, R=229mm, ČSN EN 10253-2, P265GH | ks | 6 |  | 0 |  | 0 | 0
23 | Oblouk 90 st., tvar 3D, ø168,3 x 7,0, R=229mm, ČSN EN 10253-2, P265GH | ks | 19 |  | 0 |  | 0 | 0
24 | Oblouk 90 st., tvar 3D, ø168,3 x 5,0, R=229mm, ČSN EN 10253-2, P265GH | ks | 10 |  | 0 |  | 0 | 0
25 | Oblouk 90 st., tvar 3D, ø48,3 x 2,6, R=57mm, ČSN EN 10253-2, P265GH | ks | 8 |  | 0 |  | 0 | 0
26 | Oblouk 90 st., tvar 3D, ø33,7 x 2,6, R=38mm, ČSN EN 10253-2, P265GH | ks | 35 |  | 0 |  | 0 | 0
27 | Oblouk 90 st., tvar 3D, ø21,3 x 2,6, R=38mm, ČSN EN 10253-2, P265GH | ks | 4 |  | 0 |  | 0 | 0
28 | Oblouk 90 st., tvar 3D, ø21,3 x 2,6, R=38mm, ČSN EN 10253-2, 1.4404 | ks | 4 |  | 0 |  | 0 | 0
29 | Plochá podložka 34 (M33), DIN 125A, pozink | ks | 100 |  | 0 |  | 0 | 0
30 | Plochá podložka 31 (M30), DIN 125A, pozink | ks | 144 |  | 0 |  | 0 | 0
31 | Plochá podložka 25 (M24), DIN 125A, pozink | ks | 48 |  | 0 |  | 0 | 0
32 | Plochá podložka 21 (M20), DIN 125A, pozink | ks | 660 |  | 0 |  | 0 | 0
33 | Plochá podložka 17 (M16), DIN 125A, pozink | ks | 72 |  | 0 |  | 0 | 0
34 | Plochá podložka 13 (M12), DIN 125A, pozink | ks | 100 |  | 0 |  | 0 | 0
35 | Přípojka tlakoměrová přechodová AN 137524, type G, M20x1,5L(F)/G1/2"(F), 1.4571 | ks | 8 |  | 0 |  | 0 | 0 | např. Manocentrum
36 | Příruba krková typ11, DN200, PN64, DIN 2636, P245GH | ks | 4 |  | 0 |  | 0 | 0
37 | Příruba krková typ11, DN150, PN63, ČSN EN 1092-1, P245GH | ks | 8 |  | 0 |  | 0 | 0
38 | Příruba krková typ11, DN150, PN16, ČSN EN 1092-1, P245GH | ks | 42 |  | 0 |  | 0 | 0
39 | Příruba krková typ11, DN100, PN64, DIN 2636, P245GH | ks | 4 |  | 0 |  | 0 | 0
40 | Příruba krková typ11, DN40, PN16, ČSN EN 1092-1, P245GH | ks | 10 |  | 0 |  | 0 | 0
41 | Příruba krková typ11, DN25, PN100, ČSN EN 1092-1, P245GH | ks | 8 |  | 0 |  | 0 | 0
42 | Příruba krková typ11, DN25, PN16, ČSN EN 1092-1, P245GH | ks | 18 |  | 0 |  | 0 | 0
43 | Příruba zaslepovací typ05, DN200, PN64, DIN 2527, P245GH | ks | 3 |  | 0 |  | 0 | 0
44 | Spojka přímá G 1/2"(M), 1.4571 | ks | 8 |  | 0 |  | 0 | 0 | např. Schwer, SR-505G12
45 | Šroub se šestihrannou hlavou M33 x 130 - 8.8, DIN 933, pozink | ks | 60 |  | 0 |  | 0 | 0
46 | Šroub se šestihrannou hlavou M30 x 120 - 8.8, DIN 933, pozink | ks | 96 |  | 0 |  | 0 | 0
47 | Šroub se šestihrannou hlavou M24 x 95 - 8.8, DIN 933, pozink | ks | 32 |  | 0 |  | 0 | 0
48 | Šroub se šestihrannou hlavou M20 x 90 - 8.8, DIN 933, pozink | ks | 96 |  | 0 |  | 0 | 0
49 | Šroub se šestihrannou hlavou M20 x 75 - 8.8, DIN 933, pozink | ks | 344 |  | 0 |  | 0 | 0
50 | Šroub se šestihrannou hlavou M16 x 75 - 8.8, DIN 933, pozink | ks | 32 |  | 0 |  | 0 | 0
51 | Šroub se šestihrannou hlavou M16 x 65 - 8.8, DIN 933, pozink | ks | 40 |  | 0 |  | 0 | 0
52 | Šroub se šestihrannou hlavou M12 x 60 - 8.8, DIN 933, pozink | ks | 100 |  | 0 |  | 0 | 0
53 | Šroubení - vnitřní závit / navařovací (holendr), G1"(F) / ø33,7 x 3,25, uhlíková ocel | ks | 4 |  | 0 |  | 0 | 0
54 | Šroubení manometrové, G 1/2"(F)/ø12 mm, 1.4401/1.4404 | ks | 8 |  | 0 |  | 0 | 0 | např. Schwer, u2-GCm12G12-4L
55 | Šroubení přivařovací (holendr), ø21,3 x 2,65, PN100, 1.4404 | ks | 4 |  | 0 |  | 0 | 0
56 | Šroubení T, ø12 mm, 1.4404 | ks | 8 |  | 0 |  | 0 | 0 | např. Schwer, u2-Tm12-4L
57 | Těsnění Temasil HT DN200, PN64, DIN 28 091-2, FA-MA-1-0 | ks | 5 |  | 0 |  | 0 | 0
58 | Těsnění Temasil HT DN150, PN63, DIN 28 091-2, FA-MA-1-0 | ks | 12 |  | 0 |  | 0 | 0
59 | Těsnění Temasil HT DN150, PN16, DIN 28 091-2, FA-MA-1-0 | ks | 67 |  | 0 |  | 0 | 0
60 | Těsnění Temasil HT DN100, PN64, DIN 28 091-2, FA-MA-1-0 | ks | 4 |  | 0 |  | 0 | 0
61 | Těsnění Temasil HT DN40, PN16, DIN 28 091-2, FA-MA-1-0 | ks | 10 |  | 0 |  | 0 | 0
62 | Těsnění Temasil HT DN25, PN100, DIN 28 091-2, FA-MA-1-0 | ks | 8 |  | 0 |  | 0 | 0
63 | Těsnění Temasil HT DN25, PN16, DIN 28 091-2, FA-MA-1-0 | ks | 25 |  | 0 |  | 0 | 0
64 | T-kus s nestejnými hrdly ø219,1 x 8,0/ø168,3 x 7,0, ČSN EN 10253-2, P265GH | ks | 1 |  | 0 |  | 0 | 0
65 | T-kus s nestejnými hrdly ø48,3 x 2,6/ø33,7 x 2,6, ČSN EN 10253-2, P265GH | ks | 1 |  | 0 |  | 0 | 0
66 | T-kus s nestejnými hrdly ø33,7 x 2,6/ø21,3 x 2,6, ČSN EN 10253-2, P265GH | ks | 4 |  | 0 |  | 0 | 0
67 | T-kus se stejnými hrdly ø168,3 x 5,0, ČSN EN 10253-2, P265GH | ks | 8 |  | 0 |  | 0 | 0
68 | T-kus se stejnými hrdly ø48,3 x 2,6, ČSN EN 10253-2, P265GH | ks | 4 |  | 0 |  | 0 | 0
69 | T-kus se stejnými hrdly ø33,7 x 2,6, ČSN EN 10253-2, P265GH | ks | 8 |  | 0 |  | 0 | 0
70 | Trubka bezešvá ø168,3 x 7,0, ČSN 425715, P265GH | bm | 12 |  | 0 |  | 0 | 0
71 | Trubka bezešvá ø168,3 x 5,0, ČSN 425715, P265GH | bm | 17 |  | 0 |  | 0 | 0
72 | Trubka bezešvá ø48,3 x 2,6, ČSN 425715, P265GH | bm | 6 |  | 0 |  | 0 | 0
73 | Trubka bezešvá ø33,7 x 2,6, ČSN 425715, P265GH | bm | 21 |  | 0 |  | 0 | 0
74 | Trubka bezešvá ø21,3 x 2,6, ČSN 425715, P265GH | bm | 2 |  | 0 |  | 0 | 0
75 | Trubka bezešvá ø21,3 x 2,6, ČSN 425715, 1.4404 | bm | 1 |  | 0 |  | 0 | 0
76 | Trubka instrumentání ø12 x 2, 1.4435 | bm | 24 |  | 0 |  | 0 | 0 | např. Schwer, T-ITm12-20-5N
77 | Třmen se čtyřmi maticemi, DN200, pozink | ks | 2 |  | 0 |  | 0 | 0
78 | Třmen se čtyřmi maticemi, DN150, pozink | ks | 21 |  | 0 |  | 0 | 0
79 | Třmen se čtyřmi maticemi, DN40, pozink | ks | 2 |  | 0 |  | 0 | 0
80 | Třmen se čtyřmi maticemi, DN25, pozink | ks | 16 |  | 0 |  | 0 | 0
81 | Třmenové šoupátko S30 113 516 přírubové s pohonem AUMA NORM SAEx 14.2, F14, schéma zap. TPA 00R2AB-101-000, DN150, PN16, 1.0619 | ks | 28 |  | 0 |  | 0 | 0 | např. FEBE, TRIM5 - dle standardu Čepra
82 | Třmenové šoupátko S38 113 563 přírubové s pohonem AUMA NORM SAEx 14.2, F14, schéma zap. TPA 00R2AB-0C1-000, výstup 4-20mA, DN150, PN63 | ks | 4 |  | 0 |  | 0 | 0 | např. FEBE, TRIM5 - dle standardu Čepra
83 | Vějířovitá podložka A34 (M33), DIN 6798, pozink | ks | 20 |  | 0 |  | 0 | 0
84 | Vějířovitá podložka A31 (M30), DIN 6798, pozink | ks | 48 |  | 0 |  | 0 | 0
85 | Vějířovitá podložka A25 (M24), DIN 6798, pozink | ks | 16 |  | 0 |  | 0 | 0
86 | Vějířovitá podložka A21 (M20), DIN 6798, pozink | ks | 220 |  | 0 |  | 0 | 0
87 | Vějířovitá podložka A17 (M16), DIN 6798, pozink | ks | 72 |  | 0 |  | 0 | 0
88 | Vějířovitá podložka A13 (M12), DIN 6798, pozink | ks | 100 |  | 0 |  | 0 | 0
89 | Ventil tlakoměrový zkušební s odvzduš. a těsněními, DIN 16271, G1/2"(M)/M20x1,5L(M), 1.4571 | ks | 8 |  | 0 |  | 0 | 0 | např. Manocentrum
90 | Zpětná klapka přírubová DN150, PN63, 1.0619 | ks | 4 |  | 0 |  | 0 | 0 | např. FEBE, TRIM1 - dle standardu Čepra
91 | Zpětná klapka přírubová DN150, PN16, 1.0619 | ks | 4 |  | 0 |  | 0 | 0 | např. FEBE, TRIM1 - dle standardu Čepra
92 | Nátěr - 1 x zákl. nátěr epoxidový, 1 x podkl. nátěr epoxidový, 1 x vrchní nátěr polyuretaonový | m2 | 34 |  | 0 |  | 0 | 0
93 | Demontáž chladícího okruhu, včetně čerpadel a zásobníku chladící kapaliny | sada | 1 |  | 0 |  | 0 | 0 | viz dokument D2410148C203
94 | Demontáž stávajících čerpadel, včetně sácích a vytlačných potrubí, armatur, podpěr | sada | 1 |  | 0 |  | 0 | 0 | viz dokument D2410148C203
95 | Doprava | sada | 1 |  | 0 |  | 0 | 0
96 | Vnitrostaveništní přesun | sada | 1 |  | 0 |  | 0 | 0
97 | Asistence hasičů | sada | 1 |  | 0 |  | 0 | 0 | Zajišťuje objednatel
98 | Elektrická energie | sada | 1 |  | 0 |  | 0 | 0
99 | Zařízení staveniště | sada | 1 |  | 0 |  | 0 | 0
100 | Lešení | sada | 1 |  | 0 |  | 0 | 0
101 | Inženýrská činnost | sada | 1 |  | 0 |  | 0 | 0
102 | Dokumentace skutečného provedení stavby | sada | 1 |  | 0 |  | 0 | 0
103 | Dodavatelská dokumentace (návody, certifikáty, atd.) | sada | 1 |  | 0 |  | 0 | 0
104 | Jeřábové práce a manipulační technika | sada | 1 |  | 0 |  | 0 | 0
105 | Dekontaminace potrubních rozvodů vodou s přísadou detergentu | sada | 1 |  | 0 |  | 0 | 0
106 | Stavební zkouška | sada | 1 |  | 0 |  | 0 | 0
107 | Tlaková zkouška | sada | 1 |  | 0 |  | 0 | 0
108 | Komplexní zkouška | sada | 1 |  | 0 |  | 0 | 0
109 | Likvidace stávajících potrubí a zařízení, montážní práce, svařečské práce | sada | 1 |  | 0 |  | 0 | 0
110 | Celkem (Kč bez DPH) |  |  |  | 0 |  | 0 | 0

## Stavební část
|  | PD obnovy rozvodny objektu 222/223 | BILL OF QUANTITY / VÝKAZ VÝMĚR - SPECIFIKACE
Všechny položky se rozumí jako dodávka a montáž včetně veškerých souvisejících nezbytných i potřebných přípravných i následných prací a dodávek, všech požadovaných a nutných zkoušek a revizí, včetně veškerých transportních a dalších nákladů, nákladů VRN apod. Struktura výkazu výměr nesmí být upravována. Případné práce uvedené v projektu, které chybí ve specifikaci, uveďte na listu Chybějící položky !
Code / Kód |  | Item Specification / Specifikace položky | Quantity / Množství | Unit / Jednotka | Supply and Instalattion Price / Cena dodávky a instlace |  | Comments / Poznámka
[5 empty] | Unit / Jednotková | Total /Celková
1 |  | 2 | 3 | 4 | 5 | 6 | 7
1 |  | Stavební řešení
1.1 |  | Stavební práce |  |  |  | 0
Nová rozvodna + zpevněné plochy + teréní úpravy
| 1.1.1 | Objekt rozvodny vč. sedlové střechy, celk. specifikace viz technická zpráva (celkem 3 prefabrikované žb moduly) | 1 | set |  | 0
| 1.1.2 | Hloubení jam do 100 m3 v nesoudrž. zeminách tř. 3, vč. přesunu, ulož. a likvidace | 130 | m3 |  | 0
| 1.1.3 | Geotextilie 400 g/2 | 220 | m2 |  | 0
| 1.1.4 | Štěrk fr. 32-63 | 112 | m3 |  | 0
| 1.1.5 | Štěrk fr. 16-32 | 50 | m3 |  | 0
| 1.1.6 | Štěrk fr. 8-16 | 20 | m3 |  | 0
| 1.1.7 | Štěrkodrť fr. 4-8 | 10 | m3 |  | 0
| 1.1.8 | Okapový chodník dlažba 400x400 mm, h = 50 mm, barva i povrch standart | 11 | m2 |  | 0
| 1.1.9 | Silniční panel 2,0 x 3,0 m, tl. 150 mm | 4 | ks |  | 0
| 1.1.10 | Chodníková obruba 1000/250/100 do betonového lože C20/25 | 22 | ks |  | 0
| 1.1.11 | Zámková dlažba 200x100x40 | 10 | m2 |  | 0
| 1.1.12 | Štěrkopísek fr. 4-8 | 0.5 | m3 |  | 0
| 1.1.13 | Štěrkodrť fr. 0-32 | 2 | m3 |  | 0
| 1.1.14 | Palisáda 1000x120x165 do betonového lože C20/25 | 80 | ks |  | 0
| 1.1.15 | Zásyp zeminou, koncové úpravy | 10 | m3 |  | 0
| 1.1.16 | Přeložka MaR žlab | 1 | set |  | 0
| 1.1.17 | Přeložka požární vody | 1 | set |  | 0
| 1.1.18 | Přeložka pitné vody | 1 | set |  | 0
Ocelové plošina + schodiště
| 1.1.19 | Hloubení jam do 10m3 v nesoudrž. zeminách tř. 3, vč. přesunu, ulož. a likvidace | 2 | m3 |  | 0
| 1.1.20 | Zřízení a odstranění bednění pro základové konstrukce | 6 | m2 |  | 0
| 1.1.21 | Základové patky C25/30-XC2 | 1.6 | m3 |  | 0
| 1.1.22 | Ocelová konstrukce vč. nátěrů | 628 | kg |  | 0
| 1.1.23 | Rošt LICHTGITTER SP 340-34/38-3 vč. uchycovacích prvků | 10.5 | m2 |  | 0
| 1.1.24 | Schodišťový stupeň LICHTGITTER 1200x270 vč. uchycovacích prvků | 4 | ks |  | 0
| 1.1.25 | Chemická kotva M12 (HVU2+HAS-U 5.8 M12x160) | 28 | ks |  | 0
| 1.1.26 | Betonová patka, beton C25/30-XC2 | 2 | m3 |  | 0
| 1.1.27 | Vyztužení patek | 200 | kg |  | 0
| 1.1.28 | Zpětný zásyp zeminou, terénní úpravy | 1 | m3 |  | 0
Kabelové šachty, energokanál, protlak
| 1.1.29 | Kabel. šachta 1 - hloubení jam do 100m3 v nesoudrž. zeminách tř. 3 | 36 | m3 |  | 0
| 1.1.30 | Kabel. šachta 1 - pažení výkopu (montáž+demontáž) | 40 | m2 |  | 0
| 1.1.31 | Kabel. šachta 2 - hloubení jam do 100m3 v nesoudrž. zeminách tř. 3 | 36 | m3 |  | 0
| 1.1.32 | Kabel. šachta 2 - pažení výkopu (montáž+demontáž) | 40 | m2 |  | 0
| 1.1.33 | Kabel. šachta 3 - hloubení jam do 100m3 v nesoudrž. zeminách tř. 3 | 32 | m3 |  | 0
| 1.1.34 | Kabel. šachta 3 - pažení výkopu (montáž+demontáž) | 34 | m2 |  | 0
| 1.1.35 | Energokanál - hloubení jam do 100m3 v nesoudrž. zeminách tř. 3 | 75 | m3 |  | 0
| 1.1.36 | Energokanál - pažení výkopu (montáž+demontáž) | 80 | m2 |  | 0
| 1.1.37 | Startovací jáma - hloubení jam do 100m3 v nesoudrž. zeminách tř. 3 | 40 | m3 |  | 0
| 1.1.38 | Cílová jáma - hloubení jam do 100m3 v nesoudrž. zeminách tř. 3 | 12 | m3 |  | 0
| 1.1.39 | Startovací jáma - pažení výkopu (montáž+demontáž) | 55 | m2 |  | 0
| 1.1.40 | Cílová jáma - pažení výkopu (montáž+demontáž) | 20 | m2 |  | 0
| 1.1.41 | Protlak DN500 - 1 | 50 | m |  | 0
| 1.1.42 | Protlak DN500 - 2 | 50 | m |  | 0
| 1.1.43 | Startovací jáma - zpětný zásyp zeminou | 40 | m3 |  | 0
| 1.1.44 | Cílová jáma - zpětný zásyp zeminou | 12 | m3 |  | 0
| 1.1.45 | Plastová chránička KOPOFLEX 110 | 1820 | bm |  | 0
| 1.1.46 | Energokanál ENK 239/146/82 U | 12 | ks |  | 0
| 1.1.47 | Zákrytová deska energokanálu ENK 239/146/15 ZD | 12 | ks |  | 0
| 1.1.48 | šachta č. 1 - kabelová šachta PKD 2800/3200/2130 | 1 | ks |  | 0
| 1.1.49 | šachta č. 1 - zákrytová deska PKD 2800/3200/250 ZD | 1 | ks |  | 0
| 1.1.50 | šachta č. 2 - kabelová šachta PKD 2800/3200/2130 | 1 | ks |  | 0
| 1.1.51 | šachta č. 2 - zákrytová deska PKD 2800/3200/250 ZD | 1 | ks |  | 0
| 1.1.52 | šachta č. 3 - kabelová šachta PKD 2800/3200/2980 | 1 | ks |  | 0
| 1.1.53 | šachta č. 3 - zákrytová deska PKD 2800/3200/250 ZD | 1 | ks |  | 0
| 1.1.54 | Asfaltový penetrační nátěr horní strany zákrytových desek | 60 | m2 |  | 0
| 1.1.55 | Asfaltový pás | 72 | m2 |  | 0
| 1.1.56 | Geotextilie 300 g/2 | 65 | m2 |  | 0
| 1.1.57 | obsyp šachty kamenivem fr. 0-4 mm | 30 | m3 |  | 0
| 1.1.58 | lože ze štěrkodrti fr. 16-32 | 15 | m3 |  | 0
| 1.1.59 | obsyp energokanálu kamenivem fr. 0-4 mm | 30 | m3 |  | 0
| 1.1.60 | Zpětný zásyp výkopkem hutněný po vrstvách 200 mm | 50 | m3 |  | 0
| 1.1.61 | Přeložka splaškové kanalizace u šachty č. 1 | 1 | set |  | 0
| 1.1.62 | Přeložka dešťové kanalizace u šachty č. 1 | 1 | set |  | 0
| 1.1.63 | Přeložka telefonního kabelu u šachty č. 1 | 1 | set |  | 0
| 1.1.64 | Přeložka - řídící systém a počítačová síť u šachty č. 1 | 1 | set |  | 0
| 1.1.65 | Přeložka vedení pitné vody u šachty č. 2 | 1 | set |  | 0
| 1.1.66 | Přeložka dešťové kanalizace u šachty č. 2 | 1 | set |  | 0
Kabelový most - mezi novou rozvodnou a obj. 222/223 + v objektu 222/223
| 1.1.67 | Hloubení jam do 10m3 v nesoudrž. zeminách tř. 3, vč. přesunu, ulož. a likvidace | 27 | m3 |  | 0
| 1.1.68 | Zřízení a odstranění bednění pro základové konstrukce | 60 | m2 |  | 0
| 1.1.69 | Základové patky C25/30-XC2 | 18 | m3 |  | 0
| 1.1.70 | Vyztužení patek | 453.5 | kg |  | 0
| 1.1.71 | Zpětný zásyp zeminou, terénní úpravy | 8 | m3 |  | 0
| 1.1.72 | Ocelová konstrukce vč. nátěrů | 49429 | kg |  | 0
| 1.1.73 | Chemická kotva M24 | 48 | ks |  | 0
| 1.1.74 | Přeložka MaR žlabu (patky v ose "12") | 1 | set |  | 0
| 1.1.75 | Přeložka elektrického kabelu vysokého napětí (patky kabelového mostu) | 1 | set |  | 0
| 1.1.76 | Přeložka telefonního kabelu (patky kabelového mostu) | 1 | set |  | 0
Demontáž sloupu osvětlení
| 1.1.77 | Demontáž stávajícího sloupu osvětlení vč. Základové patky | 1 | sada |  | 0
Základy čerpadel v objektu 222
| 1.1.78 | Vybourání stávajících žb základů po výškovou úroveň stávající poslahy | 8 | m3 |  | 0
| 1.1.79 | Demontáž rámu pro měření tlaku a diferenečního tlaku | 4 | sada |  | 0
| 1.1.80 | Vrtání otvorů prům. 14 mm, hl. 110 mm pro osazení výztuže | 260 | ks |  | 0
| 1.1.81 | Chemické kotvení výztuže prům. 12 mm do stávajícího betonu | 260 | ks |  | 0
| 1.1.82 | Beton nových základů pro čerpadla C25/30-XC2 (4 ks) | 9 | m3 |  | 0
| 1.1.83 | Výztuž B500B základů D1, D2, D3 a D4 | 473.6 | kg |  | 0
| 1.1.84 | Kotvení rámů čerpadla do betonového základu, kotva m24 | 32 | ks |  | 0
| 1.1.85 | Betonová mazanina C25/30 | 0.5 | m3 |  | 0
| 1.1.86 | Betonový potěr B30 | 0.2 | m3 |  | 0
| 1.1.87 | Nátěr na beton odolný olejům a ropným produktům | 40 | m2 |  | 0
Ocelová plošinka nad kabelovou trasou
| 1.1.88 | Ocelová konstrukce vč. nátěrů | 95 | kg |  | 0
| 1.1.89 | Rošt LICHTGITTER SP 330-34/38-3 vč. uchycovacích prvků | 1.3 | m2 |  | 0
| 1.1.90 | Schodišťový stupeň LICHTGITTER 1000x270 vč. uchycovacích prvků | 4 | ks |  | 0
| 1.1.91 | Chemická kotva M12 (HVU2+HAS-U 5.8 M12x160) | 8 | ks |  | 0
Ocelový rám pro MaR
| 1.1.92 | Ocelová konstrukce vč. nátěrů | 152 | kg |  | 0
| 1.1.93 | Chemická kotva M12 (HVU2+HAS-U 5.8 M12x160) | 16 | ks |  | 0
Pomocné ocelové konstrukce technologii
| 1.1.94 | Ocelová konstrukce vč. nátěrů | 435 | kg |  | 0
| 1.1.95 | Chemická kotva M12 (HVU2+HAS-U 5.8 M12x160) | 96 | ks |  | 0
Stávající provozní budova
| 1.1.96 | Hloubení jam do 100m3 v nesoudrž. zeminách tř. 3, vč. přesunu, ulož. a likvidace | 8 | m3 |  | 0
| 1.1.97 | Vybourání otvoru ve zdi tl. 400 mm stávající rozvodny pro průchod chrániček kabelů | 2 | m3 |  | 0
| 1.1.98 | Zatěsnění chrániček PE pěnou | 0.5 | m3 |  | 0
| 1.1.99 | Pomocné ocelové konstrukce pro elektrorozvody vč. nátěrů | 1000 | kg |  | 0
| 1.1.100 | Zpětný zásyp výkopkem hutněný po vrstvách 200 mm | 8 | m3 |  | 0
Vedlejší rozpočtové náklady
| 1.1.101 | Geodetické práce | 1 | sada |  | 0
| 1.1.102 | Dozory stavby po svařování | 1 | sada |  | 0
| 1.1.103 | Provozní vlivy | 1 | sada |  | 0
| 1.1.104 | Zřízení a zrušení zařízení staveniště | 1 | sada |  | 0
| 1.1.105 | Výrobní dokumentace a dokumentace skutečného stavu | 1 | sada |  | 0
| 1.1.106 | Kontrolní a technologická činnost | 1 | sada |  | 0
| 1.1.107 | Provizoria, zabezpečení stavby, BOZP | 1 | sada |  | 0
| 1.1.108 | Vedení stavby. inženýring | 1 | sada |  | 0

## Elektro část
VÝKAZ VÝMĚR
Stavba: |  | OBNOVA ROZVODNY OBJ. Č. 222/223 SKLADU PHM ŠLAPANOV
Část : |  | E - Elektro |  |  |  | Objednatel: | ČEPRO, a.s.
SO / PS : |  | SO222, SO223, SO072 |  |  |  | Investor: | ČEPRO, a.s.
Prof. Díl : |  | E - Elektro
Poznámka: U všech navržených přístrojů lzte použít jiné typy ale stejných parametrů jako navržené v této PD; veškeré náklady spojené se změnou typů včetně zpracování PD skutečného stavu nese zhotovitel stavby
P.Č. | Kód položky | Popis | MJ | Množství celkem | Dodávka jednotková | Montáž jednotková | Cena jednotková | Dodávka celkem | Montáž celkem | Cena celkem | Hmotnost jednotková | Hmotnost celkem
1 | 2 | 3 | 4 | 5 | 6 | 7 | 8 | 9 | 10 | 11 | 12 | 13
|  | Celkem |  |  | 0 | 0 | 0 | 0 | 0 | 0 | 0
| 1 | Dodávky | [8 empty] | 0
1.1 |  | Rozvaděč RM222 pole +1 | ks | 1 |  |  | 0 | 0 | 0 | 0
1.1.1 |  | KONCOVÁ BOČNICE A SEPARÁTOR, 0,8mm, ŠEDÁ; SEPARATOR 0,8mm; 2002-1291 | ks | 7 |  |  | 0 | 0 | 0 | 0
1.1.2 |  | NASTAVITELNÝ ŠTÍTEK, ŠEDÁ; GROUP MARKER; 249-119 | ks | 7 |  |  | 0 | 0 | 0 | 0
1.1.3 |  | KONCOVÁ SVORKA BEZ ŠROUBŮ, 10mm, ŠEDÁ; END STOP 10mm; 249-117 | ks | 8 |  |  | 0 | 0 | 0 | 0
1.1.4 |  | TOPJOB S, 4-vodičová svorka, ŠEDÁ, EEx e; 2,5mm²; 2002-1401 | ks | 6 |  |  | 0 | 0 | 0 | 0
1.1.5 |  | TOPJOB S, 2-vodičová svorka, ŠEDÁ, Ex e; 2,5mm²; 2002-1201 | ks | 16 |  |  | 0 | 0 | 0 | 0
1.1.6 |  | TOPJOB S, 2-vodičová svorka, ZELENO-ŽLUTÁ, Ex e; 2,5mm²; 2002-1207 | ks | 2 |  |  | 0 | 0 | 0 | 0
1.1.7 |  | TOPJOB S, 4-vodičová svorka, MODRÁ, EEx e; 2,5mm²; 2002-1404 | ks | 2 |  |  | 0 | 0 | 0 | 0
1.1.8 |  | TOPJOB S, 2-vodičová svorka, MODRÁ, Ex e, Ex i; 2,5mm²; 2002-1204 | ks | 1 |  |  | 0 | 0 | 0 | 0
1.1.9 |  | POLOSESTAVA: SPOJ. DÍL + SPÍNACÍ JEDNOTKA - 1xNO; HARMONY XB5; ZB5 AZ101 | ks | 1 |  |  | 0 | 0 | 0 | 0
1.1.10 |  | OVLADAČ STISKACÍ S NÁVRATEM - ø22mm; ČERNÝ, IP66; HARMONY XB5; ZB5 AA2 | ks | 1 |  |  | 0 | 0 | 0 | 0
1.1.11 |  | KOMPLETNÍ SIGNÁLKA LED 230VAC - ø22mm; ŽLUTÁ, IP66; HARMONY XB5; XB5 AVM5 | ks | 1 |  |  | 0 | 0 | 0 | 0
1.1.12 |  | KOMPLETNÍ SIGNÁLKA LED 230VAC - ø22mm; ZELENÁ, IP66; HARMONY XB5; XB5 AVM3 | ks | 1 |  |  | 0 | 0 | 0 | 0
1.1.13 |  | KOMPLETNÍ SIGNÁLKA LED 230VAC - ø22mm; BÍLÁ, IP66; HARMONY XB5; XB5 AVM1 | ks | 1 |  |  | 0 | 0 | 0 | 0
1.1.14 |  | TŘMENOVÁ SVORKA PRO VODIČ 120-300mm2 PRO MĚDĚNÉ PŘÍPOJNICE 10mm; SK 300 F10; SK 300 F10 | ks | 24 |  |  | 0 | 0 | 0 | 0
1.1.15 |  | SKŘÍŇ VČETNĚ PODSTAVEC, TYP VX25 RITTAL, HxWxD 2000+200x1000x600, VČETNĚ BOČNICE A PODSTAVEC VLEVO; DVEŘE PRAVÉ ; VX25; | ks | 1 |  |  | 0 | 0 | 0 | 0
1.1.16 |  | 3-PÓLOVÝ JISTIČ Acti 9; CHAR. C; Icu=10kA; iC60H C2/3, 2A; A9F07302 | ks | 1 |  |  | 0 | 0 | 0 | 0
1.1.17 |  | 1- PÓLOVÝ JISTIČ Acti 9; CHAR. C; Icu=10kA; iC60H C2/1, 2A; A9F07102 | ks | 1 |  |  | 0 | 0 | 0 | 0
1.1.18 |  | POMOCNÝ KONTAKT Acti 9; iOF; A9A26904 | ks | 1 |  |  | 0 | 0 | 0 | 0
1.1.19 |  | PANELOVÝ VOLTMETR, ROZSAH MĚŘENÍ 0-500V, TŘÍDA PŘESNOSTI 1,5; VLT 72x72; 16005 | ks | 1 |  |  | 0 | 0 | 0 | 0
1.1.20 |  | FÁZOVÉ RELÉ 3x400VAC, 2x PŘEPÍNACÍ KONTAKT; RM22TG20; RM22TG20 | ks | 1 |  |  | 0 | 0 | 0 | 0
1.1.21 |  | VAČKOVÝ VOLTMETROVÝ PŘEPÍNAČ; VESTAVNÁ MONTÁŽ; CMV16018; CMV16018 | ks | 1 |  |  | 0 | 0 | 0 | 0
1.1.22 |  | KONEKTOR PRO KONCOVÝ SPÍNAČ; 2507; SZ 2507.400 | ks | 1 |  |  | 0 | 0 | 0 | 0
1.1.23 |  | VENTILÁTOR S FILTREM, 230VAC/40W, 230m³/h, IP54, RAL 7035; SK 3241; 3241.100 | ks | 1 |  |  | 0 | 0 | 0 | 0
1.1.24 |  | VÝSTUPNÍ MŘÍŽKA 255x255, RAL 7035; SK 3240; 3240.200 | ks | 1 |  |  | 0 | 0 | 0 | 0
1.1.25 |  | JEMNÉ FILTRAČNÍ VLOŽKY, PRO SK3240, SK3241; SK 3182; 3182.100 | ks | 1 |  |  | 0 | 0 | 0 | 0
1.1.26 |  | TERMOSTAT; +5 ÷ +60°C; 3110; SK 3110.000 | ks | 1 |  |  | 0 | 0 | 0 | 0
1.1.27 |  | NAPÁJECÍ KABEL; ORANŽOVÝ; L=3000mm; SZ 2500; 2500.400 | ks | 1 |  |  | 0 | 0 | 0 | 0
1.1.28 |  | KOMFORTNÍ SVÍTIDLO, 100-240V, 900lm, IP20, ZÁSUVKA TYP E, CEE 7/5; SZ 2500; 2500.212 | ks | 1 |  |  | 0 | 0 | 0 | 0
1.1.29 |  | VÁLCOVÁ POJISTKA CHAR. gG NAPĚTÍ 500V, 6A; PVA10/6A gG; 40750 | ks | 5 |  |  | 0 | 0 | 0 | 0
1.1.30 |  | 3-PÓLOVÝ POJISTKOVÝ ODPÍNAČ, 10x51, 690Vac; OPVP10-3; 41015 | ks | 1 |  |  | 0 | 0 | 0 | 0
1.1.31 |  | 1-PÓLOVÝ POJISTKOVÝ ODPÍNAČ 32A; OPVP10-1; 41013 | ks | 1 |  |  | 0 | 0 | 0 | 0
1.1.32 |  | 2-PÓLOVÝ POJISTKOVÝ ODPÍNAČ 1+N 32A; OPVA10-1BN; 41007 | ks | 1 |  |  | 0 | 0 | 0 | 0
1.1.33 |  | 3- PÓLOVÝ JISTIČ 3VA; PEVNÉ PROVEDENÍ; In=1600A; Icu=55kA, Ir=640-1600A, NADPROUD - ETU650 (LSI), PŘEDNÍ PŘÍVOD; 4xAUX; NAPĚŤOVÁ SPOUŠŤ 250VAC; TAS+S25; 3VA2716-5AE05-1AW0; OEZ Letohrad; 3VA2716-5AE05-1AW0 | ks | 1 |  |  | 0 | 0 | 0 | 0
[7 empty] | 0 | 0 | 0 | 0
1.2 |  | Rozvaděč RM222 pole +2 | ks | 1 |  |  | 0 | 0 | 0 | 0
1.2.1 |  | KONCOVÁ BOČNICE A SEPARÁTOR, 0,8mm, ŠEDÁ; SEPARATOR 0,8mm; 2002-1291 | ks | 7 |  |  | 0 | 0 | 0 | 0
1.2.2 |  | NASTAVITELNÝ ŠTÍTEK, ŠEDÁ; GROUP MARKER; 249-119 | ks | 7 |  |  | 0 | 0 | 0 | 0
1.2.3 |  | KONCOVÁ SVORKA BEZ ŠROUBŮ, 10mm, ŠEDÁ; END STOP 10mm; 249-117 | ks | 8 |  |  | 0 | 0 | 0 | 0
1.2.4 |  | TOPJOB S, 4-vodičová svorka, ŠEDÁ, EEx e; 2,5mm²; 2002-1401 | ks | 7 |  |  | 0 | 0 | 0 | 0
1.2.5 |  | TOPJOB S, 2-vodičová svorka, ŠEDÁ, Ex e; 2,5mm²; 2002-1201 | ks | 15 |  |  | 0 | 0 | 0 | 0
1.2.6 |  | TOPJOB S, 2-vodičová svorka, ZELENO-ŽLUTÁ, Ex e; 2,5mm²; 2002-1207 | ks | 1 |  |  | 0 | 0 | 0 | 0
1.2.7 |  | TOPJOB S, 4-vodičová svorka, MODRÁ, EEx e; 2,5mm²; 2002-1404 | ks | 3 |  |  | 0 | 0 | 0 | 0
1.2.8 |  | POLOSESTAVA: SPOJ. DÍL + SPÍNACÍ JEDNOTKA - 1xNO; HARMONY XB5; ZB5 AZ101 | ks | 1 |  |  | 0 | 0 | 0 | 0
1.2.9 |  | OVLADAČ STISKACÍ S NÁVRATEM - ø22mm; ČERNÝ, IP66; HARMONY XB5; ZB5 AA2 | ks | 1 |  |  | 0 | 0 | 0 | 0
1.2.10 |  | KOMPLETNÍ SIGNÁLKA LED 230VAC - ø22mm; ŽLUTÁ, IP66; HARMONY XB5; XB5 AVM5 | ks | 1 |  |  | 0 | 0 | 0 | 0
1.2.11 |  | KOMPLETNÍ SIGNÁLKA LED 230VAC - ø22mm; ZELENÁ, IP66; HARMONY XB5; XB5 AVM3 | ks | 1 |  |  | 0 | 0 | 0 | 0
1.2.12 |  | KOMPLETNÍ SIGNÁLKA LED 230VAC - ø22mm; BÍLÁ, IP66; HARMONY XB5; XB5 AVM1 | ks | 1 |  |  | 0 | 0 | 0 | 0
1.2.13 |  | TŘMENOVÁ SVORKA PRO VODIČ 120-300mm2 PRO MĚDĚNÉ PŘÍPOJNICE 10mm; SK 300 F10; SK 300 F10 | ks | 24 |  |  | 0 | 0 | 0 | 0
1.2.14 |  | SKŘÍŇ VČETNĚ PODSTAVEC, TYP VX25 RITTAL, HxWxD 2000+200x1000x600; DVEŘE PRAVÉ; VX25; | ks | 1 |  |  | 0 | 0 | 0 | 0
1.2.15 |  | 3-PÓLOVÝ JISTIČ Acti 9; CHAR. C; Icu=10kA; iC60H C2/3, 2A; A9F07302 | ks | 1 |  |  | 0 | 0 | 0 | 0
1.2.16 |  | 1- PÓLOVÝ JISTIČ Acti 9; CHAR. C; Icu=10kA; iC60H C2/1, 2A; A9F07102 | ks | 1 |  |  | 0 | 0 | 0 | 0
1.2.17 |  | POMOCNÝ KONTAKT Acti 9; iOF; A9A26904 | ks | 1 |  |  | 0 | 0 | 0 | 0
1.2.18 |  | PANELOVÝ VOLTMETR, ROZSAH MĚŘENÍ 0-500V, TŘÍDA PŘESNOSTI 1,5; VLT 72x72; 16005 | ks | 1 |  |  | 0 | 0 | 0 | 0
1.2.19 |  | FÁZOVÉ RELÉ 3x400VAC, 2x PŘEPÍNACÍ KONTAKT; RM22TG20; RM22TG20 | ks | 1 |  |  | 0 | 0 | 0 | 0
1.2.20 |  | VAČKOVÝ VOLTMETROVÝ PŘEPÍNAČ; VESTAVNÁ MONTÁŽ; CMV16018; CMV16018 | ks | 1 |  |  | 0 | 0 | 0 | 0
1.2.21 |  | KONEKTOR PRO KONCOVÝ SPÍNAČ; 2507; SZ 2507.400 | ks | 1 |  |  | 0 | 0 | 0 | 0
1.2.22 |  | PROPOJOVACÍ KABEL; ORANŽOVÝ; L=1000mm; SZ 2500; 2500.430 | ks | 1 |  |  | 0 | 0 | 0 | 0
1.2.23 |  | VENTILÁTOR S FILTREM, 230VAC/40W, 230m³/h, IP54, RAL 7035; SK 3241; 3241.100 | ks | 1 |  |  | 0 | 0 | 0 | 0
1.2.24 |  | VÝSTUPNÍ MŘÍŽKA 255x255, RAL 7035; SK 3240; 3240.200 | ks | 1 |  |  | 0 | 0 | 0 | 0
1.2.25 |  | JEMNÉ FILTRAČNÍ VLOŽKY, PRO SK3240, SK3241; SK 3182; 3182.100 | ks | 1 |  |  | 0 | 0 | 0 | 0
1.2.26 |  | TERMOSTAT; +5 ÷ +60°C; 3110; SK 3110.000 | ks | 1 |  |  | 0 | 0 | 0 | 0
1.2.27 |  | KOMFORTNÍ SVÍTIDLO, 100-240V, 900lm, IP20, ZÁSUVKA TYP E, CEE 7/5; SZ 2500; 2500.212 | ks | 1 |  |  | 0 | 0 | 0 | 0
1.2.28 |  | VÁLCOVÁ POJISTKA CHAR. gG NAPĚTÍ 500V, 6A; PVA10/6A gG; 40750 | ks | 3 |  |  | 0 | 0 | 0 | 0
1.2.29 |  | 3-PÓLOVÝ POJISTKOVÝ ODPÍNAČ, 10x51, 690Vac; OPVP10-3; 41015 | ks | 1 |  |  | 0 | 0 | 0 | 0
1.2.30 |  | 3- PÓLOVÝ JISTIČ 3VA; PEVNÉ PROVEDENÍ; In=1600A; Icu=55kA, Ir=640-1600A, NADPROUD - ETU650 (LSI), PŘEDNÍ PŘÍVOD; 4xAUX; NAPĚŤOVÁ SPOUŠŤ 250VAC; TAS+S25; 3VA2716-5AE05-1AW0; 3VA2716-5AE05-1AW0 | ks | 1 |  |  | 0 | 0 | 0 | 0
[7 empty] | 0 | 0 | 0 | 0
1.3 |  | Rozvaděč RM222 pole +3 | ks | 1 |  |  | 0 | 0 | 0 | 0
1.3.1 |  | DIODOVÝ MODUL, 20A, REDUNDANTNÍ NAPÁJENÍ; PRO DM10; PRO DM10 | ks | 1 |  |  | 0 | 0 | 0 | 0
1.3.2 |  | STABILIZOVANÝ NAPÁJECÍ ZDROJ; 230VAC/24VDC/10A/250W; PRO MAX 240W 24V 10A; 1478130000 | ks | 2 |  |  | 0 | 0 | 0 | 0
1.3.3 |  | EXTÉRNÍ BATERIOVÝ MODUL 1 x 1,2Ah; DURA ECO LA-BAT 24V 1.2AH; 2789890000 | ks | 1 |  |  | 0 | 0 | 0 | 0
1.3.4 |  | ZDROJ NEPŘERUŠITELNÉHO NAPÁJENÍ UPS; 24VDC/20A/10A; CP DC UPS 24V 20A/10A; 1370050010 | ks | 1 |  |  | 0 | 0 | 0 | 0
1.3.5 |  | KONCOVÁ BOČNICE A SEPARÁTOR, 1mm, ORANŽOVÁ; SEPARATOR 1mm; 2004-1492 | ks | 3 |  |  | 0 | 0 | 0 | 0
1.3.6 |  | KONCOVÁ BOČNICE A SEPARÁTOR, 0,8mm, ŠEDÁ, PRO 4 VODIČOVÉ SVORKY ; SEPARATOR 0,8mm; 2002-1491 | ks | 1 |  |  | 0 | 0 | 0 | 0
1.3.7 |  | KONCOVÁ BOČNICE A SEPARÁTOR, 0,8mm, ŠEDÁ; SEPARATOR 0,8mm; 2002-1291 | ks | 16 |  |  | 0 | 0 | 0 | 0
1.3.8 |  | NASTAVITELNÝ ŠTÍTEK, ŠEDÁ; GROUP MARKER; 249-119 | ks | 20 |  |  | 0 | 0 | 0 | 0
1.3.9 |  | KONCOVÁ SVORKA BEZ ŠROUBŮ, 10mm, ŠEDÁ; END STOP 10mm; 249-117 | ks | 21 |  |  | 0 | 0 | 0 | 0
1.3.10 |  | TOPJOB S, 4-vodičová svorka, ŠEDÁ, EEx e; 4mm²; 2004-1401 | ks | 1 |  |  | 0 | 0 | 0 | 0
1.3.11 |  | TOPJOB S, 4-vodičová svorka, ŠEDÁ, EEx e; 2,5mm²; 2002-1401 | ks | 13 |  |  | 0 | 0 | 0 | 0
1.3.12 |  | TOPJOB S, 2-vodičová svorka, ŠEDÁ, Ex e; 2,5mm²; 2002-1201 | ks | 41 |  |  | 0 | 0 | 0 | 0
1.3.13 |  | TOPJOB S, 2-vodičová svorka, ZELENO-ŽLUTÁ, Ex e; 2,5mm²; 2002-1207 | ks | 1 |  |  | 0 | 0 | 0 | 0
1.3.14 |  | TOPJOB S, 4-vodičová svorka, MODRÁ, EEx e; 2,5mm²; 2002-1404 | ks | 4 |  |  | 0 | 0 | 0 | 0
1.3.15 |  | POLOSESTAVA: SPOJ. DÍL + SPÍNACÍ JEDNOTKA - 1xNC; HARMONY XB5; ZB5 AZ102 | ks | 1 |  |  | 0 | 0 | 0 | 0
1.3.16 |  | POLOSESTAVA: SPOJ. DÍL + SPÍNACÍ JEDNOTKA - 1xNO; HARMONY XB5; ZB5 AZ101 | ks | 3 |  |  | 0 | 0 | 0 | 0
1.3.17 |  | OVLADAČ HŘIB NOUZOVÉ VYPNUTÍ ODBLOKOVAT POOTOČENÍM - ø22mm; RUDÁ, IP66; HARMONY XB5; ZB5 AS844 | ks | 1 |  |  | 0 | 0 | 0 | 0
1.3.18 |  | OVLADAČ STISKACÍ S NÁVRATEM - ø22mm; ČERNÝ, IP66; HARMONY XB5; ZB5 AA2 | ks | 1 |  |  | 0 | 0 | 0 | 0
1.3.19 |  | KOMPLETNÍ SIGNÁLKA LED 230VAC - ø22mm; ZELENÁ, IP66; HARMONY XB5; XB5 AVM3 | ks | 1 |  |  | 0 | 0 | 0 | 0
1.3.20 |  | KOMPLETNÍ SIGNÁLKA LED 24 V AC-DC - ø22mm; ČERVENÁ, IP66; HARMONY XB5; XB5 AVB4 | ks | 1 |  |  | 0 | 0 | 0 | 0
1.3.21 |  | KOMPLETNÍ SIGNÁLKA LED 24 V AC-DC - ø22mm; ZELENÁ, IP66; HARMONY XB5; XB5 AVB3 | ks | 1 |  |  | 0 | 0 | 0 | 0
1.3.22 |  | SKŘÍŇ VČETNĚ PODSTAVEC, TYP VX25 RITTAL, HxWxD 2000+200x600x600; DVEŘE PRAVÉ; VX25; | ks | 1 |  |  | 0 | 0 | 0 | 0
1.3.23 |  | DEVICE TERMINATION FOR 3SK1 SAFETY RELAY 22,5mm; 3ZY1212-2DA00; 3ZY1212-2DA00 | ks | 1 |  |  | 0 | 0 | 0 | 0
1.3.24 |  | E-STOP RELAY, ROZŠIŘOVACÍ MODUL OUTPUT 4RO; 24 VAC/DC, SCREW TERMINALS; 3SK1211-1BB40; 3SK1211-1BB40 | ks | 1 |  |  | 0 | 0 | 0 | 0
1.3.25 |  | E-STOP RELAY, 3 SAFETY CONTACTS (NO), 1 AUXILARY CONTACT (NC), 24 VAC/DC, SCREW TERMINALS; 3SK1111-1AB30; 3SK1111-1AB30 | ks | 1 |  |  | 0 | 0 | 0 | 0
1.3.26 |  | 2- PÓLOVÝ JISTIČ Acti 9; CHAR. C; Icu=20kA/220VDC; C60H-DC C2/2, 2A; A9N61522 | ks | 3 |  |  | 0 | 0 | 0 | 0
1.3.27 |  | 2- PÓLOVÝ JISTIČ Acti 9; CHAR. C; Icu=10kA; iC60H C10/1+N, 10A; A9F07610 | ks | 1 |  |  | 0 | 0 | 0 | 0
1.3.28 |  | 1- PÓLOVÝ JISTIČ Acti 9; CHAR. C; Icu=10kA; iC60H C2/1, 2A; A9F07102 | ks | 3 |  |  | 0 | 0 | 0 | 0
1.3.29 |  | PODPĚŤOVÁ SPOUŠŤ Acti 9; OVLÁDACÍ NAPĚTÍ 24VDC; iMN; A9A27108 | ks | 1 |  |  | 0 | 0 | 0 | 0
1.3.30 |  | POMOCNÝ KONTAKT Acti 9; iOF; A9A26904 | ks | 7 |  |  | 0 | 0 | 0 | 0
1.3.31 |  | ODDĚLOVACÍ TRANSFORMÁTOR, 400V/230VAC, 2500VA; LP604250T; LP604250T | ks | 1 |  |  | 0 | 0 | 0 | 0
1.3.32 |  | 110-240V AC; RC ČLEN ; ZELIO; RZM 041FU7 | ks | 1 |  |  | 0 | 0 | 0 | 0
1.3.33 |  | PLASTOVÁ SPONA; ZELIO; RXZ R335 | ks | 2 |  |  | 0 | 0 | 0 | 0
1.3.34 |  | POPISOVACÍ ŠTÍTEK; ZELIO; RXZ L520 | ks | 2 |  |  | 0 | 0 | 0 | 0
1.3.35 |  | PATICE; ČERNÝ; CÍVKA ODDĚLENÁ OD KONTAKTŮ; ZELIO; RXZE2S108M | ks | 2 |  |  | 0 | 0 | 0 | 0
1.3.36 |  | OCHRANNÁ DIODA 6-230VDC; ZELIO; RXM040W | ks | 1 |  |  | 0 | 0 | 0 | 0
1.3.37 |  | POMOCNÉ RELÉ 230VAC, 2x PŘEPÍNACÍ KONTAKT 12A, LED; ZELIO; RXM 2AB2P7 | ks | 1 |  |  | 0 | 0 | 0 | 0
1.3.38 |  | POMOCNÉ RELÉ 24VDC, 2x PŘEPÍNACÍ KONTAKT 12A, LED; ZELIO; RXM 2AB2BD | ks | 1 |  |  | 0 | 0 | 0 | 0
1.3.39 |  | FÁZOVÉ RELÉ 3x400VAC, 2x PŘEPÍNACÍ KONTAKT; RM22TG20; RM22TG20 | ks | 1 |  |  | 0 | 0 | 0 | 0
1.3.40 |  | JEDNOTKA POM. KONTAKTŮ 1NO, 1NC; GV AN11; GV AN11 | ks | 1 |  |  | 0 | 0 | 0 | 0
1.3.41 |  | 3- PÓLOVÝ MOTOROVÝ SPOUŠTĚČ GV2-ME10, I=4-6,3A; GV2-ME10; GV2-ME10 | ks | 1 |  |  | 0 | 0 | 0 | 0
1.3.42 |  | KONEKTOR PRO KONCOVÝ SPÍNAČ; 2507; SZ 2507.400 | ks | 1 |  |  | 0 | 0 | 0 | 0
1.3.43 |  | PROPOJOVACÍ KABEL; ORANŽOVÝ; L=1000mm; SZ 2500; 2500.430 | ks | 1 |  |  | 0 | 0 | 0 | 0
1.3.44 |  | VENTILÁTOR S FILTREM, 230VAC/40W, 230m³/h, IP54, RAL 7035; SK 3241; 3241.100 | ks | 1 |  |  | 0 | 0 | 0 | 0
1.3.45 |  | VÝSTUPNÍ MŘÍŽKA 255x255, RAL 7035; SK 3240; 3240.200 | ks | 1 |  |  | 0 | 0 | 0 | 0
1.3.46 |  | JEMNÉ FILTRAČNÍ VLOŽKY, PRO SK3240, SK3241; SK 3182; 3182.100 | ks | 1 |  |  | 0 | 0 | 0 | 0
1.3.47 |  | TERMOSTAT; +5 ÷ +60°C; 3110; SK 3110.000 | ks | 1 |  |  | 0 | 0 | 0 | 0
1.3.48 |  | KOMFORTNÍ SVÍTIDLO, 100-240V, 900lm, IP20, ZÁSUVKA TYP E, CEE 7/5; SZ 2500; 2500.212 | ks | 1 |  |  | 0 | 0 | 0 | 0
1.3.49 |  | PŘEPĚŤOVÁ OCHRANA; 3PEN; CAT.I+II/TYP1+2, 230VAC/400VAC, In(8/20)=50kA; Imax(8/20)=100kA; FLT-SEC-T1+T2-3C-350/25-FM; 2905469 | ks | 1 |  |  | 0 | 0 | 0 | 0
1.3.50 |  | VÁLCOVÁ POJISTKA CHAR. gG NAPĚTÍ 500V, 16A; PVA10/16A gG; 40754 | ks | 3 |  |  | 0 | 0 | 0 | 0
1.3.51 |  | NOŽOVÁ POJISTKA CHAR. gG NAPĚTÍ 690V, 160A; PNA00/160A gG; 40490 | ks | 3 |  |  | 0 | 0 | 0 | 0
1.3.52 |  | UNIVERSÁLNÍ ANALYZÁTOR SÍTĚ 3x400/230VAC; PAQ-10-230; 46744 | ks | 1 |  |  | 0 | 0 | 0 | 0
1.3.53 |  | 3-PÓLOVÝ POJISTKOVÝ ODPÍNAČ, 10x51, 690Vac; OPVP10-3; 41015 | ks | 1 |  |  | 0 | 0 | 0 | 0
1.3.54 |  | 3-PÓLOVÝ POJISTKOVÝ ODPÍNAČ TŘMEN. SVORKY, VELIKOST 00; 3NP1133-1CA20; 3NP1133-1CA20 | ks | 1 |  |  | 0 | 0 | 0 | 0
1.3.55 |  | PROUDOVÝ TRANSFORMÁTOR 1500/5A; 15VA, TŘÍDA PŘESNOSTI 1; ASK 101.4 1500/5A, 15VA, TP1; 22058 | ks | 3 |  |  | 0 | 0 | 0 | 0
[7 empty] | 0 | 0 | 0 | 0
1.4 |  | Rozvaděč RM222 pole +4 | ks | 1 |  |  | 0 | 0 | 0 | 0
1.4.1 |  | KONCOVÁ BOČNICE A SEPARÁTOR, 1mm, ORANŽOVÁ; SEPARATOR 1mm; 2004-1492 | ks | 1 |  |  | 0 | 0 | 0 | 0
1.4-2 |  | KONCOVÁ BOČNICE A SEPARÁTOR, 0,8mm, ŠEDÁ, PRO 4 VODIČOVÉ SVORKY ; SEPARATOR 0,8mm; 2002-1491 | ks | 1 |  |  | 0 | 0 | 0 | 0
1.4.3 |  | KONCOVÁ BOČNICE A SEPARÁTOR, 0,8mm, ŠEDÁ; SEPARATOR 0,8mm; 2002-1291 | ks | 5 |  |  | 0 | 0 | 0 | 0
1.4.4 |  | NASTAVITELNÝ ŠTÍTEK, ŠEDÁ; GROUP MARKER; 249-119 | ks | 7 |  |  | 0 | 0 | 0 | 0
1.4.5 |  | KONCOVÁ SVORKA BEZ ŠROUBŮ, 10mm, ŠEDÁ; END STOP 10mm; 249-117 | ks | 7 |  |  | 0 | 0 | 0 | 0
1.4.6 |  | TOPJOB S, 4-vodičová svorka, ŠEDÁ, EEx e; 4mm²; 2004-1401 | ks | 1 |  |  | 0 | 0 | 0 | 0
1.4.7 |  | TOPJOB S, 4-vodičová svorka, ŠEDÁ, EEx e; 2,5mm²; 2002-1401 | ks | 5 |  |  | 0 | 0 | 0 | 0
1.4.8 |  | TOPJOB S, 2-vodičová svorka, ŠEDÁ, Ex e; 2,5mm²; 2002-1201 | ks | 16 |  |  | 0 | 0 | 0 | 0
1.4.9 |  | TOPJOB S, 2-vodičová svorka, ZELENO-ŽLUTÁ, Ex e; 2,5mm²; 2002-1207 | ks | 3 |  |  | 0 | 0 | 0 | 0
1.4.10 |  | TOPJOB S, 4-vodičová svorka, MODRÁ, EEx e; 2,5mm²; 2002-1404 | ks | 2 |  |  | 0 | 0 | 0 | 0
1.4.11 |  | TOPJOB S, 2-vodičová svorka, MODRÁ, Ex e, Ex i; 2,5mm²; 2002-1204 | ks | 1 |  |  | 0 | 0 | 0 | 0
1.4.12 |  | SKŘÍŇ VČETNĚ PODSTAVEC, TYP VX25 RITTAL, HxWxD 2000+200x800x600; DVEŘE PRAVÉ; VX25; | ks | 1 |  |  | 0 | 0 | 0 | 0
1.4.13 |  | 2- PÓLOVÝ JISTIČ Acti 9; CHAR. C; Icu=10kA; iC60H C2/1+N, 2A; A9F07602 | ks | 1 |  |  | 0 | 0 | 0 | 0
1.4.14 |  | 1- PÓLOVÝ JISTIČ Acti 9; CHAR. C; Icu=10kA; iC60H C2/1, 2A; A9F07102 | ks | 2 |  |  | 0 | 0 | 0 | 0
1.4.15 |  | POMOCNÝ KONTAKT Acti 9; iOF; A9A26924 | ks | 1 |  |  | 0 | 0 | 0 | 0
1.4.16 |  | POMOCNÝ KONTAKT Acti 9; iOF; A9A26904 | ks | 1 |  |  | 0 | 0 | 0 | 0
1.4.17 |  | 110-240V AC; RC ČLEN ; ZELIO; RZM 041FU7 | ks | 3 |  |  | 0 | 0 | 0 | 0
1.4.18 |  | PLASTOVÁ SPONA; ZELIO; RXZ R335 | ks | 3 |  |  | 0 | 0 | 0 | 0
1.4.19 |  | PLASTOVÁ SPONA; ZELIO; RXZ R335 | ks | 1 |  |  | 0 | 0 | 0 | 0
1.4.20 |  | POPISOVACÍ ŠTÍTEK; ZELIO; RXZ L520 | ks | 4 |  |  | 0 | 0 | 0 | 0
1.4.21 |  | PATICE; ČERNÝ; CÍVKA ODDĚLENÁ OD KONTAKTŮ; ZELIO; RXZ E2S114M | ks | 1 |  |  | 0 | 0 | 0 | 0
1.4.22 |  | PATICE; ČERNÝ; CÍVKA ODDĚLENÁ OD KONTAKTŮ; ZELIO; RXZE2S108M | ks | 3 |  |  | 0 | 0 | 0 | 0
1.4.23 |  | 110-240V AC/DC; RC ČLEN ; ZELIO; RXM 041FU7 | ks | 1 |  |  | 0 | 0 | 0 | 0
1.4.24 |  | POMOCNÉ RELÉ 230VAC, 4x PŘEPÍNACÍ KONTAKT 6A, LED; ZELIO; RXM 4AB2P7 | ks | 1 |  |  | 0 | 0 | 0 | 0
1.4.25 |  | POMOCNÉ RELÉ 230VAC, 2x PŘEPÍNACÍ KONTAKT 12A, LED; ZELIO; RXM 2AB2P7 | ks | 3 |  |  | 0 | 0 | 0 | 0
1.4.26 |  | 3- PÓLOVÝ STYKAČ, 230V AC, 500A, AC3; LC1G500LSEA; LC1G500LSEA | ks | 1 |  |  | 0 | 0 | 0 | 0
1.4.27 |  | KONEKTOR PRO KONCOVÝ SPÍNAČ; 2507; SZ 2507.400 | ks | 1 |  |  | 0 | 0 | 0 | 0
1.4.28 |  | PROPOJOVACÍ KABEL; ORANŽOVÝ; L=1000mm; SZ 2500; 2500.430 | ks | 1 |  |  | 0 | 0 | 0 | 0
1.4.29 |  | VENTILÁTOR S FILTREM, 230VAC/40W, 230m³/h, IP54, RAL 7035; SK 3241; 3241.100 | ks | 1 |  |  | 0 | 0 | 0 | 0
1.4.30 |  | VÝSTUPNÍ MŘÍŽKA 255x255, RAL 7035; SK 3240; 3240.200 | ks | 1 |  |  | 0 | 0 | 0 | 0
1.4.31 |  | JEMNÉ FILTRAČNÍ VLOŽKY, PRO SK3240, SK3241; SK 3182; 3182.100 | ks | 1 |  |  | 0 | 0 | 0 | 0
1.4.32 |  | TERMOSTAT; +5 ÷ +60°C; 3110; SK 3110.000 | ks | 1 |  |  | 0 | 0 | 0 | 0
1.4.33 |  | KOMFORTNÍ SVÍTIDLO, 100-240V, 900lm, IP20, ZÁSUVKA TYP E, CEE 7/5; SZ 2500; 2500.212 | ks | 1 |  |  | 0 | 0 | 0 | 0
1.4.34 |  | 3- PÓLOVÝ JISTIČ 3VA; PEVNÉ PROVEDENÍ; In=630A; Icu=55kA, Ir=250-630A, NADPROUD - ETU350 (LSI), PŘEDNÍ PŘÍVOD; 3VA2463-5HN32-0AA0; 4042948807675 | ks | 1 |  |  | 0 | 0 | 0 | 0
1.4.35 |  | STABILIZOVANÝ NAPÁJECÍ ZDROJ; 100..250VAC/24VDC/1,25A/30W; PS; PS-30-24 | ks | 1 |  |  | 0 | 0 | 0 | 0
1.4.36 |  | OVLÁDACÍ PANEL PRO ACS; ACS-AP-S; +J400 | ks | 1 |  |  | 0 | 0 | 0 | 0
1.4.37 |  | KOMUNIKAČNÍ MODUL PROFINET IO; FPNO-21; +K492 | ks | 1 |  |  | 0 | 0 | 0 | 0
1.4.38 |  | PTC MODUL; CERTIFIKACE ATEX; CPTC-02 (ATEX); +L537+Q971 | ks | 1 |  |  | 0 | 0 | 0 | 0
1.4.39 |  | FREKVENČNÍ MĚNIČ 3f-400V/3f-400V; 250 kW; IP21; ACS580; ACS580-01-430A-4 | ks | 1 |  |  | 0 | 0 | 0 | 0
[7 empty] | 0 | 0 | 0 | 0
1.5 |  | Rozvaděč RM222 pole +5 | ks | 1 |  |  | 0 | 0 | 0 | 0
1.5.1 |  | KONCOVÁ BOČNICE A SEPARÁTOR, 1mm, ORANŽOVÁ; SEPARATOR 1mm; 2004-1492 | ks | 1 |  |  | 0 | 0 | 0 | 0
1.5.2 |  | KONCOVÁ BOČNICE A SEPARÁTOR, 0,8mm, ŠEDÁ, PRO 4 VODIČOVÉ SVORKY ; SEPARATOR 0,8mm; 2002-1491 | ks | 1 |  |  | 0 | 0 | 0 | 0
1.5.3 |  | KONCOVÁ BOČNICE A SEPARÁTOR, 0,8mm, ŠEDÁ; SEPARATOR 0,8mm; 2002-1291 | ks | 5 |  |  | 0 | 0 | 0 | 0
1.5.4 |  | NASTAVITELNÝ ŠTÍTEK, ŠEDÁ; GROUP MARKER; 249-119 | ks | 7 |  |  | 0 | 0 | 0 | 0
1.5.5 |  | KONCOVÁ SVORKA BEZ ŠROUBŮ, 10mm, ŠEDÁ; END STOP 10mm; 249-117 | ks | 7 |  |  | 0 | 0 | 0 | 0
1.5.6 |  | TOPJOB S, 4-vodičová svorka, ŠEDÁ, EEx e; 4mm²; 2004-1401 | ks | 1 |  |  | 0 | 0 | 0 | 0
1.5.7 |  | TOPJOB S, 4-vodičová svorka, ŠEDÁ, EEx e; 2,5mm²; 2002-1401 | ks | 5 |  |  | 0 | 0 | 0 | 0
1.5.8 |  | TOPJOB S, 2-vodičová svorka, ŠEDÁ, Ex e; 2,5mm²; 2002-1201 | ks | 16 |  |  | 0 | 0 | 0 | 0
1.5.9 |  | TOPJOB S, 2-vodičová svorka, ZELENO-ŽLUTÁ, Ex e; 2,5mm²; 2002-1207 | ks | 3 |  |  | 0 | 0 | 0 | 0
1.5.10 |  | TOPJOB S, 4-vodičová svorka, MODRÁ, EEx e; 2,5mm²; 2002-1404 | ks | 2 |  |  | 0 | 0 | 0 | 0
1.5.11 |  | TOPJOB S, 2-vodičová svorka, MODRÁ, Ex e, Ex i; 2,5mm²; 2002-1204 | ks | 1 |  |  | 0 | 0 | 0 | 0
1.5.12 |  | SKŘÍŇ VČETNĚ PODSTAVEC, TYP VX25 RITTAL, HxWxD 2000+200x800x600; DVEŘE PRAVÉ; VX25; | ks | 1 |  |  | 0 | 0 | 0 | 0
1.5.13 |  | 2- PÓLOVÝ JISTIČ Acti 9; CHAR. C; Icu=10kA; iC60H C2/1+N, 2A; A9F07602 | ks | 1 |  |  | 0 | 0 | 0 | 0
1.5.14 |  | 1- PÓLOVÝ JISTIČ Acti 9; CHAR. C; Icu=10kA; iC60H C2/1, 2A; A9F07102 | ks | 2 |  |  | 0 | 0 | 0 | 0
1.5.15 |  | POMOCNÝ KONTAKT Acti 9; iOF; A9A26924 | ks | 1 |  |  | 0 | 0 | 0 | 0
1.5.16 |  | POMOCNÝ KONTAKT Acti 9; iOF; A9A26904 | ks | 1 |  |  | 0 | 0 | 0 | 0
1.5.17 |  | 110-240V AC; RC ČLEN ; ZELIO; RZM 041FU7 | ks | 3 |  |  | 0 | 0 | 0 | 0
1.5.18 |  | PLASTOVÁ SPONA; ZELIO; RXZ R335 | ks | 3 |  |  | 0 | 0 | 0 | 0
1.5.19 |  | PLASTOVÁ SPONA; ZELIO; RXZ R335 | ks | 1 |  |  | 0 | 0 | 0 | 0
1.5.20 |  | POPISOVACÍ ŠTÍTEK; ZELIO; RXZ L520 | ks | 4 |  |  | 0 | 0 | 0 | 0
1.5.21 |  | PATICE; ČERNÝ; CÍVKA ODDĚLENÁ OD KONTAKTŮ; ZELIO; RXZ E2S114M | ks | 1 |  |  | 0 | 0 | 0 | 0
1.5.22 |  | PATICE; ČERNÝ; CÍVKA ODDĚLENÁ OD KONTAKTŮ; ZELIO; RXZE2S108M | ks | 3 |  |  | 0 | 0 | 0 | 0
1.5.23 |  | 110-240V AC/DC; RC ČLEN ; ZELIO; RXM 041FU7 | ks | 1 |  |  | 0 | 0 | 0 | 0
1.5.24 |  | POMOCNÉ RELÉ 230VAC, 4x PŘEPÍNACÍ KONTAKT 6A, LED; ZELIO; RXM 4AB2P7 | ks | 1 |  |  | 0 | 0 | 0 | 0
1.5.25 |  | POMOCNÉ RELÉ 230VAC, 2x PŘEPÍNACÍ KONTAKT 12A, LED; ZELIO; RXM 2AB2P7 | ks | 3 |  |  | 0 | 0 | 0 | 0
1.5.26 |  | 3- PÓLOVÝ STYKAČ, 230V AC, 500A, AC3; LC1G500LSEA; LC1G500LSEA | ks | 1 |  |  | 0 | 0 | 0 | 0
1.5.27 |  | KONEKTOR PRO KONCOVÝ SPÍNAČ; 2507; SZ 2507.400 | ks | 1 |  |  | 0 | 0 | 0 | 0
1.5.28 |  | PROPOJOVACÍ KABEL; ORANŽOVÝ; L=1000mm; SZ 2500; 2500.430 | ks | 1 |  |  | 0 | 0 | 0 | 0
1.5.29 |  | VENTILÁTOR S FILTREM, 230VAC/40W, 230m³/h, IP54, RAL 7035; SK 3241; 3241.100 | ks | 1 |  |  | 0 | 0 | 0 | 0
1.5.30 |  | VÝSTUPNÍ MŘÍŽKA 255x255, RAL 7035; SK 3240; 3240.200 | ks | 1 |  |  | 0 | 0 | 0 | 0
1.5.31 |  | JEMNÉ FILTRAČNÍ VLOŽKY, PRO SK3240, SK3241; SK 3182; 3182.100 | ks | 1 |  |  | 0 | 0 | 0 | 0
1.5.32 |  | TERMOSTAT; +5 ÷ +60°C; 3110; SK 3110.000 | ks | 1 |  |  | 0 | 0 | 0 | 0
1.5.33 |  | KOMFORTNÍ SVÍTIDLO, 100-240V, 900lm, IP20, ZÁSUVKA TYP E, CEE 7/5; SZ 2500; 2500.212 | ks | 1 |  |  | 0 | 0 | 0 | 0
1.5.34 |  | 3- PÓLOVÝ JISTIČ 3VA; PEVNÉ PROVEDENÍ; In=630A; Icu=55kA, Ir=250-630A, NADPROUD - ETU350 (LSI), PŘEDNÍ PŘÍVOD; 3VA2463-5HN32-0AA0; 4042948807675 | ks | 1 |  |  | 0 | 0 | 0 | 0
1.5.35 |  | STABILIZOVANÝ NAPÁJECÍ ZDROJ; 100..250VAC/24VDC/1,25A/30W; PS; PS-30-24 | ks | 1 |  |  | 0 | 0 | 0 | 0
1.5.36 |  | OVLÁDACÍ PANEL PRO ACS; ACS-AP-S; +J400 | ks | 1 |  |  | 0 | 0 | 0 | 0
1.5.37 |  | KOMUNIKAČNÍ MODUL PROFINET IO; FPNO-21; +K492 | ks | 1 |  |  | 0 | 0 | 0 | 0
1.5.38 |  | PTC MODUL; CERTIFIKACE ATEX; CPTC-02 (ATEX); +L537+Q971 | ks | 1 |  |  | 0 | 0 | 0 | 0
1.5.39 |  | FREKVENČNÍ MĚNIČ 3f-400V/3f-400V; 250 kW; IP21; ACS580; ACS580-01-430A-4 | ks | 1 |  |  | 0 | 0 | 0 | 0
[7 empty] | 0 | 0 | 0 | 0
1.6 |  | Rozvaděč RM222 pole +6 | ks | 1 |  |  | 0 | 0 | 0 | 0
1.6.1 |  | KONCOVÁ BOČNICE A SEPARÁTOR, 1mm, ORANŽOVÁ; SEPARATOR 1mm; 2004-1492 | ks | 1 |  |  | 0 | 0 | 0 | 0
1.6.2 |  | KONCOVÁ BOČNICE A SEPARÁTOR, 0,8mm, ŠEDÁ, PRO 4 VODIČOVÉ SVORKY ; SEPARATOR 0,8mm; 2002-1491 | ks | 1 |  |  | 0 | 0 | 0 | 0
1.6.3 |  | KONCOVÁ BOČNICE A SEPARÁTOR, 0,8mm, ŠEDÁ; SEPARATOR 0,8mm; 2002-1291 | ks | 5 |  |  | 0 | 0 | 0 | 0
1.6.4 |  | NASTAVITELNÝ ŠTÍTEK, ŠEDÁ; GROUP MARKER; 249-119 | ks | 7 |  |  | 0 | 0 | 0 | 0
1.6.5 |  | KONCOVÁ SVORKA BEZ ŠROUBŮ, 10mm, ŠEDÁ; END STOP 10mm; 249-117 | ks | 7 |  |  | 0 | 0 | 0 | 0
1.6.6 |  | TOPJOB S, 4-vodičová svorka, ŠEDÁ, EEx e; 4mm²; 2004-1401 | ks | 1 |  |  | 0 | 0 | 0 | 0
1.6.7 |  | TOPJOB S, 4-vodičová svorka, ŠEDÁ, EEx e; 2,5mm²; 2002-1401 | ks | 5 |  |  | 0 | 0 | 0 | 0
1.6.8 |  | TOPJOB S, 2-vodičová svorka, ŠEDÁ, Ex e; 2,5mm²; 2002-1201 | ks | 16 |  |  | 0 | 0 | 0 | 0
1.6.9 |  | TOPJOB S, 2-vodičová svorka, ZELENO-ŽLUTÁ, Ex e; 2,5mm²; 2002-1207 | ks | 3 |  |  | 0 | 0 | 0 | 0
1.6.10 |  | TOPJOB S, 4-vodičová svorka, MODRÁ, EEx e; 2,5mm²; 2002-1404 | ks | 2 |  |  | 0 | 0 | 0 | 0
1.6.11 |  | TOPJOB S, 2-vodičová svorka, MODRÁ, Ex e, Ex i; 2,5mm²; 2002-1204 | ks | 1 |  |  | 0 | 0 | 0 | 0
1.6.12 |  | SKŘÍŇ VČETNĚ PODSTAVEC, TYP VX25 RITTAL, HxWxD 2000+200x800x600; DVEŘE PRAVÉ; VX25; | ks | 1 |  |  | 0 | 0 | 0 | 0
1.6.13 |  | 2- PÓLOVÝ JISTIČ Acti 9; CHAR. C; Icu=10kA; iC60H C2/1+N, 2A; A9F07602 | ks | 1 |  |  | 0 | 0 | 0 | 0
1.6.14 |  | 1- PÓLOVÝ JISTIČ Acti 9; CHAR. C; Icu=10kA; iC60H C2/1, 2A; A9F07102 | ks | 2 |  |  | 0 | 0 | 0 | 0
1.6.15 |  | POMOCNÝ KONTAKT Acti 9; iOF; A9A26924 | ks | 1 |  |  | 0 | 0 | 0 | 0
1.6.16 |  | POMOCNÝ KONTAKT Acti 9; iOF; A9A26904 | ks | 1 |  |  | 0 | 0 | 0 | 0
1.6.17 |  | 110-240V AC; RC ČLEN ; ZELIO; RZM 041FU7 | ks | 3 |  |  | 0 | 0 | 0 | 0
1.6.18 |  | PLASTOVÁ SPONA; ZELIO; RXZ R335 | ks | 3 |  |  | 0 | 0 | 0 | 0
1.6.19 |  | PLASTOVÁ SPONA; ZELIO; RXZ R335 | ks | 1 |  |  | 0 | 0 | 0 | 0
1.6.20 |  | POPISOVACÍ ŠTÍTEK; ZELIO; RXZ L520 | ks | 4 |  |  | 0 | 0 | 0 | 0
1.6.21 |  | PATICE; ČERNÝ; CÍVKA ODDĚLENÁ OD KONTAKTŮ; ZELIO; RXZ E2S114M | ks | 1 |  |  | 0 | 0 | 0 | 0
1.6.22 |  | PATICE; ČERNÝ; CÍVKA ODDĚLENÁ OD KONTAKTŮ; ZELIO; RXZE2S108M | ks | 3 |  |  | 0 | 0 | 0 | 0
1.6.23 |  | 110-240V AC/DC; RC ČLEN ; ZELIO; RXM 041FU7 | ks | 1 |  |  | 0 | 0 | 0 | 0
1.6.24 |  | POMOCNÉ RELÉ 230VAC, 4x PŘEPÍNACÍ KONTAKT 6A, LED; ZELIO; RXM 4AB2P7 | ks | 1 |  |  | 0 | 0 | 0 | 0
1.6.25 |  | POMOCNÉ RELÉ 230VAC, 2x PŘEPÍNACÍ KONTAKT 12A, LED; ZELIO; RXM 2AB2P7 | ks | 3 |  |  | 0 | 0 | 0 | 0
1.6.26 |  | 3- PÓLOVÝ STYKAČ, 230V AC, 500A, AC3; LC1G500LSEA; LC1G500LSEA | ks | 1 |  |  | 0 | 0 | 0 | 0
1.6.27 |  | KONEKTOR PRO KONCOVÝ SPÍNAČ; 2507; SZ 2507.400 | ks | 1 |  |  | 0 | 0 | 0 | 0
1.6.28 |  | PROPOJOVACÍ KABEL; ORANŽOVÝ; L=1000mm; SZ 2500; 2500.430 | ks | 1 |  |  | 0 | 0 | 0 | 0
1.6.29 |  | VENTILÁTOR S FILTREM, 230VAC/40W, 230m³/h, IP54, RAL 7035; SK 3241; 3241.100 | ks | 1 |  |  | 0 | 0 | 0 | 0
1.6.30 |  | VÝSTUPNÍ MŘÍŽKA 255x255, RAL 7035; SK 3240; 3240.200 | ks | 1 |  |  | 0 | 0 | 0 | 0
1.6.31 |  | JEMNÉ FILTRAČNÍ VLOŽKY, PRO SK3240, SK3241; SK 3182; 3182.100 | ks | 1 |  |  | 0 | 0 | 0 | 0
1.6.32 |  | TERMOSTAT; +5 ÷ +60°C; 3110; SK 3110.000 | ks | 1 |  |  | 0 | 0 | 0 | 0
1.6.33 |  | KOMFORTNÍ SVÍTIDLO, 100-240V, 900lm, IP20, ZÁSUVKA TYP E, CEE 7/5; SZ 2500; 2500.212 | ks | 1 |  |  | 0 | 0 | 0 | 0
1.6.34 |  | 3- PÓLOVÝ JISTIČ 3VA; PEVNÉ PROVEDENÍ; In=630A; Icu=55kA, Ir=250-630A, NADPROUD - ETU350 (LSI), PŘEDNÍ PŘÍVOD; 3VA2463-5HN32-0AA0; 4042948807675 | ks | 1 |  |  | 0 | 0 | 0 | 0
1.6.35 |  | STABILIZOVANÝ NAPÁJECÍ ZDROJ; 100..250VAC/24VDC/1,25A/30W; PS; PS-30-24 | ks | 1 |  |  | 0 | 0 | 0 | 0
1.6.36 |  | OVLÁDACÍ PANEL PRO ACS; ACS-AP-S; +J400 | ks | 1 |  |  | 0 | 0 | 0 | 0
1.6.37 |  | KOMUNIKAČNÍ MODUL PROFINET IO; FPNO-21; +K492 | ks | 1 |  |  | 0 | 0 | 0 | 0
1.6.38 |  | PTC MODUL; CERTIFIKACE ATEX; CPTC-02 (ATEX); +L537+Q971 | ks | 1 |  |  | 0 | 0 | 0 | 0
1.6.39 |  | FREKVENČNÍ MĚNIČ 3f-400V/3f-400V; 250 kW; IP21; ACS580; ACS580-01-430A-4 | ks | 1 |  |  | 0 | 0 | 0 | 0
[7 empty] | 0 | 0 | 0 | 0
1.7 |  | Rozvaděč RM222 pole +7 | ks | 1 |  |  | 0 | 0 | 0 | 0
1.7.1 |  | KONCOVÁ BOČNICE A SEPARÁTOR, 1mm, ORANŽOVÁ; SEPARATOR 1mm; 2004-1492 | ks | 1 |  |  | 0 | 0 | 0 | 0
1.7.2 |  | KONCOVÁ BOČNICE A SEPARÁTOR, 0,8mm, ŠEDÁ, PRO 4 VODIČOVÉ SVORKY ; SEPARATOR 0,8mm; 2002-1491 | ks | 1 |  |  | 0 | 0 | 0 | 0
1.7.3 |  | KONCOVÁ BOČNICE A SEPARÁTOR, 0,8mm, ŠEDÁ; SEPARATOR 0,8mm; 2002-1291 | ks | 5 |  |  | 0 | 0 | 0 | 0
1.7.4 |  | NASTAVITELNÝ ŠTÍTEK, ŠEDÁ; GROUP MARKER; 249-119 | ks | 7 |  |  | 0 | 0 | 0 | 0
1.7.5 |  | KONCOVÁ SVORKA BEZ ŠROUBŮ, 10mm, ŠEDÁ; END STOP 10mm; 249-117 | ks | 7 |  |  | 0 | 0 | 0 | 0
1.7.6 |  | TOPJOB S, 4-vodičová svorka, ŠEDÁ, EEx e; 4mm²; 2004-1401 | ks | 1 |  |  | 0 | 0 | 0 | 0
1.7.7 |  | TOPJOB S, 4-vodičová svorka, ŠEDÁ, EEx e; 2,5mm²; 2002-1401 | ks | 5 |  |  | 0 | 0 | 0 | 0
1.7.8 |  | TOPJOB S, 2-vodičová svorka, ŠEDÁ, Ex e; 2,5mm²; 2002-1201 | ks | 16 |  |  | 0 | 0 | 0 | 0
1.7.9 |  | TOPJOB S, 2-vodičová svorka, ZELENO-ŽLUTÁ, Ex e; 2,5mm²; 2002-1207 | ks | 3 |  |  | 0 | 0 | 0 | 0
1.7.10 |  | TOPJOB S, 4-vodičová svorka, MODRÁ, EEx e; 2,5mm²; 2002-1404 | ks | 2 |  |  | 0 | 0 | 0 | 0
1.7.11 |  | TOPJOB S, 2-vodičová svorka, MODRÁ, Ex e, Ex i; 2,5mm²; 2002-1204 | ks | 1 |  |  | 0 | 0 | 0 | 0
1.7.12 |  | SKŘÍŇ VČETNĚ PODSTAVEC, TYP VX25 RITTAL, HxWxD 2000+200x800x600; DVEŘE PRAVÉ; VX25; | ks | 1 |  |  | 0 | 0 | 0 | 0
1.7.13 |  | 2- PÓLOVÝ JISTIČ Acti 9; CHAR. C; Icu=10kA; iC60H C2/1+N, 2A; A9F07602 | ks | 1 |  |  | 0 | 0 | 0 | 0
1.7.14 |  | 1- PÓLOVÝ JISTIČ Acti 9; CHAR. C; Icu=10kA; iC60H C2/1, 2A; A9F07102 | ks | 2 |  |  | 0 | 0 | 0 | 0
1.7.15 |  | POMOCNÝ KONTAKT Acti 9; iOF; A9A26924 | ks | 1 |  |  | 0 | 0 | 0 | 0
1.7.16 |  | POMOCNÝ KONTAKT Acti 9; iOF; A9A26904 | ks | 1 |  |  | 0 | 0 | 0 | 0
1.7.17 |  | 110-240V AC; RC ČLEN ; ZELIO; RZM 041FU7 | ks | 3 |  |  | 0 | 0 | 0 | 0
1.7.18 |  | PLASTOVÁ SPONA; ZELIO; RXZ R335 | ks | 3 |  |  | 0 | 0 | 0 | 0
1.7.19 |  | PLASTOVÁ SPONA; ZELIO; RXZ R335 | ks | 1 |  |  | 0 | 0 | 0 | 0
1.7.20 |  | POPISOVACÍ ŠTÍTEK; ZELIO; RXZ L520 | ks | 4 |  |  | 0 | 0 | 0 | 0
1.7.21 |  | PATICE; ČERNÝ; CÍVKA ODDĚLENÁ OD KONTAKTŮ; ZELIO; RXZ E2S114M | ks | 1 |  |  | 0 | 0 | 0 | 0
1.7.22 |  | PATICE; ČERNÝ; CÍVKA ODDĚLENÁ OD KONTAKTŮ; ZELIO; RXZE2S108M | ks | 3 |  |  | 0 | 0 | 0 | 0
1.7.23 |  | 110-240V AC/DC; RC ČLEN ; ZELIO; RXM 041FU7 | ks | 1 |  |  | 0 | 0 | 0 | 0
1.7.24 |  | POMOCNÉ RELÉ 230VAC, 4x PŘEPÍNACÍ KONTAKT 6A, LED; ZELIO; RXM 4AB2P7 | ks | 1 |  |  | 0 | 0 | 0 | 0
1.7.25 |  | POMOCNÉ RELÉ 230VAC, 2x PŘEPÍNACÍ KONTAKT 12A, LED; ZELIO; RXM 2AB2P7 | ks | 3 |  |  | 0 | 0 | 0 | 0
1.7.26 |  | 3- PÓLOVÝ STYKAČ, 230V AC, 500A, AC3; LC1G500LSEA; LC1G500LSEA | ks | 1 |  |  | 0 | 0 | 0 | 0
1.7.27 |  | KONEKTOR PRO KONCOVÝ SPÍNAČ; 2507; SZ 2507.400 | ks | 1 |  |  | 0 | 0 | 0 | 0
1.7.28 |  | PROPOJOVACÍ KABEL; ORANŽOVÝ; L=1000mm; SZ 2500; 2500.430 | ks | 1 |  |  | 0 | 0 | 0 | 0
1.7.29 |  | VENTILÁTOR S FILTREM, 230VAC/40W, 230m³/h, IP54, RAL 7035; SK 3241; 3241.100 | ks | 1 |  |  | 0 | 0 | 0 | 0
1.7.30 |  | VÝSTUPNÍ MŘÍŽKA 255x255, RAL 7035; SK 3240; 3240.200 | ks | 1 |  |  | 0 | 0 | 0 | 0
1.7.31 |  | JEMNÉ FILTRAČNÍ VLOŽKY, PRO SK3240, SK3241; SK 3182; 3182.100 | ks | 1 |  |  | 0 | 0 | 0 | 0
1.7.32 |  | TERMOSTAT; +5 ÷ +60°C; 3110; SK 3110.000 | ks | 1 |  |  | 0 | 0 | 0 | 0
1.7.33 |  | KOMFORTNÍ SVÍTIDLO, 100-240V, 900lm, IP20, ZÁSUVKA TYP E, CEE 7/5; SZ 2500; 2500.212 | ks | 1 |  |  | 0 | 0 | 0 | 0
1.7.34 |  | 3- PÓLOVÝ JISTIČ 3VA; PEVNÉ PROVEDENÍ; In=630A; Icu=55kA, Ir=250-630A, NADPROUD - ETU350 (LSI), PŘEDNÍ PŘÍVOD; 3VA2463-5HN32-0AA0; 4042948807675 | ks | 1 |  |  | 0 | 0 | 0 | 0
1.7.35 |  | STABILIZOVANÝ NAPÁJECÍ ZDROJ; 100..250VAC/24VDC/1,25A/30W; PS; PS-30-24 | ks | 1 |  |  | 0 | 0 | 0 | 0
1.7.36 |  | OVLÁDACÍ PANEL PRO ACS; ACS-AP-S; +J400 | ks | 1 |  |  | 0 | 0 | 0 | 0
1.7.37 |  | KOMUNIKAČNÍ MODUL PROFINET IO; FPNO-21; +K492 | ks | 1 |  |  | 0 | 0 | 0 | 0
1.7.38 |  | PTC MODUL; CERTIFIKACE ATEX; CPTC-02 (ATEX); +L537+Q971 | ks | 1 |  |  | 0 | 0 | 0 | 0
1.7.39 |  | FREKVENČNÍ MĚNIČ 3f-400V/3f-400V; 250 kW; IP21; ACS580; ACS580-01-430A-4 | ks | 1 |  |  | 0 | 0 | 0 | 0
[7 empty] | 0 | 0 | 0 | 0
1.8 |  | Rozvaděč RM222 pole +8 | ks | 1 |  |  | 0 | 0 | 0 | 0
1.8.1 |  | KONCOVÁ BOČNICE A SEPARÁTOR, 1mm, ŠEDÁ; SEPARATOR 1mm; 2006-1291 | ks | 2 |  |  | 0 | 0 | 0 | 0
1.8.2 |  | KONCOVÁ BOČNICE A SEPARÁTOR, 1mm, ORANŽOVÁ; SEPARATOR 1mm; 2004-1492 | ks | 1 |  |  | 0 | 0 | 0 | 0
1.8.3 |  | KONCOVÁ BOČNICE A SEPARÁTOR, 1mm, ŠEDÁ; SEPARATOR 1mm; 2004-1291 | ks | 5 |  |  | 0 | 0 | 0 | 0
1.8.4 |  | KONCOVÁ BOČNICE A SEPARÁTOR, 0,8mm, ŠEDÁ; SEPARATOR 0,8mm; 2002-1291 | ks | 26 |  |  | 0 | 0 | 0 | 0
1.8.5 |  | KONCOVÁ BOČNICE A SEPARÁTOR, 2mm, ŠEDÁ, S PŘESAHEM ; SEPARATOR 2mm; 285-337 | ks | 4 |  |  | 0 | 0 | 0 | 0
1.8.6 |  | NASTAVITELNÝ ŠTÍTEK, ŠEDÁ; GROUP MARKER; 249-119 | ks | 36 |  |  | 0 | 0 | 0 | 0
1.8.7 |  | KONCOVÁ SVORKA BEZ ŠROUBŮ, 10mm, ŠEDÁ; END STOP 10mm; 249-117 | ks | 36 |  |  | 0 | 0 | 0 | 0
1.8.8 |  | 2-vodičová svorka, ŠEDÁ; 35mm²; 285-601 | ks | 6 |  |  | 0 | 0 | 0 | 0
1.8.9 |  | TOPJOB S, 2-vodičová svorka, ŠEDÁ, EEx e; 6mm²; 2006-1201 | ks | 6 |  |  | 0 | 0 | 0 | 0
1.8.10 |  | TOPJOB S, 4-vodičová svorka, ŠEDÁ, EEx e; 4mm²; 2004-1401 | ks | 1 |  |  | 0 | 0 | 0 | 0
1.8.11 |  | TOPJOB S, 2-vodičová svorka, ŠEDÁ, EEx e; 4mm²; 2004-1201 | ks | 15 |  |  | 0 | 0 | 0 | 0
1.8.12 |  | TOPJOB S, 4-vodičová svorka, ŠEDÁ, EEx e; 2,5mm²; 2002-1401 | ks | 1 |  |  | 0 | 0 | 0 | 0
1.8.13 |  | TOPJOB S, 2-vodičová svorka, ŠEDÁ, Ex e; 2,5mm²; 2002-1201 | ks | 112 |  |  | 0 | 0 | 0 | 0
1.8.14 |  | 2-vodičová svorka, ZELENO-ŽLUTÁ; 35mm²; 285-607 | ks | 2 |  |  | 0 | 0 | 0 | 0
1.8.15 |  | TOPJOB S, 2-vodičová svorka, ZELENO-ŽLUTÁ, Ex e; 6mm²; 2006-1207 | ks | 2 |  |  | 0 | 0 | 0 | 0
1.8.16 |  | TOPJOB S, 2-vodičová svorka, ZELENO-ŽLUTÁ, EEx e; 4mm²; 2004-1207 | ks | 5 |  |  | 0 | 0 | 0 | 0
1.8.17 |  | TOPJOB S, 2-vodičová svorka, ZELENO-ŽLUTÁ, Ex e; 2,5mm²; 2002-1207 | ks | 24 |  |  | 0 | 0 | 0 | 0
1.8.18 |  | TOPJOB S, 4-vodičová svorka, MODRÁ, EEx e; 2,5mm²; 2002-1404 | ks | 2 |  |  | 0 | 0 | 0 | 0
1.8.19 |  | SKŘÍŇ VČETNĚ PODSTAVEC, TYP VX25 RITTAL, HxWxD 2000+200x800x600; DVEŘE PRAVÉ; VX25; | ks | 1 |  |  | 0 | 0 | 0 | 0
1.8.20 |  | 2- PÓLOVÝ JISTIČ Acti 9; CHAR. C; Icu=10kA; iC60H C2/1+N, 2A; A9F07602 | ks | 9 |  |  | 0 | 0 | 0 | 0
1.8.21 |  | 1- PÓLOVÝ JISTIČ Acti 9; CHAR. C; Icu=10kA; iC60H C2/1, 2A; A9F07102 | ks | 1 |  |  | 0 | 0 | 0 | 0
1.8.22 |  | POMOCNÝ KONTAKT Acti 9; iOF; A9A26904 | ks | 8 |  |  | 0 | 0 | 0 | 0
1.8.23 |  | 110-240V AC; RC ČLEN ; ZELIO; RZM 041FU7 | ks | 15 |  |  | 0 | 0 | 0 | 0
1.8.24 |  | PLASTOVÁ SPONA; ZELIO; RXZ R335 | ks | 15 |  |  | 0 | 0 | 0 | 0
1.8.25 |  | POPISOVACÍ ŠTÍTEK; ZELIO; RXZ L520 | ks | 15 |  |  | 0 | 0 | 0 | 0
1.8.26 |  | PATICE; ČERNÝ; CÍVKA ODDĚLENÁ OD KONTAKTŮ; ZELIO; RXZE2S108M | ks | 15 |  |  | 0 | 0 | 0 | 0
1.8.27 |  | POMOCNÉ RELÉ 230VAC, 2x PŘEPÍNACÍ KONTAKT 12A, LED; ZELIO; RXM 2AB2P7 | ks | 15 |  |  | 0 | 0 | 0 | 0
1.8.28 |  | NADPROUDÉ RELÉ 30-38A; LRD 35; LRD 35 | ks | 2 |  |  | 0 | 0 | 0 | 0
1.8.29 |  | NADPROUDÉ RELÉ 7-10A; LRD 14; LRD 14 | ks | 2 |  |  | 0 | 0 | 0 | 0
1.8.30 |  | NADPROUDÉ RELÉ 4-6A; LRD 10; LRD 10 | ks | 2 |  |  | 0 | 0 | 0 | 0
1.8.31 |  | NADPROUDÉ RELÉ 1,6-2,5A; LRD 07; LRD 07 | ks | 3 |  |  | 0 | 0 | 0 | 0
1.8.32 |  | 3- PÓLOVÝ STYKAČ, 230V AC, 40A, AC3; LC1 D40P7; LC1 D40P7 | ks | 2 |  |  | 0 | 0 | 0 | 0
1.8.33 |  | 3- PÓLOVÝ STYKAČ, 230V AC, 18A, AC3; LC1 D18P7; LC1 D18P7 | ks | 2 |  |  | 0 | 0 | 0 | 0
1.8.34 |  | 3- PÓLOVÝ STYKAČ, 230V AC, 9A, AC3; LC1 D09P7; LC1 D09P7 | ks | 5 |  |  | 0 | 0 | 0 | 0
1.8.35 |  | JEDNOTKA POM. KONTAKTŮ; ČELNÍ UMÍSTĚNÍ; 2xNO; LAD N20; LAD N20 | ks | 2 |  |  | 0 | 0 | 0 | 0
1.8.36 |  | KONEKTOR PRO KONCOVÝ SPÍNAČ; 2507; SZ 2507.400 | ks | 1 |  |  | 0 | 0 | 0 | 0
1.8.37 |  | PROPOJOVACÍ KABEL; ORANŽOVÝ; L=1000mm; SZ 2500; 2500.430 | ks | 1 |  |  | 0 | 0 | 0 | 0
1.8.38 |  | VENTILÁTOR S FILTREM, 230VAC/40W, 230m³/h, IP54, RAL 7035; SK 3241; 3241.100 | ks | 1 |  |  | 0 | 0 | 0 | 0
1.8.39 |  | VÝSTUPNÍ MŘÍŽKA 255x255, RAL 7035; SK 3240; 3240.200 | ks | 1 |  |  | 0 | 0 | 0 | 0
1.8.40 |  | JEMNÉ FILTRAČNÍ VLOŽKY, PRO SK3240, SK3241; SK 3182; 3182.100 | ks | 1 |  |  | 0 | 0 | 0 | 0
1.8.41 |  | TERMOSTAT; +5 ÷ +60°C; 3110; SK 3110.000 | ks | 1 |  |  | 0 | 0 | 0 | 0
1.8.42 |  | KOMFORTNÍ SVÍTIDLO, 100-240V, 900lm, IP20, ZÁSUVKA TYP E, CEE 7/5; SZ 2500; 2500.212 | ks | 1 |  |  | 0 | 0 | 0 | 0
1.8.43 |  | VÁLCOVÁ POJISTKA CHAR. aM NAPĚTÍ 500V, 16A; PVA10/16A aM; 40767 | ks | 6 |  |  | 0 | 0 | 0 | 0
1.8.44 |  | VÁLCOVÁ POJISTKA CHAR. aM NAPĚTÍ 500V, 10A; PVA10/10A aM; 40765 | ks | 6 |  |  | 0 | 0 | 0 | 0
1.8.45 |  | VÁLCOVÁ POJISTKA CHAR. gG NAPĚTÍ 500V, 4A; PVA10/4A gG; 40749 | ks | 9 |  |  | 0 | 0 | 0 | 0
1.8.46 |  | VÁLCOVÁ POJISTKA CHAR. aM NAPĚTÍ 500V, 50A; PV22/50A aM; 06751 | ks | 6 |  |  | 0 | 0 | 0 | 0
1.8.47 |  | 3-PÓLOVÝ POJISTKOVÝ ODPÍNAČ, 22x58, 690Vac; OPVP22-3; 41037 | ks | 2 |  |  | 0 | 0 | 0 | 0
1.8.48 |  | 3-PÓLOVÝ POJISTKOVÝ ODPÍNAČ, 10x51, 690Vac; OPVP10-3; 41015 | ks | 7 |  |  | 0 | 0 | 0 | 0
[7 empty] | 0 | 0 | 0 | 0
1.9 |  | Rozvaděč RM222 pole +9 | ks | 1 |  |  | 0 | 0 | 0 | 0
1.9.1 |  | KONCOVÁ BOČNICE A SEPARÁTOR, 1mm, ŠEDÁ; SEPARATOR 1mm; 2016-1291 | ks | 1 |  |  | 0 | 0 | 0 | 0
1.9.2 |  | KONCOVÁ BOČNICE A SEPARÁTOR, 1mm, ŠEDÁ; SEPARATOR 1mm; 2010-1291 | ks | 2 |  |  | 0 | 0 | 0 | 0
1.9.3 |  | KONCOVÁ BOČNICE A SEPARÁTOR, 1mm, ŠEDÁ; SEPARATOR 1mm; 2006-1291 | ks | 3 |  |  | 0 | 0 | 0 | 0
1.9.4 |  | KONCOVÁ BOČNICE A SEPARÁTOR, 1mm, ORANŽOVÁ; SEPARATOR 1mm; 2004-1492 | ks | 1 |  |  | 0 | 0 | 0 | 0
1.9.5 |  | KONCOVÁ BOČNICE A SEPARÁTOR, 1mm, ŠEDÁ; SEPARATOR 1mm; 2004-1291 | ks | 10 |  |  | 0 | 0 | 0 | 0
1.9.6 |  | KONCOVÁ BOČNICE A SEPARÁTOR, 0,8mm, ŠEDÁ; SEPARATOR 0,8mm; 2002-1291 | ks | 14 |  |  | 0 | 0 | 0 | 0
1.9.7 |  | NASTAVITELNÝ ŠTÍTEK, ŠEDÁ; GROUP MARKER; 249-119 | ks | 31 |  |  | 0 | 0 | 0 | 0
1.9.8 |  | KONCOVÁ SVORKA BEZ ŠROUBŮ, 10mm, ŠEDÁ; END STOP 10mm; 249-117 | ks | 32 |  |  | 0 | 0 | 0 | 0
1.9.9 |  | TOPJOB S, 2-vodičová svorka, ŠEDÁ, EEx e; 16mm²; 2016-1201 | ks | 6 |  |  | 0 | 0 | 0 | 0
1.9.10 |  | TOPJOB S, 2-vodičová svorka, ŠEDÁ, EEx e; 10mm²; 2010-1201 | ks | 6 |  |  | 0 | 0 | 0 | 0
1.9.11 |  | TOPJOB S, 2-vodičová svorka, ŠEDÁ, EEx e; 6mm²; 2006-1201 | ks | 6 |  |  | 0 | 0 | 0 | 0
1.9.12 |  | TOPJOB S, 4-vodičová svorka, ŠEDÁ, EEx e; 4mm²; 2004-1401 | ks | 1 |  |  | 0 | 0 | 0 | 0
1.9.13 |  | TOPJOB S, 2-vodičová svorka, ŠEDÁ, EEx e; 4mm²; 2004-1201 | ks | 16 |  |  | 0 | 0 | 0 | 0
1.9.14 |  | TOPJOB S, 4-vodičová svorka, ŠEDÁ, EEx e; 2,5mm²; 2002-1401 | ks | 1 |  |  | 0 | 0 | 0 | 0
1.9.15 |  | TOPJOB S, 2-vodičová svorka, ŠEDÁ, Ex e; 2,5mm²; 2002-1201 | ks | 32 |  |  | 0 | 0 | 0 | 0
1.9.16 |  | TOPJOB S, 2-vodičová svorka, ZELENO-ŽLUTÁ, Ex e; 16mm²; 2016-1207 | ks | 1 |  |  | 0 | 0 | 0 | 0
1.9.17 |  | TOPJOB S, 2-vodičová svorka, ZELENO-ŽLUTÁ, Ex e; 10mm²; 2010-1207 | ks | 2 |  |  | 0 | 0 | 0 | 0
1.9.18 |  | TOPJOB S, 2-vodičová svorka, ZELENO-ŽLUTÁ, Ex e; 6mm²; 2006-1207 | ks | 4 |  |  | 0 | 0 | 0 | 0
1.9.19 |  | TOPJOB S, 2-vodičová svorka, ZELENO-ŽLUTÁ, EEx e; 4mm²; 2004-1207 | ks | 8 |  |  | 0 | 0 | 0 | 0
1.9.20 |  | TOPJOB S, 2-vodičová svorka, ZELENO-ŽLUTÁ, Ex e; 2,5mm²; 2002-1207 | ks | 9 |  |  | 0 | 0 | 0 | 0
1.9.21 |  | TOPJOB S, 2-vodičová svorka, MODRÁ, EEx e; 16mm²; 2016-1204 | ks | 3 |  |  | 0 | 0 | 0 | 0
1.9.22 |  | TOPJOB S, 2-vodičová svorka, MODRÁ, Ex e, Ex i; 10mm²; 2010-1204 | ks | 2 |  |  | 0 | 0 | 0 | 0
1.9.23 |  | TOPJOB S, 2-vodičová svorka, MODRÁ, Ex e, Ex i; 6mm²; 2006-1204 | ks | 4 |  |  | 0 | 0 | 0 | 0
1.9.24 |  | TOPJOB S, 2-vodičová svorka, MODRÁ, EEx e, EEx i; 4mm²; 2004-1204 | ks | 8 |  |  | 0 | 0 | 0 | 0
1.9.25 |  | TOPJOB S, 4-vodičová svorka, MODRÁ, EEx e; 2,5mm²; 2002-1404 | ks | 2 |  |  | 0 | 0 | 0 | 0
1.9.26 |  | TOPJOB S, 2-vodičová svorka, MODRÁ, Ex e, Ex i; 2,5mm²; 2002-1204 | ks | 6 |  |  | 0 | 0 | 0 | 0
1.9.27 |  | SKŘÍŇ VČETNĚ PODSTAVEC, TYP VX25 RITTAL, HxWxD 2000+200x800x600, VČETNĚ BOČNICE A PODSTAVEC VLEVO; DVEŘE PRAVÉ ; VX25; | ks | 1 |  |  | 0 | 0 | 0 | 0
1.9.28 |  | 4- PÓLOVÝ JISTIČ Acti 9; CHAR. D; Icu=10kA; iC60H D40/4, 40A; A9F08440 | ks | 1 |  |  | 0 | 0 | 0 | 0
1.9.29 |  | 2- PÓLOVÝ JISTIČ Acti 9; CHAR. C; Icu=10kA; iC60H C25/1+N, 25A; A9F07625 | ks | 2 |  |  | 0 | 0 | 0 | 0
1.9.30 |  | 2- PÓLOVÝ JISTIČ Acti 9; CHAR. C; Icu=10kA; iC60H C16/1+N, 16A; A9F07616 | ks | 1 |  |  | 0 | 0 | 0 | 0
1.9.31 |  | 2- PÓLOVÝ JISTIČ Acti 9; CHAR. C; Icu=10kA; iC60H C6/1+N, 6A; A9F07606 | ks | 1 |  |  | 0 | 0 | 0 | 0
1.9.32 |  | 2- PÓLOVÝ JISTIČ Acti 9; CHAR. C; Icu=10kA; iC60H C2/1+N, 2A; A9F07602 | ks | 1 |  |  | 0 | 0 | 0 | 0
1.9.33 |  | 3-PÓLOVÝ JISTIČ Acti 9; CHAR. C; Icu=10kA; iC60H C32/3, 32A; A9F07332 | ks | 1 |  |  | 0 | 0 | 0 | 0
1.9.34 |  | 1- PÓLOVÝ JISTIČ Acti 9; CHAR. C; Icu=10kA; iC60H C2/1, 2A; A9F07102 | ks | 1 |  |  | 0 | 0 | 0 | 0
1.9.35 |  | 2- PÓLOVÝ JISTIČ Acti 9; CHAR. B; Icu=10kA; iC60H B10/1+N, 10A; A9F06610 | ks | 1 |  |  | 0 | 0 | 0 | 0
1.9.36 |  | 4- PÓLOVÝ JISTIČ Acti 9; CHAR. B; Icu=15kA; iC60H B10/4, 10A; A9F06410 | ks | 2 |  |  | 0 | 0 | 0 | 0
1.9.37 |  | 3-PÓLOVÝ JISTIČ Acti 9; CHAR. B; Icu=10kA; iC60H B40/3, 40A; A9F06340 | ks | 1 |  |  | 0 | 0 | 0 | 0
1.9.38 |  | 3-PÓLOVÝ JISTIČ Acti 9; CHAR. B; Icu=10kA; iC60H B25/3, 25A; A9F06325 | ks | 1 |  |  | 0 | 0 | 0 | 0
1.9.39 |  | 3-PÓLOVÝ JISTIČ Acti 9; CHAR. B; Icu=10kA; iC60H B16/3, 16A; A9F06316 | ks | 3 |  |  | 0 | 0 | 0 | 0
1.9.40 |  | 2- PÓLOVÝ JISTIČ Acti 9; CHAR. B; Icu=10kA; iC60H B10/2, 10A; A9F06210 | ks | 2 |  |  | 0 | 0 | 0 | 0
1.9.41 |  | 2P- KOMBINOVANÝ PROUDOVÝ CHRÁNIČ acti 9; TYP iDPN H; CITLIVOST 30 mA CHAR. C, TYP A, Icu=10kA; iDPN H Vigi 2P/ C/ 6A/ 0,03A TYP A; A9D37606 | ks | 2 |  |  | 0 | 0 | 0 | 0
1.9.42 |  | 2P- KOMBINOVANÝ PROUDOVÝ CHRÁNIČ acti 9; TYP iDPN H; CITLIVOST 30 mA CHAR. B, TYP A, Icu=10kA; iDPN H Vigi 2P/ B/ 16A/ 0,03A TYP A; A9D07616 | ks | 3 |  |  | 0 | 0 | 0 | 0
1.9.43 |  | 2P- KOMBINOVANÝ PROUDOVÝ CHRÁNIČ acti 9; TYP iDPN H; CITLIVOST 30 mA CHAR. B, TYP A, Icu=10kA; iDPN H Vigi 2P/ B/ 10A/ 0,03A TYP A; A9D07610 | ks | 1 |  |  | 0 | 0 | 0 | 0
1.9.44 |  | POMOCNÝ KONTAKT Acti 9; iOF; A9A26904 | ks | 5 |  |  | 0 | 0 | 0 | 0
1.9.45 |  | 4- PÓLOVÝ STYKAČ INSTALAČNÍ, 230V AC, 40A/15A, AC7a/AC7b; iCT - 4P - 4 Z - 40A - 220..240 V AC; A9C20844 | ks | 1 |  |  | 0 | 0 | 0 | 0
1.9.46 |  | 110-240V AC; RC ČLEN ; ZELIO; RZM 041FU7 | ks | 1 |  |  | 0 | 0 | 0 | 0
1.9.47 |  | PLASTOVÁ SPONA; ZELIO; RXZ R335 | ks | 1 |  |  | 0 | 0 | 0 | 0
1.9.48 |  | POPISOVACÍ ŠTÍTEK; ZELIO; RXZ L520 | ks | 1 |  |  | 0 | 0 | 0 | 0
1.9.49 |  | PATICE; ČERNÝ; CÍVKA ODDĚLENÁ OD KONTAKTŮ; ZELIO; RXZE2S108M | ks | 1 |  |  | 0 | 0 | 0 | 0
1.9.50 |  | POMOCNÉ RELÉ 230VAC, 2x PŘEPÍNACÍ KONTAKT 12A, LED; ZELIO; RXM 2AB2P7 | ks | 1 |  |  | 0 | 0 | 0 | 0
1.9.51 |  | SOUMRAKOVÉ RELÉ 230VAC, 1x CO, 230VAC, 10A, 2-2000 lx; IC2000; CCT15369 | ks | 1 |  |  | 0 | 0 | 0 | 0
1.9.52 |  | KONEKTOR PRO KONCOVÝ SPÍNAČ; 2507; SZ 2507.400 | ks | 1 |  |  | 0 | 0 | 0 | 0
1.9.53 |  | PROPOJOVACÍ KABEL; ORANŽOVÝ; L=1000mm; SZ 2500; 2500.430 | ks | 1 |  |  | 0 | 0 | 0 | 0
1.9.54 |  | VENTILÁTOR S FILTREM, 230VAC/40W, 230m³/h, IP54, RAL 7035; SK 3241; 3241.100 | ks | 1 |  |  | 0 | 0 | 0 | 0
1.9.55 |  | VÝSTUPNÍ MŘÍŽKA 255x255, RAL 7035; SK 3240; 3240.200 | ks | 1 |  |  | 0 | 0 | 0 | 0
1.9.56 |  | JEMNÉ FILTRAČNÍ VLOŽKY, PRO SK3240, SK3241; SK 3182; 3182.100 | ks | 1 |  |  | 0 | 0 | 0 | 0
1.9.57 |  | TERMOSTAT; +5 ÷ +60°C; 3110; SK 3110.000 | ks | 1 |  |  | 0 | 0 | 0 | 0
1.9.58 |  | KOMFORTNÍ SVÍTIDLO, 100-240V, 900lm, IP20, ZÁSUVKA TYP E, CEE 7/5; SZ 2500; 2500.212 | ks | 1 |  |  | 0 | 0 | 0 | 0
1.9.59 |  | PODPĚŤOVÁ SPOUŠŤ; OVLÁDACÍ NAPĚTÍ 24VDC PRO 3VA; 3VA9908-0BB11; 3VA9908-0BB11 | ks | 1 |  |  | 0 | 0 | 0 | 0
1.9.60 |  | VÁLCOVÁ POJISTKA CHAR. gG NAPĚTÍ 500V, 6A; PVA10/6A gG; 40750 | ks | 1 |  |  | 0 | 0 | 0 | 0
1.9.61 |  | VÁLCOVÁ POJISTKA CHAR. gG NAPĚTÍ 500V, 50A; PV14/50A gG; 06736 | ks | 9 |  |  | 0 | 0 | 0 | 0
1.9.62 |  | 3-PÓLOVÝ POJISTKOVÝ ODPÍNAČ, 14x51, 690Vac; OPVP14-3; 41026 | ks | 3 |  |  | 0 | 0 | 0 | 0
1.9.63 |  | 2-PÓLOVÝ POJISTKOVÝ ODPÍNAČ 1+N 32A; OPVA10-1BN; 41007 | ks | 1 |  |  | 0 | 0 | 0 | 0
1.9.64 |  | 3- PÓLOVÝ JISTIČ 3VA; PEVNÉ PROVEDENÍ; In=160A; Icu=25kA, Ir=112-160A, TERMOMAGNETICKÁ NADPROUDÁ SPOUŠŤ TM220 (ATFM), PŘEDNÍ PŘÍVOD; 3VA1116-3EE32-0AA0; 3VA1116-3EE32-0AA0 | ks | 2 |  |  | 0 | 0 | 0 | 0
1.9.65 |  | 3- PÓLOVÝ JISTIČ 3VA; PEVNÉ PROVEDENÍ; In=125A; Icu=36kA, Ir=88-125A, TERMOMAGNETICKÁ NADPROUDÁ SPOUŠŤ TM240 (ATAM), PŘEDNÍ PŘÍVOD; 3VA1112-4EF36-0AA0; 3VA1112-4EF36-0AA0 | ks | 1 |  |  | 0 | 0 | 0 | 0
1.9.66 |  | 4P- PROUDOVÝ CHRÁNIČ Acti 9; TYP iID, TYP AC; iID 4P/ 40A/ 0,03A TYP AC; A9Z11440 | ks | 4 |  |  | 0 | 0 | 0 | 0
[7 empty] | 0 | 0 | 0 | 0
1.10 |  | Rozvaděč RM222 pole +10A | ks | 1 |  |  | 0 | 0 | 0 | 0
1.10.1 |  | KONCOVÁ BOČNICE A SEPARÁTOR, 1mm, ORANŽOVÁ; SEPARATOR 1mm; 2004-1492 | ks | 1 |  |  | 0 | 0 | 0 | 0
1.10.2 |  | KONCOVÁ BOČNICE A SEPARÁTOR, 0,8mm, ŠEDÁ; SEPARATOR 0,8mm; 2002-1291 | ks | 5 |  |  | 0 | 0 | 0 | 0
1.10.3 |  | NASTAVITELNÝ ŠTÍTEK, ŠEDÁ; GROUP MARKER; 249-119 | ks | 6 |  |  | 0 | 0 | 0 | 0
1.10.4 |  | KONCOVÁ SVORKA BEZ ŠROUBŮ, 10mm, ŠEDÁ; END STOP 10mm; 249-117 | ks | 7 |  |  | 0 | 0 | 0 | 0
1.10.5 |  | TOPJOB S, 4-vodičová svorka, ŠEDÁ, EEx e; 4mm²; 2004-1401 | ks | 1 |  |  | 0 | 0 | 0 | 0
1.10.6 |  | TOPJOB S, 4-vodičová svorka, ŠEDÁ, EEx e; 2,5mm²; 2002-1401 | ks | 1 |  |  | 0 | 0 | 0 | 0
1.10.7 |  | TOPJOB S, 2-vodičová svorka, ŠEDÁ, Ex e; 2,5mm²; 2002-1201 | ks | 20 |  |  | 0 | 0 | 0 | 0
1.10.8 |  | TOPJOB S, 2-vodičová svorka, ZELENO-ŽLUTÁ, Ex e; 2,5mm²; 2002-1207 | ks | 2 |  |  | 0 | 0 | 0 | 0
1.10.9 |  | TOPJOB S, 4-vodičová svorka, MODRÁ, EEx e; 2,5mm²; 2002-1404 | ks | 2 |  |  | 0 | 0 | 0 | 0
1.10.10 |  | TOPJOB S, 2-vodičová svorka, MODRÁ, Ex e, Ex i; 2,5mm²; 2002-1204 | ks | 1 |  |  | 0 | 0 | 0 | 0
1.10.11 |  | POLOSESTAVA: SPOJ. DÍL + SPÍNACÍ JEDNOTKA - 1xNC; HARMONY XB5; ZB5 AZ102 | ks | 1 |  |  | 0 | 0 | 0 | 0
1.10.12 |  | OVLADAČ STISKACÍ S NÁVRATEM - ø22mm; ČERNÝ, IP66; HARMONY XB5; ZB5 AA2 | ks | 1 |  |  | 0 | 0 | 0 | 0
1.10.13 |  | KOMPLETNÍ SIGNÁLKA LED 230VAC - ø22mm; ZELENÁ, IP66; HARMONY XB5; XB5 AVM3 | ks | 2 |  |  | 0 | 0 | 0 | 0
1.10.14 |  | SKŘÍŇ VČETNĚ PODSTAVEC, TYP VX25 RITTAL, HxWxD 2000+200x800x600, VČETNĚ BOČNICE A PODSTAVEC VPRAVO; DVEŘE LEVÉ; BEZ ZADNÍ STĚNY ; VX25; | ks | 1 |  |  | 0 | 0 | 0 | 0
1.10.15 |  | 2- PÓLOVÝ JISTIČ Acti 9; CHAR. C; Icu=10kA; iC60H C6/1+N, 6A; A9F07606 | ks | 1 |  |  | 0 | 0 | 0 | 0
1.10.16 |  | 1- PÓLOVÝ JISTIČ Acti 9; CHAR. C; Icu=10kA; iC60H C2/1, 2A; A9F07102 | ks | 2 |  |  | 0 | 0 | 0 | 0
1.10.17 |  | 1- PÓLOVÝ JISTIČ Acti 9; CHAR. B; Icu=10kA; iC60H B6/1, 6A; A9F06106 | ks | 1 |  |  | 0 | 0 | 0 | 0
1.10.18 |  | POMOCNÝ KONTAKT Acti 9; iOF; A9A26904 | ks | 1 |  |  | 0 | 0 | 0 | 0
1.10.19 |  | ODDĚLOVACÍ TRANSFORMÁTOR, 400V/230VAC, 1600VA; LP604160T; LP604160T | ks | 1 |  |  | 0 | 0 | 0 | 0
1.10.20 |  | 110-240V AC; RC ČLEN ; ZELIO; RZM 041FU7 | ks | 1 |  |  | 0 | 0 | 0 | 0
1.10.21 |  | PLASTOVÁ SPONA; ZELIO; RXZ R335 | ks | 1 |  |  | 0 | 0 | 0 | 0
1.10.22 |  | POPISOVACÍ ŠTÍTEK; ZELIO; RXZ L520 | ks | 1 |  |  | 0 | 0 | 0 | 0
1.10.23 |  | PATICE; ČERNÝ; CÍVKA ODDĚLENÁ OD KONTAKTŮ; ZELIO; RXZE2S108M | ks | 1 |  |  | 0 | 0 | 0 | 0
1.10.24 |  | POMOCNÉ RELÉ 230VAC, 2x PŘEPÍNACÍ KONTAKT 12A, LED; ZELIO; RXM 2AB2P7 | ks | 1 |  |  | 0 | 0 | 0 | 0
1.10.25 |  | JEDNOTKA POM. KONTAKTŮ 1NO, 1NC; GV AN11; GV AN11 | ks | 1 |  |  | 0 | 0 | 0 | 0
1.10.26 |  | 3- PÓLOVÝ MOTOROVÝ SPOUŠTĚČ GV2-ME08, I=2,5-4A; GV2-ME08; GV2-ME08 | ks | 1 |  |  | 0 | 0 | 0 | 0
1.10.27 |  | KONEKTOR PRO KONCOVÝ SPÍNAČ; 2507; SZ 2507.400 | ks | 1 |  |  | 0 | 0 | 0 | 0
1.10.28 |  | VENTILÁTOR S FILTREM, 230VAC/40W, 230m³/h, IP54, RAL 7035; SK 3241; 3241.100 | ks | 1 |  |  | 0 | 0 | 0 | 0
1.10.29 |  | VÝSTUPNÍ MŘÍŽKA 255x255, RAL 7035; SK 3240; 3240.200 | ks | 1 |  |  | 0 | 0 | 0 | 0
1.10.30 |  | JEMNÉ FILTRAČNÍ VLOŽKY, PRO SK3240, SK3241; SK 3182; 3182.100 | ks | 1 |  |  | 0 | 0 | 0 | 0
1.10.31 |  | TERMOSTAT; +5 ÷ +60°C; 3110; SK 3110.000 | ks | 1 |  |  | 0 | 0 | 0 | 0
1.10.32 |  | NAPÁJECÍ KABEL; ORANŽOVÝ; L=3000mm; SZ 2500; 2500.400 | ks | 1 |  |  | 0 | 0 | 0 | 0
1.10.33 |  | KOMFORTNÍ SVÍTIDLO, 100-240V, 900lm, IP20, ZÁSUVKA TYP E, CEE 7/5; SZ 2500; 2500.212 | ks | 1 |  |  | 0 | 0 | 0 | 0
1.10.34 |  | PODPĚŤOVÁ SPOUŠŤ; OVLÁDACÍ NAPĚTÍ 24VDC PRO 3VA; 3VA9908-0BB11; 3VA9908-0BB11 | ks | 1 |  |  | 0 | 0 | 0 | 0
1.10.35 |  | 2-PÓLOVÝ POJISTKOVÝ ODPÍNAČ 1+N 32A; OPVA10-1BN; 41007 | ks | 1 |  |  | 0 | 0 | 0 | 0
1.10.36 |  | POMOCNÉ KONTAKTY 1xCO PRO 3VA; 3VA9988-0AA12; 4042949000037 | ks | 3 |  |  | 0 | 0 | 0 | 0
1.10.37 |  | 3- PÓLOVÝ JISTIČ 3VA; PEVNÉ PROVEDENÍ; In=160A; Icu=25kA, Ir=112-160A, TERMOMAGNETICKÁ NADPROUDÁ SPOUŠŤ TM220 (ATFM), PŘEDNÍ PŘÍVOD; 3VA1116-3EE32-0AA0; 3VA1116-3EE32-0AA0 | ks | 1 |  |  | 0 | 0 | 0 | 0
[7 empty] | 0 | 0 | 0 | 0
1.11 |  | Rozvaděč RM222 pole +11A | ks | 1 |  |  | 0 | 0 | 0 | 0
1.11.1 |  | KONCOVÁ BOČNICE A SEPARÁTOR, 1mm, ORANŽOVÁ; SEPARATOR 1mm; 2004-1492 | ks | 1 |  |  | 0 | 0 | 0 | 0
1.11.2 |  | KONCOVÁ BOČNICE A SEPARÁTOR, 1mm, ŠEDÁ; SEPARATOR 1mm; 2004-1291 | ks | 8 |  |  | 0 | 0 | 0 | 0
1.11.3 |  | KONCOVÁ BOČNICE A SEPARÁTOR, 0,8mm, ŠEDÁ, PRO 4 VODIČOVÉ SVORKY ; SEPARATOR 0,8mm; 2002-1491 | ks | 1 |  |  | 0 | 0 | 0 | 0
1.11.4 |  | KONCOVÁ BOČNICE A SEPARÁTOR, 0,8mm, ŠEDÁ; SEPARATOR 0,8mm; 2002-1291 | ks | 42 |  |  | 0 | 0 | 0 | 0
1.11.5 |  | NASTAVITELNÝ ŠTÍTEK, ŠEDÁ; GROUP MARKER; 249-119 | ks | 52 |  |  | 0 | 0 | 0 | 0
1.11.6 |  | KONCOVÁ SVORKA BEZ ŠROUBŮ, 10mm, ŠEDÁ; END STOP 10mm; 249-117 | ks | 52 |  |  | 0 | 0 | 0 | 0
1.11.7 |  | TOPJOB S, 4-vodičová svorka, ŠEDÁ, EEx e; 4mm²; 2004-1401 | ks | 1 |  |  | 0 | 0 | 0 | 0
1.11.8 |  | TOPJOB S, 2-vodičová svorka, ŠEDÁ, EEx e; 4mm²; 2004-1201 | ks | 24 |  |  | 0 | 0 | 0 | 0
1.11.9 |  | TOPJOB S, 4-vodičová svorka, ŠEDÁ, EEx e; 2,5mm²; 2002-1401 | ks | 5 |  |  | 0 | 0 | 0 | 0
1.11.10 |  | TOPJOB S, 2-vodičová svorka, ŠEDÁ, Ex e; 2,5mm²; 2002-1201 | ks | 204 |  |  | 0 | 0 | 0 | 0
1.11.11 |  | TOPJOB S, 2-vodičová svorka, ZELENO-ŽLUTÁ, Ex e; 4mm²; 2004-1207 | ks | 8 |  |  | 0 | 0 | 0 | 0
1.11.12 |  | TOPJOB S, 2-vodičová svorka, ZELENO-ŽLUTÁ, Ex e; 2,5mm²; 2002-1207 | ks | 32 |  |  | 0 | 0 | 0 | 0
1.11.13 |  | TOPJOB S, 4-vodičová svorka, MODRÁ, EEx e; 2,5mm²; 2002-1404 | ks | 2 |  |  | 0 | 0 | 0 | 0
1.11.14 |  | TOPJOB S, 2-vodičová svorka, MODRÁ, Ex e, Ex i; 2,5mm²; 2002-1204 | ks | 16 |  |  | 0 | 0 | 0 | 0
1.11.15 |  | SKŘÍŇ VČETNĚ PODSTAVEC, TYP VX25 RITTAL, HxWxD 2000+200x800x600; DVEŘE LEVÉ; BEZ ZADNÍ STĚNY; VX25; | ks | 1 |  |  | 0 | 0 | 0 | 0
1.11.16 |  | TERMISTOROVÉ RELÉ 24-240V AC/DC, 2x PŘEPÍNACÍ KONTAKT 5A, Atex; SIRIUS 3RN2; 3RN2011-1BW30 | ks | 8 |  |  | 0 | 0 | 0 | 0
1.11.17 |  | 2- PÓLOVÝ JISTIČ Acti 9; CHAR. C; Icu=10kA; iC60H C2/1+N, 2A; A9F07602 | ks | 8 |  |  | 0 | 0 | 0 | 0
1.11.18 |  | 1- PÓLOVÝ JISTIČ Acti 9; CHAR. C; Icu=10kA; iC60H C2/1, 2A; A9F07102 | ks | 1 |  |  | 0 | 0 | 0 | 0
1.11.19 |  | POMOCNÝ KONTAKT Acti 9; iOF; A9A26904 | ks | 1 |  |  | 0 | 0 | 0 | 0
1.11.20 |  | 110-240V AC; RC ČLEN ; ZELIO; RZM 041FU7 | ks | 16 |  |  | 0 | 0 | 0 | 0
1.11.21 |  | PLASTOVÁ SPONA; ZELIO; RXZ R335 | ks | 16 |  |  | 0 | 0 | 0 | 0
1.11.22 |  | PLASTOVÁ SPONA; ZELIO; RXZ R335 | ks | 8 |  |  | 0 | 0 | 0 | 0
1.11.23 |  | POPISOVACÍ ŠTÍTEK; ZELIO; RXZ L520 | ks | 24 |  |  | 0 | 0 | 0 | 0
1.11.24 |  | PATICE; ČERNÝ; CÍVKA ODDĚLENÁ OD KONTAKTŮ; ZELIO; RXZ E2S114M | ks | 8 |  |  | 0 | 0 | 0 | 0
1.11.25 |  | PATICE; ČERNÝ; CÍVKA ODDĚLENÁ OD KONTAKTŮ; ZELIO; RXZE2S108M | ks | 16 |  |  | 0 | 0 | 0 | 0
1.11.26 |  | 110-240V AC/DC; RC ČLEN ; ZELIO; RXM 041FU7 | ks | 8 |  |  | 0 | 0 | 0 | 0
1.11.27 |  | POMOCNÉ RELÉ 230VAC, 4x PŘEPÍNACÍ KONTAKT 6A, LED; ZELIO; RXM 4AB2P7 | ks | 8 |  |  | 0 | 0 | 0 | 0
1.11.28 |  | POMOCNÉ RELÉ 230VAC, 2x PŘEPÍNACÍ KONTAKT 12A, LED; ZELIO; RXM 2AB2P7 | ks | 16 |  |  | 0 | 0 | 0 | 0
1.11.29 |  | 3- PÓLOVÝ STYKAČ, 230V AC, 9A, AC3; LC1 D09P7; LC1 D09P7 | ks | 16 |  |  | 0 | 0 | 0 | 0
1.11.30 |  | REVERSAČNÍ PROPOJKA; LAD9V6; LAD9V6 | ks | 8 |  |  | 0 | 0 | 0 | 0
1.11.31 |  | JEDNOTKA POM. KONTAKTŮ 1NO, 1NC; GV AN11; GV AN11 | ks | 8 |  |  | 0 | 0 | 0 | 0
1.11.32 |  | 3- PÓLOVÝ MOTOROVÝ SPOUŠTĚČ GV2-ME08, I=2,5-4A; GV2-ME08; GV2-ME08 | ks | 6 |  |  | 0 | 0 | 0 | 0
1.11.33 |  | 3- PÓLOVÝ MOTOROVÝ SPOUŠTĚČ GV2-ME07, I=1,6-2,5A; GV2-ME07; GV2-ME07 | ks | 2 |  |  | 0 | 0 | 0 | 0
1.11.34 |  | KONEKTOR PRO KONCOVÝ SPÍNAČ; 2507; SZ 2507.400 | ks | 1 |  |  | 0 | 0 | 0 | 0
1.11.35 |  | PROPOJOVACÍ KABEL; ORANŽOVÝ; L=1000mm; SZ 2500; 2500.430 | ks | 1 |  |  | 0 | 0 | 0 | 0
1.11.36 |  | VENTILÁTOR S FILTREM, 230VAC/40W, 230m³/h, IP54, RAL 7035; SK 3241; 3241.100 | ks | 1 |  |  | 0 | 0 | 0 | 0
1.11.37 |  | VÝSTUPNÍ MŘÍŽKA 255x255, RAL 7035; SK 3240; 3240.200 | ks | 1 |  |  | 0 | 0 | 0 | 0
1.11.38 |  | JEMNÉ FILTRAČNÍ VLOŽKY, PRO SK3240, SK3241; SK 3182; 3182.100 | ks | 1 |  |  | 0 | 0 | 0 | 0
1.11.39 |  | TERMOSTAT; +5 ÷ +60°C; 3110; SK 3110.000 | ks | 1 |  |  | 0 | 0 | 0 | 0
1.11.40 |  | KOMFORTNÍ SVÍTIDLO, 100-240V, 900lm, IP20, ZÁSUVKA TYP E, CEE 7/5; SZ 2500; 2500.212 | ks | 1 |  |  | 0 | 0 | 0 | 0
1.11.41 |  | REZISTOR 1K/0,25W; 1K/0,25W; - | ks | 6 |  |  | 0 | 0 | 0 | 0
1.11.42 |  | VÁLCOVÁ POJISTKA CHAR. gG NAPĚTÍ 500V, 50A; PV14/50A gG; 06736 | ks | 3 |  |  | 0 | 0 | 0 | 0
1.11.43 |  | 3-PÓLOVÝ POJISTKOVÝ ODPÍNAČ, 14x51, 690Vac; OPVP14-3; 41026 | ks | 1 |  |  | 0 | 0 | 0 | 0
[7 empty] | 0 | 0 | 0 | 0
1.12 |  | Rozvaděč RM222 pole +12A | ks | 1 |  |  | 0 | 0 | 0 | 0
1.12.1 |  | KONCOVÁ BOČNICE A SEPARÁTOR, 1mm, ORANŽOVÁ; SEPARATOR 1mm; 2004-1492 | ks | 1 |  |  | 0 | 0 | 0 | 0
1.12.2 |  | KONCOVÁ BOČNICE A SEPARÁTOR, 1mm, ŠEDÁ; SEPARATOR 1mm; 2004-1291 | ks | 8 |  |  | 0 | 0 | 0 | 0
1.12.3 |  | KONCOVÁ BOČNICE A SEPARÁTOR, 0,8mm, ŠEDÁ, PRO 4 VODIČOVÉ SVORKY ; SEPARATOR 0,8mm; 2002-1491 | ks | 1 |  |  | 0 | 0 | 0 | 0
1.12.4 |  | KONCOVÁ BOČNICE A SEPARÁTOR, 0,8mm, ŠEDÁ; SEPARATOR 0,8mm; 2002-1291 | ks | 42 |  |  | 0 | 0 | 0 | 0
1.12.5 |  | NASTAVITELNÝ ŠTÍTEK, ŠEDÁ; GROUP MARKER; 249-119 | ks | 52 |  |  | 0 | 0 | 0 | 0
1.12.6 |  | KONCOVÁ SVORKA BEZ ŠROUBŮ, 10mm, ŠEDÁ; END STOP 10mm; 249-117 | ks | 52 |  |  | 0 | 0 | 0 | 0
1.12.7 |  | TOPJOB S, 4-vodičová svorka, ŠEDÁ, EEx e; 4mm²; 2004-1401 | ks | 1 |  |  | 0 | 0 | 0 | 0
1.12.8 |  | TOPJOB S, 2-vodičová svorka, ŠEDÁ, EEx e; 4mm²; 2004-1201 | ks | 24 |  |  | 0 | 0 | 0 | 0
1.12.9 |  | TOPJOB S, 4-vodičová svorka, ŠEDÁ, EEx e; 2,5mm²; 2002-1401 | ks | 5 |  |  | 0 | 0 | 0 | 0
1.12.10 |  | TOPJOB S, 2-vodičová svorka, ŠEDÁ, Ex e; 2,5mm²; 2002-1201 | ks | 220 |  |  | 0 | 0 | 0 | 0
1.12.11 |  | TOPJOB S, 2-vodičová svorka, ZELENO-ŽLUTÁ, Ex e; 4mm²; 2004-1207 | ks | 8 |  |  | 0 | 0 | 0 | 0
1.12.12 |  | TOPJOB S, 2-vodičová svorka, ZELENO-ŽLUTÁ, Ex e; 2,5mm²; 2002-1207 | ks | 32 |  |  | 0 | 0 | 0 | 0
1.12.13 |  | TOPJOB S, 4-vodičová svorka, MODRÁ, EEx e; 2,5mm²; 2002-1404 | ks | 2 |  |  | 0 | 0 | 0 | 0
1.12.14 |  | TOPJOB S, 2-vodičová svorka, MODRÁ, Ex e, Ex i; 2,5mm²; 2002-1204 | ks | 16 |  |  | 0 | 0 | 0 | 0
1.12.15 |  | SKŘÍŇ VČETNĚ PODSTAVEC, TYP VX25 RITTAL, HxWxD 2000+200x800x600; DVEŘE LEVÉ; BEZ ZADNÍ STĚNY; VX25; | ks | 1 |  |  | 0 | 0 | 0 | 0
1.12.16 |  | TERMISTOROVÉ RELÉ 24-240V AC/DC, 2x PŘEPÍNACÍ KONTAKT 5A, Atex; SIRIUS 3RN2; 3RN2011-1BW30 | ks | 8 |  |  | 0 | 0 | 0 | 0
1.12.17 |  | 2- PÓLOVÝ JISTIČ Acti 9; CHAR. C; Icu=10kA; iC60H C2/1+N, 2A; A9F07602 | ks | 8 |  |  | 0 | 0 | 0 | 0
1.12.18 |  | 1- PÓLOVÝ JISTIČ Acti 9; CHAR. C; Icu=10kA; iC60H C2/1, 2A; A9F07102 | ks | 1 |  |  | 0 | 0 | 0 | 0
1.12.19 |  | POMOCNÝ KONTAKT Acti 9; iOF; A9A26904 | ks | 1 |  |  | 0 | 0 | 0 | 0
1.12.20 |  | 110-240V AC; RC ČLEN ; ZELIO; RZM 041FU7 | ks | 16 |  |  | 0 | 0 | 0 | 0
1.12.21 |  | PLASTOVÁ SPONA; ZELIO; RXZ R335 | ks | 16 |  |  | 0 | 0 | 0 | 0
1.12.22 |  | PLASTOVÁ SPONA; ZELIO; RXZ R335 | ks | 8 |  |  | 0 | 0 | 0 | 0
1.12.23 |  | POPISOVACÍ ŠTÍTEK; ZELIO; RXZ L520 | ks | 24 |  |  | 0 | 0 | 0 | 0
1.12.24 |  | PATICE; ČERNÝ; CÍVKA ODDĚLENÁ OD KONTAKTŮ; ZELIO; RXZ E2S114M | ks | 8 |  |  | 0 | 0 | 0 | 0
1.12.25 |  | PATICE; ČERNÝ; CÍVKA ODDĚLENÁ OD KONTAKTŮ; ZELIO; RXZE2S108M | ks | 16 |  |  | 0 | 0 | 0 | 0
1.12.26 |  | 110-240V AC/DC; RC ČLEN ; ZELIO; RXM 041FU7 | ks | 8 |  |  | 0 | 0 | 0 | 0
1.12.27 |  | POMOCNÉ RELÉ 230VAC, 4x PŘEPÍNACÍ KONTAKT 6A, LED; ZELIO; RXM 4AB2P7 | ks | 8 |  |  | 0 | 0 | 0 | 0
1.12.28 |  | POMOCNÉ RELÉ 230VAC, 2x PŘEPÍNACÍ KONTAKT 12A, LED; ZELIO; RXM 2AB2P7 | ks | 16 |  |  | 0 | 0 | 0 | 0
1.12.29 |  | 3- PÓLOVÝ STYKAČ, 230V AC, 9A, AC3; LC1 D09P7; LC1 D09P7 | ks | 16 |  |  | 0 | 0 | 0 | 0
1.12.30 |  | REVERSAČNÍ PROPOJKA; LAD9V6; LAD9V6 | ks | 8 |  |  | 0 | 0 | 0 | 0
1.12.31 |  | JEDNOTKA POM. KONTAKTŮ 1NO, 1NC; GV AN11; GV AN11 | ks | 8 |  |  | 0 | 0 | 0 | 0
1.12.32 |  | 3- PÓLOVÝ MOTOROVÝ SPOUŠTĚČ GV2-ME10, I=4-6,3A; GV2-ME10; GV2-ME10 | ks | 8 |  |  | 0 | 0 | 0 | 0
1.12.33 |  | KONEKTOR PRO KONCOVÝ SPÍNAČ; 2507; SZ 2507.400 | ks | 1 |  |  | 0 | 0 | 0 | 0
1.12.34 |  | PROPOJOVACÍ KABEL; ORANŽOVÝ; L=1000mm; SZ 2500; 2500.430 | ks | 1 |  |  | 0 | 0 | 0 | 0
1.12.35 |  | VENTILÁTOR S FILTREM, 230VAC/40W, 230m³/h, IP54, RAL 7035; SK 3241; 3241.100 | ks | 1 |  |  | 0 | 0 | 0 | 0
1.12.36 |  | VÝSTUPNÍ MŘÍŽKA 255x255, RAL 7035; SK 3240; 3240.200 | ks | 1 |  |  | 0 | 0 | 0 | 0
1.12.37 |  | JEMNÉ FILTRAČNÍ VLOŽKY, PRO SK3240, SK3241; SK 3182; 3182.100 | ks | 1 |  |  | 0 | 0 | 0 | 0
1.12.38 |  | TERMOSTAT; +5 ÷ +60°C; 3110; SK 3110.000 | ks | 1 |  |  | 0 | 0 | 0 | 0
1.12.39 |  | KOMFORTNÍ SVÍTIDLO, 100-240V, 900lm, IP20, ZÁSUVKA TYP E, CEE 7/5; SZ 2500; 2500.212 | ks | 1 |  |  | 0 | 0 | 0 | 0
1.12.40 |  | VÁLCOVÁ POJISTKA CHAR. gG NAPĚTÍ 500V, 50A; PV14/50A gG; 06736 | ks | 3 |  |  | 0 | 0 | 0 | 0
1.12.41 |  | 3-PÓLOVÝ POJISTKOVÝ ODPÍNAČ, 14x51, 690Vac; OPVP14-3; 41026 | ks | 1 |  |  | 0 | 0 | 0 | 0
[7 empty] | 0 | 0 | 0 | 0
1.13 |  | Rozvaděč RM222 pole +13A | ks | 1 |  |  | 0 | 0 | 0 | 0
1.13.1 |  | KONCOVÁ BOČNICE A SEPARÁTOR, 1mm, ORANŽOVÁ; SEPARATOR 1mm; 2004-1492 | ks | 1 |  |  | 0 | 0 | 0 | 0
1.13.2 |  | KONCOVÁ BOČNICE A SEPARÁTOR, 1mm, ŠEDÁ; SEPARATOR 1mm; 2004-1291 | ks | 8 |  |  | 0 | 0 | 0 | 0
1.13.3 |  | KONCOVÁ BOČNICE A SEPARÁTOR, 0,8mm, ŠEDÁ, PRO 4 VODIČOVÉ SVORKY ; SEPARATOR 0,8mm; 2002-1491 | ks | 1 |  |  | 0 | 0 | 0 | 0
1.13.4 |  | KONCOVÁ BOČNICE A SEPARÁTOR, 0,8mm, ŠEDÁ; SEPARATOR 0,8mm; 2002-1291 | ks | 42 |  |  | 0 | 0 | 0 | 0
1.13.5 |  | NASTAVITELNÝ ŠTÍTEK, ŠEDÁ; GROUP MARKER; 249-119 | ks | 52 |  |  | 0 | 0 | 0 | 0
1.13.6 |  | KONCOVÁ SVORKA BEZ ŠROUBŮ, 10mm, ŠEDÁ; END STOP 10mm; 249-117 | ks | 52 |  |  | 0 | 0 | 0 | 0
1.13.7 |  | TOPJOB S, 4-vodičová svorka, ŠEDÁ, EEx e; 4mm²; 2004-1401 | ks | 1 |  |  | 0 | 0 | 0 | 0
1.13.8 |  | TOPJOB S, 2-vodičová svorka, ŠEDÁ, EEx e; 4mm²; 2004-1201 | ks | 24 |  |  | 0 | 0 | 0 | 0
1.13.9 |  | TOPJOB S, 4-vodičová svorka, ŠEDÁ, EEx e; 2,5mm²; 2002-1401 | ks | 5 |  |  | 0 | 0 | 0 | 0
1.13.10 |  | TOPJOB S, 2-vodičová svorka, ŠEDÁ, Ex e; 2,5mm²; 2002-1201 | ks | 220 |  |  | 0 | 0 | 0 | 0
1.13.11 |  | TOPJOB S, 2-vodičová svorka, ZELENO-ŽLUTÁ, Ex e; 4mm²; 2004-1207 | ks | 8 |  |  | 0 | 0 | 0 | 0
1.13.12 |  | TOPJOB S, 2-vodičová svorka, ZELENO-ŽLUTÁ, Ex e; 2,5mm²; 2002-1207 | ks | 32 |  |  | 0 | 0 | 0 | 0
1.13.13 |  | TOPJOB S, 4-vodičová svorka, MODRÁ, EEx e; 2,5mm²; 2002-1404 | ks | 2 |  |  | 0 | 0 | 0 | 0
1.13.14 |  | TOPJOB S, 2-vodičová svorka, MODRÁ, Ex e, Ex i; 2,5mm²; 2002-1204 | ks | 16 |  |  | 0 | 0 | 0 | 0
1.13.15 |  | SKŘÍŇ VČETNĚ PODSTAVEC, TYP VX25 RITTAL, HxWxD 2000+200x800x600; DVEŘE LEVÉ; BEZ ZADNÍ STĚNY; VX25; | ks | 1 |  |  | 0 | 0 | 0 | 0
1.13.16 |  | TERMISTOROVÉ RELÉ 24-240V AC/DC, 2x PŘEPÍNACÍ KONTAKT 5A, Atex; SIRIUS 3RN2; 3RN2011-1BW30 | ks | 8 |  |  | 0 | 0 | 0 | 0
1.13.17 |  | 2- PÓLOVÝ JISTIČ Acti 9; CHAR. C; Icu=10kA; iC60H C2/1+N, 2A; A9F07602 | ks | 8 |  |  | 0 | 0 | 0 | 0
1.13.18 |  | 1- PÓLOVÝ JISTIČ Acti 9; CHAR. C; Icu=10kA; iC60H C2/1, 2A; A9F07102 | ks | 1 |  |  | 0 | 0 | 0 | 0
1.13.19 |  | POMOCNÝ KONTAKT Acti 9; iOF; A9A26904 | ks | 1 |  |  | 0 | 0 | 0 | 0
1.13.20 |  | 110-240V AC; RC ČLEN ; ZELIO; RZM 041FU7 | ks | 16 |  |  | 0 | 0 | 0 | 0
1.13.21 |  | PLASTOVÁ SPONA; ZELIO; RXZ R335 | ks | 16 |  |  | 0 | 0 | 0 | 0
1.13.22 |  | PLASTOVÁ SPONA; ZELIO; RXZ R335 | ks | 8 |  |  | 0 | 0 | 0 | 0
1.13.23 |  | POPISOVACÍ ŠTÍTEK; ZELIO; RXZ L520 | ks | 24 |  |  | 0 | 0 | 0 | 0
1.13.24 |  | PATICE; ČERNÝ; CÍVKA ODDĚLENÁ OD KONTAKTŮ; ZELIO; RXZ E2S114M | ks | 8 |  |  | 0 | 0 | 0 | 0
1.13.25 |  | PATICE; ČERNÝ; CÍVKA ODDĚLENÁ OD KONTAKTŮ; ZELIO; RXZE2S108M | ks | 16 |  |  | 0 | 0 | 0 | 0
1.13.26 |  | 110-240V AC/DC; RC ČLEN ; ZELIO; RXM 041FU7 | ks | 8 |  |  | 0 | 0 | 0 | 0
1.13.27 |  | POMOCNÉ RELÉ 230VAC, 4x PŘEPÍNACÍ KONTAKT 6A, LED; ZELIO; RXM 4AB2P7 | ks | 8 |  |  | 0 | 0 | 0 | 0
1.13.28 |  | POMOCNÉ RELÉ 230VAC, 2x PŘEPÍNACÍ KONTAKT 12A, LED; ZELIO; RXM 2AB2P7 | ks | 16 |  |  | 0 | 0 | 0 | 0
1.13.29 |  | 3- PÓLOVÝ STYKAČ, 230V AC, 9A, AC3; LC1 D09P7; LC1 D09P7 | ks | 16 |  |  | 0 | 0 | 0 | 0
1.13.30 |  | REVERSAČNÍ PROPOJKA; LAD9V6; LAD9V6 | ks | 8 |  |  | 0 | 0 | 0 | 0
1.13.31 |  | JEDNOTKA POM. KONTAKTŮ 1NO, 1NC; GV AN11; GV AN11 | ks | 8 |  |  | 0 | 0 | 0 | 0
1.13.32 |  | 3- PÓLOVÝ MOTOROVÝ SPOUŠTĚČ GV2-ME10, I=4-6,3A; GV2-ME10; GV2-ME10 | ks | 8 |  |  | 0 | 0 | 0 | 0
1.13.33 |  | KONEKTOR PRO KONCOVÝ SPÍNAČ; 2507; SZ 2507.400 | ks | 1 |  |  | 0 | 0 | 0 | 0
1.13.34 |  | PROPOJOVACÍ KABEL; ORANŽOVÝ; L=1000mm; SZ 2500; 2500.430 | ks | 1 |  |  | 0 | 0 | 0 | 0
1.13.35 |  | VENTILÁTOR S FILTREM, 230VAC/40W, 230m³/h, IP54, RAL 7035; SK 3241; 3241.100 | ks | 1 |  |  | 0 | 0 | 0 | 0
1.13.36 |  | VÝSTUPNÍ MŘÍŽKA 255x255, RAL 7035; SK 3240; 3240.200 | ks | 1 |  |  | 0 | 0 | 0 | 0
1.13.37 |  | JEMNÉ FILTRAČNÍ VLOŽKY, PRO SK3240, SK3241; SK 3182; 3182.100 | ks | 1 |  |  | 0 | 0 | 0 | 0
1.13.38 |  | TERMOSTAT; +5 ÷ +60°C; 3110; SK 3110.000 | ks | 1 |  |  | 0 | 0 | 0 | 0
1.13.39 |  | KOMFORTNÍ SVÍTIDLO, 100-240V, 900lm, IP20, ZÁSUVKA TYP E, CEE 7/5; SZ 2500; 2500.212 | ks | 1 |  |  | 0 | 0 | 0 | 0
1.13.40 |  | VÁLCOVÁ POJISTKA CHAR. gG NAPĚTÍ 500V, 50A; PV14/50A gG; 06736 | ks | 3 |  |  | 0 | 0 | 0 | 0
1.13.41 |  | 3-PÓLOVÝ POJISTKOVÝ ODPÍNAČ, 14x51, 690Vac; OPVP14-3; 41026 | ks | 1 |  |  | 0 | 0 | 0 | 0
[7 empty] | 0 | 0 | 0 | 0
1.14 |  | Rozvaděč RM222 pole +14A | ks | 1 |  |  | 0 | 0 | 0 | 0
1.14.1 |  | KONCOVÁ BOČNICE A SEPARÁTOR, 1mm, ORANŽOVÁ; SEPARATOR 1mm; 2004-1492 | ks | 1 |  |  | 0 | 0 | 0 | 0
1.14.2 |  | KONCOVÁ BOČNICE A SEPARÁTOR, 1mm, ŠEDÁ; SEPARATOR 1mm; 2004-1291 | ks | 8 |  |  | 0 | 0 | 0 | 0
1.14.3 |  | KONCOVÁ BOČNICE A SEPARÁTOR, 0,8mm, ŠEDÁ, PRO 4 VODIČOVÉ SVORKY ; SEPARATOR 0,8mm; 2002-1491 | ks | 1 |  |  | 0 | 0 | 0 | 0
1.14.4 |  | KONCOVÁ BOČNICE A SEPARÁTOR, 0,8mm, ŠEDÁ; SEPARATOR 0,8mm; 2002-1291 | ks | 42 |  |  | 0 | 0 | 0 | 0
1.14.5 |  | NASTAVITELNÝ ŠTÍTEK, ŠEDÁ; GROUP MARKER; 249-119 | ks | 52 |  |  | 0 | 0 | 0 | 0
1.14.6 |  | KONCOVÁ SVORKA BEZ ŠROUBŮ, 10mm, ŠEDÁ; END STOP 10mm; 249-117 | ks | 52 |  |  | 0 | 0 | 0 | 0
1.14.7 |  | TOPJOB S, 4-vodičová svorka, ŠEDÁ, EEx e; 4mm²; 2004-1401 | ks | 1 |  |  | 0 | 0 | 0 | 0
1.14.8 |  | TOPJOB S, 2-vodičová svorka, ŠEDÁ, EEx e; 4mm²; 2004-1201 | ks | 24 |  |  | 0 | 0 | 0 | 0
1.14.9 |  | TOPJOB S, 4-vodičová svorka, ŠEDÁ, EEx e; 2,5mm²; 2002-1401 | ks | 5 |  |  | 0 | 0 | 0 | 0
1.14.10 |  | TOPJOB S, 2-vodičová svorka, ŠEDÁ, Ex e; 2,5mm²; 2002-1201 | ks | 218 |  |  | 0 | 0 | 0 | 0
1.14.11 |  | TOPJOB S, 2-vodičová svorka, ZELENO-ŽLUTÁ, Ex e; 4mm²; 2004-1207 | ks | 8 |  |  | 0 | 0 | 0 | 0
1.14.12 |  | TOPJOB S, 2-vodičová svorka, ZELENO-ŽLUTÁ, Ex e; 2,5mm²; 2002-1207 | ks | 32 |  |  | 0 | 0 | 0 | 0
1.14.13 |  | TOPJOB S, 4-vodičová svorka, MODRÁ, EEx e; 2,5mm²; 2002-1404 | ks | 2 |  |  | 0 | 0 | 0 | 0
1.14.14 |  | TOPJOB S, 2-vodičová svorka, MODRÁ, Ex e, Ex i; 2,5mm²; 2002-1204 | ks | 16 |  |  | 0 | 0 | 0 | 0
1.14.15 |  | SKŘÍŇ VČETNĚ PODSTAVEC, TYP VX25 RITTAL, HxWxD 2000+200x800x600; DVEŘE LEVÉ; BEZ ZADNÍ STĚNY; VX25; | ks | 1 |  |  | 0 | 0 | 0 | 0
1.14.16 |  | TERMISTOROVÉ RELÉ 24-240V AC/DC, 2x PŘEPÍNACÍ KONTAKT 5A, Atex; SIRIUS 3RN2; 3RN2011-1BW30 | ks | 8 |  |  | 0 | 0 | 0 | 0
1.14.17 |  | 2- PÓLOVÝ JISTIČ Acti 9; CHAR. C; Icu=10kA; iC60H C2/1+N, 2A; A9F07602 | ks | 8 |  |  | 0 | 0 | 0 | 0
1.14.18 |  | 1- PÓLOVÝ JISTIČ Acti 9; CHAR. C; Icu=10kA; iC60H C2/1, 2A; A9F07102 | ks | 1 |  |  | 0 | 0 | 0 | 0
1.14.19 |  | POMOCNÝ KONTAKT Acti 9; iOF; A9A26904 | ks | 1 |  |  | 0 | 0 | 0 | 0
1.14.20 |  | 110-240V AC; RC ČLEN ; ZELIO; RZM 041FU7 | ks | 16 |  |  | 0 | 0 | 0 | 0
1.14.21 |  | PLASTOVÁ SPONA; ZELIO; RXZ R335 | ks | 16 |  |  | 0 | 0 | 0 | 0
1.14.22 |  | PLASTOVÁ SPONA; ZELIO; RXZ R335 | ks | 8 |  |  | 0 | 0 | 0 | 0
1.14.23 |  | POPISOVACÍ ŠTÍTEK; ZELIO; RXZ L520 | ks | 24 |  |  | 0 | 0 | 0 | 0
1.14.24 |  | PATICE; ČERNÝ; CÍVKA ODDĚLENÁ OD KONTAKTŮ; ZELIO; RXZ E2S114M | ks | 8 |  |  | 0 | 0 | 0 | 0
1.14.25 |  | PATICE; ČERNÝ; CÍVKA ODDĚLENÁ OD KONTAKTŮ; ZELIO; RXZE2S108M | ks | 16 |  |  | 0 | 0 | 0 | 0
1.14.26 |  | 110-240V AC/DC; RC ČLEN ; ZELIO; RXM 041FU7 | ks | 8 |  |  | 0 | 0 | 0 | 0
1.14.27 |  | POMOCNÉ RELÉ 230VAC, 4x PŘEPÍNACÍ KONTAKT 6A, LED; ZELIO; RXM 4AB2P7 | ks | 8 |  |  | 0 | 0 | 0 | 0
1.14.28 |  | POMOCNÉ RELÉ 230VAC, 2x PŘEPÍNACÍ KONTAKT 12A, LED; ZELIO; RXM 2AB2P7 | ks | 16 |  |  | 0 | 0 | 0 | 0
1.14.29 |  | 3- PÓLOVÝ STYKAČ, 230V AC, 9A, AC3; LC1 D09P7; LC1 D09P7 | ks | 16 |  |  | 0 | 0 | 0 | 0
1.14.30 |  | REVERSAČNÍ PROPOJKA; LAD9V6; LAD9V6 | ks | 8 |  |  | 0 | 0 | 0 | 0
1.14.31 |  | JEDNOTKA POM. KONTAKTŮ 1NO, 1NC; GV AN11; GV AN11 | ks | 8 |  |  | 0 | 0 | 0 | 0
1.14.32 |  | 3- PÓLOVÝ MOTOROVÝ SPOUŠTĚČ GV2-ME10, I=4-6,3A; GV2-ME10; GV2-ME10 | ks | 7 |  |  | 0 | 0 | 0 | 0
1.14.33 |  | 3- PÓLOVÝ MOTOROVÝ SPOUŠTĚČ GV2-ME05, I=0,63-1A; GV2-ME05; GV2-ME05 | ks | 1 |  |  | 0 | 0 | 0 | 0
1.14.34 |  | KONEKTOR PRO KONCOVÝ SPÍNAČ; 2507; SZ 2507.400 | ks | 1 |  |  | 0 | 0 | 0 | 0
1.14.35 |  | PROPOJOVACÍ KABEL; ORANŽOVÝ; L=1000mm; SZ 2500; 2500.430 | ks | 1 |  |  | 0 | 0 | 0 | 0
1.14.36 |  | VENTILÁTOR S FILTREM, 230VAC/40W, 230m³/h, IP54, RAL 7035; SK 3241; 3241.100 | ks | 1 |  |  | 0 | 0 | 0 | 0
1.14.37 |  | VÝSTUPNÍ MŘÍŽKA 255x255, RAL 7035; SK 3240; 3240.200 | ks | 1 |  |  | 0 | 0 | 0 | 0
1.14.38 |  | JEMNÉ FILTRAČNÍ VLOŽKY, PRO SK3240, SK3241; SK 3182; 3182.100 | ks | 1 |  |  | 0 | 0 | 0 | 0
1.14.39 |  | TERMOSTAT; +5 ÷ +60°C; 3110; SK 3110.000 | ks | 1 |  |  | 0 | 0 | 0 | 0
1.14.40 |  | KOMFORTNÍ SVÍTIDLO, 100-240V, 900lm, IP20, ZÁSUVKA TYP E, CEE 7/5; SZ 2500; 2500.212 | ks | 1 |  |  | 0 | 0 | 0 | 0
1.14.41 |  | REZISTOR 1K/0,25W; 1K/0,25W; - | ks | 1 |  |  | 0 | 0 | 0 | 0
1.14.42 |  | VÁLCOVÁ POJISTKA CHAR. gG NAPĚTÍ 500V, 50A; PV14/50A gG; 06736 | ks | 3 |  |  | 0 | 0 | 0 | 0
1.14.43 |  | 3-PÓLOVÝ POJISTKOVÝ ODPÍNAČ, 14x51, 690Vac; OPVP14-3; 41026 | ks | 1 |  |  | 0 | 0 | 0 | 0
[7 empty] | 0 | 0 | 0 | 0
1.15 |  | Rozvaděč RM222 pole +15A | ks | 1 |  |  | 0 | 0 | 0 | 0
1.15.1 |  | KONCOVÁ BOČNICE A SEPARÁTOR, 1mm, ORANŽOVÁ; SEPARATOR 1mm; 2004-1492 | ks | 1 |  |  | 0 | 0 | 0 | 0
1.15.2 |  | KONCOVÁ BOČNICE A SEPARÁTOR, 1mm, ŠEDÁ; SEPARATOR 1mm; 2004-1291 | ks | 8 |  |  | 0 | 0 | 0 | 0
1.15.3 |  | KONCOVÁ BOČNICE A SEPARÁTOR, 0,8mm, ŠEDÁ, PRO 4 VODIČOVÉ SVORKY ; SEPARATOR 0,8mm; 2002-1491 | ks | 1 |  |  | 0 | 0 | 0 | 0
1.15.4 |  | KONCOVÁ BOČNICE A SEPARÁTOR, 0,8mm, ŠEDÁ; SEPARATOR 0,8mm; 2002-1291 | ks | 42 |  |  | 0 | 0 | 0 | 0
1.15.5 |  | NASTAVITELNÝ ŠTÍTEK, ŠEDÁ; GROUP MARKER; 249-119 | ks | 52 |  |  | 0 | 0 | 0 | 0
1.15.6 |  | KONCOVÁ SVORKA BEZ ŠROUBŮ, 10mm, ŠEDÁ; END STOP 10mm; 249-117 | ks | 52 |  |  | 0 | 0 | 0 | 0
1.15.7 |  | TOPJOB S, 4-vodičová svorka, ŠEDÁ, EEx e; 4mm²; 2004-1401 | ks | 1 |  |  | 0 | 0 | 0 | 0
1.15.8 |  | TOPJOB S, 2-vodičová svorka, ŠEDÁ, EEx e; 4mm²; 2004-1201 | ks | 24 |  |  | 0 | 0 | 0 | 0
1.15.9 |  | TOPJOB S, 4-vodičová svorka, ŠEDÁ, EEx e; 2,5mm²; 2002-1401 | ks | 5 |  |  | 0 | 0 | 0 | 0
1.15.10 |  | TOPJOB S, 2-vodičová svorka, ŠEDÁ, Ex e; 2,5mm²; 2002-1201 | ks | 214 |  |  | 0 | 0 | 0 | 0
1.15.11 |  | TOPJOB S, 2-vodičová svorka, ZELENO-ŽLUTÁ, Ex e; 4mm²; 2004-1207 | ks | 8 |  |  | 0 | 0 | 0 | 0
1.15.12 |  | TOPJOB S, 2-vodičová svorka, ZELENO-ŽLUTÁ, Ex e; 2,5mm²; 2002-1207 | ks | 32 |  |  | 0 | 0 | 0 | 0
1.15.13 |  | TOPJOB S, 4-vodičová svorka, MODRÁ, EEx e; 2,5mm²; 2002-1404 | ks | 2 |  |  | 0 | 0 | 0 | 0
1.15.14 |  | TOPJOB S, 2-vodičová svorka, MODRÁ, Ex e, Ex i; 2,5mm²; 2002-1204 | ks | 16 |  |  | 0 | 0 | 0 | 0
1.15.15 |  | SKŘÍŇ VČETNĚ PODSTAVEC, TYP VX25 RITTAL, HxWxD 2000+200x800x600, VČETNĚ BOČNICE A PODSTAVEC VLEVO; DVEŘE LEVÉ; BEZ ZADNÍ STĚNY ; VX25; | ks | 1 |  |  | 0 | 0 | 0 | 0
1.15.16 |  | TERMISTOROVÉ RELÉ 24-240V AC/DC, 2x PŘEPÍNACÍ KONTAKT 5A, Atex; SIRIUS 3RN2; 3RN2011-1BW30 | ks | 8 |  |  | 0 | 0 | 0 | 0
1.15.17 |  | 2- PÓLOVÝ JISTIČ Acti 9; CHAR. C; Icu=10kA; iC60H C2/1+N, 2A; A9F07602 | ks | 8 |  |  | 0 | 0 | 0 | 0
1.15.18 |  | 1- PÓLOVÝ JISTIČ Acti 9; CHAR. C; Icu=10kA; iC60H C2/1, 2A; A9F07102 | ks | 1 |  |  | 0 | 0 | 0 | 0
1.15.19 |  | POMOCNÝ KONTAKT Acti 9; iOF; A9A26904 | ks | 1 |  |  | 0 | 0 | 0 | 0
1.15.20 |  | 110-240V AC; RC ČLEN ; ZELIO; RZM 041FU7 | ks | 16 |  |  | 0 | 0 | 0 | 0
1.15.21 |  | PLASTOVÁ SPONA; ZELIO; RXZ R335 | ks | 16 |  |  | 0 | 0 | 0 | 0
1.15.22 |  | PLASTOVÁ SPONA; ZELIO; RXZ R335 | ks | 8 |  |  | 0 | 0 | 0 | 0
1.15.23 |  | POPISOVACÍ ŠTÍTEK; ZELIO; RXZ L520 | ks | 24 |  |  | 0 | 0 | 0 | 0
1.15.24 |  | PATICE; ČERNÝ; CÍVKA ODDĚLENÁ OD KONTAKTŮ; ZELIO; RXZ E2S114M | ks | 8 |  |  | 0 | 0 | 0 | 0
1.15.25 |  | PATICE; ČERNÝ; CÍVKA ODDĚLENÁ OD KONTAKTŮ; ZELIO; RXZE2S108M | ks | 16 |  |  | 0 | 0 | 0 | 0
1.15.26 |  | 110-240V AC/DC; RC ČLEN ; ZELIO; RXM 041FU7 | ks | 8 |  |  | 0 | 0 | 0 | 0
1.15.27 |  | POMOCNÉ RELÉ 230VAC, 4x PŘEPÍNACÍ KONTAKT 6A, LED; ZELIO; RXM 4AB2P7 | ks | 8 |  |  | 0 | 0 | 0 | 0
1.15.28 |  | POMOCNÉ RELÉ 230VAC, 2x PŘEPÍNACÍ KONTAKT 12A, LED; ZELIO; RXM 2AB2P7 | ks | 16 |  |  | 0 | 0 | 0 | 0
1.15.29 |  | 3- PÓLOVÝ STYKAČ, 230V AC, 9A, AC3; LC1 D09P7; LC1 D09P7 | ks | 16 |  |  | 0 | 0 | 0 | 0
1.15.30 |  | REVERSAČNÍ PROPOJKA; LAD9V6; LAD9V6 | ks | 8 |  |  | 0 | 0 | 0 | 0
1.15.31 |  | JEDNOTKA POM. KONTAKTŮ 1NO, 1NC; GV AN11; GV AN11 | ks | 8 |  |  | 0 | 0 | 0 | 0
1.15.32 |  | 3- PÓLOVÝ MOTOROVÝ SPOUŠTĚČ GV2-ME10, I=4-6,3A; GV2-ME10; GV2-ME10 | ks | 5 |  |  | 0 | 0 | 0 | 0
1.15.33 |  | 3- PÓLOVÝ MOTOROVÝ SPOUŠTĚČ GV2-ME05, I=0,63-1A; GV2-ME05; GV2-ME05 | ks | 3 |  |  | 0 | 0 | 0 | 0
1.15.34 |  | KONEKTOR PRO KONCOVÝ SPÍNAČ; 2507; SZ 2507.400 | ks | 1 |  |  | 0 | 0 | 0 | 0
1.15.35 |  | PROPOJOVACÍ KABEL; ORANŽOVÝ; L=1000mm; SZ 2500; 2500.430 | ks | 1 |  |  | 0 | 0 | 0 | 0
1.15.36 |  | VENTILÁTOR S FILTREM, 230VAC/40W, 230m³/h, IP54, RAL 7035; SK 3241; 3241.100 | ks | 1 |  |  | 0 | 0 | 0 | 0
1.15.37 |  | VÝSTUPNÍ MŘÍŽKA 255x255, RAL 7035; SK 3240; 3240.200 | ks | 1 |  |  | 0 | 0 | 0 | 0
1.15.38 |  | JEMNÉ FILTRAČNÍ VLOŽKY, PRO SK3240, SK3241; SK 3182; 3182.100 | ks | 1 |  |  | 0 | 0 | 0 | 0
1.15.39 |  | TERMOSTAT; +5 ÷ +60°C; 3110; SK 3110.000 | ks | 1 |  |  | 0 | 0 | 0 | 0
1.15.40 |  | KOMFORTNÍ SVÍTIDLO, 100-240V, 900lm, IP20, ZÁSUVKA TYP E, CEE 7/5; SZ 2500; 2500.212 | ks | 1 |  |  | 0 | 0 | 0 | 0
1.15.41 |  | REZISTOR 1K/0,25W; 1K/0,25W; - | ks | 3 |  |  | 0 | 0 | 0 | 0
1.15.42 |  | VÁLCOVÁ POJISTKA CHAR. gG NAPĚTÍ 500V, 50A; PV14/50A gG; 06736 | ks | 3 |  |  | 0 | 0 | 0 | 0
1.15.43 |  | 3-PÓLOVÝ POJISTKOVÝ ODPÍNAČ, 14x51, 690Vac; OPVP14-3; 41026 | ks | 1 |  |  | 0 | 0 | 0 | 0
[7 empty] | 0 | 0 | 0 | 0
1.16 |  | Rozvaděč RM222 pole +10B | ks | 1 |  |  | 0 | 0 | 0 | 0
1.16.1 |  | KONCOVÁ BOČNICE A SEPARÁTOR, 1mm, ORANŽOVÁ; SEPARATOR 1mm; 2004-1492 | ks | 1 |  |  | 0 | 0 | 0 | 0
1.16.2 |  | KONCOVÁ BOČNICE A SEPARÁTOR, 1mm, ŠEDÁ; SEPARATOR 1mm; 2004-1291 | ks | 8 |  |  | 0 | 0 | 0 | 0
1.16.3 |  | KONCOVÁ BOČNICE A SEPARÁTOR, 0,8mm, ŠEDÁ, PRO 4 VODIČOVÉ SVORKY ; SEPARATOR 0,8mm; 2002-1491 | ks | 1 |  |  | 0 | 0 | 0 | 0
1.16.4 |  | KONCOVÁ BOČNICE A SEPARÁTOR, 0,8mm, ŠEDÁ; SEPARATOR 0,8mm; 2002-1291 | ks | 42 |  |  | 0 | 0 | 0 | 0
1.16.5 |  | NASTAVITELNÝ ŠTÍTEK, ŠEDÁ; GROUP MARKER; 249-119 | ks | 52 |  |  | 0 | 0 | 0 | 0
1.16.6 |  | KONCOVÁ SVORKA BEZ ŠROUBŮ, 10mm, ŠEDÁ; END STOP 10mm; 249-117 | ks | 52 |  |  | 0 | 0 | 0 | 0
1.16.7 |  | TOPJOB S, 4-vodičová svorka, ŠEDÁ, EEx e; 4mm²; 2004-1401 | ks | 1 |  |  | 0 | 0 | 0 | 0
1.16.8 |  | TOPJOB S, 2-vodičová svorka, ŠEDÁ, EEx e; 4mm²; 2004-1201 | ks | 24 |  |  | 0 | 0 | 0 | 0
1.16.9 |  | TOPJOB S, 4-vodičová svorka, ŠEDÁ, EEx e; 2,5mm²; 2002-1401 | ks | 5 |  |  | 0 | 0 | 0 | 0
1.16.10 |  | TOPJOB S, 2-vodičová svorka, ŠEDÁ, Ex e; 2,5mm²; 2002-1201 | ks | 220 |  |  | 0 | 0 | 0 | 0
1.16.11 |  | TOPJOB S, 2-vodičová svorka, ZELENO-ŽLUTÁ, Ex e; 4mm²; 2004-1207 | ks | 8 |  |  | 0 | 0 | 0 | 0
1.16.12 |  | TOPJOB S, 2-vodičová svorka, ZELENO-ŽLUTÁ, Ex e; 2,5mm²; 2002-1207 | ks | 32 |  |  | 0 | 0 | 0 | 0
1.16.13 |  | TOPJOB S, 4-vodičová svorka, MODRÁ, EEx e; 2,5mm²; 2002-1404 | ks | 2 |  |  | 0 | 0 | 0 | 0
1.16.14 |  | TOPJOB S, 2-vodičová svorka, MODRÁ, Ex e, Ex i; 2,5mm²; 2002-1204 | ks | 16 |  |  | 0 | 0 | 0 | 0
1.16.15 |  | SKŘÍŇ VČETNĚ PODSTAVEC, TYP VX25 RITTAL, HxWxD 2000+200x800x600, VČETNĚ BOČNICE A PODSTAVEC VLEVO; DVEŘE PRAVÉ; BEZ ZADNÍ STĚNY ; VX25; | ks | 1 |  |  | 0 | 0 | 0 | 0
1.16.16 |  | TERMISTOROVÉ RELÉ 24-240V AC/DC, 2x PŘEPÍNACÍ KONTAKT 5A, Atex; SIRIUS 3RN2; 3RN2011-1BW30 | ks | 8 |  |  | 0 | 0 | 0 | 0
1.16.17 |  | 2- PÓLOVÝ JISTIČ Acti 9; CHAR. C; Icu=10kA; iC60H C2/1+N, 2A; A9F07602 | ks | 8 |  |  | 0 | 0 | 0 | 0
1.16.18 |  | 1- PÓLOVÝ JISTIČ Acti 9; CHAR. C; Icu=10kA; iC60H C2/1, 2A; A9F07102 | ks | 1 |  |  | 0 | 0 | 0 | 0
1.16.19 |  | POMOCNÝ KONTAKT Acti 9; iOF; A9A26904 | ks | 1 |  |  | 0 | 0 | 0 | 0
1.16.20 |  | 110-240V AC; RC ČLEN ; ZELIO; RZM 041FU7 | ks | 16 |  |  | 0 | 0 | 0 | 0
1.16.21 |  | PLASTOVÁ SPONA; ZELIO; RXZ R335 | ks | 16 |  |  | 0 | 0 | 0 | 0
1.16.22 |  | PLASTOVÁ SPONA; ZELIO; RXZ R335 | ks | 8 |  |  | 0 | 0 | 0 | 0
1.16.23 |  | POPISOVACÍ ŠTÍTEK; ZELIO; RXZ L520 | ks | 24 |  |  | 0 | 0 | 0 | 0
1.16.24 |  | PATICE; ČERNÝ; CÍVKA ODDĚLENÁ OD KONTAKTŮ; ZELIO; RXZ E2S114M | ks | 8 |  |  | 0 | 0 | 0 | 0
1.16.25 |  | PATICE; ČERNÝ; CÍVKA ODDĚLENÁ OD KONTAKTŮ; ZELIO; RXZE2S108M | ks | 16 |  |  | 0 | 0 | 0 | 0
1.16.26 |  | 110-240V AC/DC; RC ČLEN ; ZELIO; RXM 041FU7 | ks | 8 |  |  | 0 | 0 | 0 | 0
1.16.27 |  | POMOCNÉ RELÉ 230VAC, 4x PŘEPÍNACÍ KONTAKT 6A, LED; ZELIO; RXM 4AB2P7 | ks | 8 |  |  | 0 | 0 | 0 | 0
1.16.28 |  | POMOCNÉ RELÉ 230VAC, 2x PŘEPÍNACÍ KONTAKT 12A, LED; ZELIO; RXM 2AB2P7 | ks | 16 |  |  | 0 | 0 | 0 | 0
1.16.29 |  | 3- PÓLOVÝ STYKAČ, 230V AC, 9A, AC3; LC1 D09P7; LC1 D09P7 | ks | 16 |  |  | 0 | 0 | 0 | 0
1.16.30 |  | REVERSAČNÍ PROPOJKA; LAD9V6; LAD9V6 | ks | 8 |  |  | 0 | 0 | 0 | 0
1.16.31 |  | JEDNOTKA POM. KONTAKTŮ 1NO, 1NC; GV AN11; GV AN11 | ks | 8 |  |  | 0 | 0 | 0 | 0
1.16.32 |  | 3- PÓLOVÝ MOTOROVÝ SPOUŠTĚČ GV2-ME10, I=4-6,3A; GV2-ME10; GV2-ME10 | ks | 8 |  |  | 0 | 0 | 0 | 0
1.16.33 |  | KONEKTOR PRO KONCOVÝ SPÍNAČ; 2507; SZ 2507.400 | ks | 1 |  |  | 0 | 0 | 0 | 0
1.16.34 |  | PROPOJOVACÍ KABEL; ORANŽOVÝ; L=1000mm; SZ 2500; 2500.430 | ks | 1 |  |  | 0 | 0 | 0 | 0
1.16.35 |  | VENTILÁTOR S FILTREM, 230VAC/40W, 230m³/h, IP54, RAL 7035; SK 3241; 3241.100 | ks | 1 |  |  | 0 | 0 | 0 | 0
1.16.36 |  | VÝSTUPNÍ MŘÍŽKA 255x255, RAL 7035; SK 3240; 3240.200 | ks | 1 |  |  | 0 | 0 | 0 | 0
1.16.37 |  | JEMNÉ FILTRAČNÍ VLOŽKY, PRO SK3240, SK3241; SK 3182; 3182.100 | ks | 1 |  |  | 0 | 0 | 0 | 0
1.16.38 |  | TERMOSTAT; +5 ÷ +60°C; 3110; SK 3110.000 | ks | 1 |  |  | 0 | 0 | 0 | 0
1.16.39 |  | KOMFORTNÍ SVÍTIDLO, 100-240V, 900lm, IP20, ZÁSUVKA TYP E, CEE 7/5; SZ 2500; 2500.212 | ks | 1 |  |  | 0 | 0 | 0 | 0
1.16.40 |  | VÁLCOVÁ POJISTKA CHAR. gG NAPĚTÍ 500V, 50A; PV14/50A gG; 06736 | ks | 3 |  |  | 0 | 0 | 0 | 0
1.16.41 |  | 3-PÓLOVÝ POJISTKOVÝ ODPÍNAČ, 14x51, 690Vac; OPVP14-3; 41026 | ks | 1 |  |  | 0 | 0 | 0 | 0
[7 empty] | 0 | 0 | 0 | 0
1.17 |  | Rozvaděč RM222 pole +11B | ks | 1 |  |  | 0 | 0 | 0 | 0
1.17.1 |  | KONCOVÁ BOČNICE A SEPARÁTOR, 1mm, ORANŽOVÁ; SEPARATOR 1mm; 2004-1492 | ks | 1 |  |  | 0 | 0 | 0 | 0
1.17.2 |  | KONCOVÁ BOČNICE A SEPARÁTOR, 1mm, ŠEDÁ; SEPARATOR 1mm; 2004-1291 | ks | 8 |  |  | 0 | 0 | 0 | 0
1.17.3 |  | KONCOVÁ BOČNICE A SEPARÁTOR, 0,8mm, ŠEDÁ, PRO 4 VODIČOVÉ SVORKY ; SEPARATOR 0,8mm; 2002-1491 | ks | 1 |  |  | 0 | 0 | 0 | 0
1.17.4 |  | KONCOVÁ BOČNICE A SEPARÁTOR, 0,8mm, ŠEDÁ; SEPARATOR 0,8mm; 2002-1291 | ks | 42 |  |  | 0 | 0 | 0 | 0
1.17.5 |  | NASTAVITELNÝ ŠTÍTEK, ŠEDÁ; GROUP MARKER; 249-119 | ks | 52 |  |  | 0 | 0 | 0 | 0
1.17.6 |  | KONCOVÁ SVORKA BEZ ŠROUBŮ, 10mm, ŠEDÁ; END STOP 10mm; 249-117 | ks | 52 |  |  | 0 | 0 | 0 | 0
1.17.7 |  | TOPJOB S, 4-vodičová svorka, ŠEDÁ, EEx e; 4mm²; 2004-1401 | ks | 1 |  |  | 0 | 0 | 0 | 0
1.17.8 |  | TOPJOB S, 2-vodičová svorka, ŠEDÁ, EEx e; 4mm²; 2004-1201 | ks | 24 |  |  | 0 | 0 | 0 | 0
1.17.9 |  | TOPJOB S, 4-vodičová svorka, ŠEDÁ, EEx e; 2,5mm²; 2002-1401 | ks | 5 |  |  | 0 | 0 | 0 | 0
1.17.10 |  | TOPJOB S, 2-vodičová svorka, ŠEDÁ, Ex e; 2,5mm²; 2002-1201 | ks | 204 |  |  | 0 | 0 | 0 | 0
1.17.11 |  | TOPJOB S, 2-vodičová svorka, ZELENO-ŽLUTÁ, Ex e; 4mm²; 2004-1207 | ks | 8 |  |  | 0 | 0 | 0 | 0
1.17.12 |  | TOPJOB S, 2-vodičová svorka, ZELENO-ŽLUTÁ, Ex e; 2,5mm²; 2002-1207 | ks | 32 |  |  | 0 | 0 | 0 | 0
1.17.13 |  | TOPJOB S, 4-vodičová svorka, MODRÁ, EEx e; 2,5mm²; 2002-1404 | ks | 2 |  |  | 0 | 0 | 0 | 0
1.17.14 |  | TOPJOB S, 2-vodičová svorka, MODRÁ, Ex e, Ex i; 2,5mm²; 2002-1204 | ks | 16 |  |  | 0 | 0 | 0 | 0
1.17.15 |  | SKŘÍŇ VČETNĚ PODSTAVEC, TYP VX25 RITTAL, HxWxD 2000+200x800x600; DVEŘE PRAVÉ; BEZ ZADNÍ STĚNY; VX25; | ks | 1 |  |  | 0 | 0 | 0 | 0
1.17.16 |  | TERMISTOROVÉ RELÉ 24-240V AC/DC, 2x PŘEPÍNACÍ KONTAKT 5A, Atex; SIRIUS 3RN2; 3RN2011-1BW30 | ks | 8 |  |  | 0 | 0 | 0 | 0
1.17.17 |  | 2- PÓLOVÝ JISTIČ Acti 9; CHAR. C; Icu=10kA; iC60H C2/1+N, 2A; A9F07602 | ks | 8 |  |  | 0 | 0 | 0 | 0
1.17.18 |  | 1- PÓLOVÝ JISTIČ Acti 9; CHAR. C; Icu=10kA; iC60H C2/1, 2A; A9F07102 | ks | 1 |  |  | 0 | 0 | 0 | 0
1.17.19 |  | POMOCNÝ KONTAKT Acti 9; iOF; A9A26904 | ks | 1 |  |  | 0 | 0 | 0 | 0
1.17.20 |  | 110-240V AC; RC ČLEN ; ZELIO; RZM 041FU7 | ks | 16 |  |  | 0 | 0 | 0 | 0
1.17.21 |  | PLASTOVÁ SPONA; ZELIO; RXZ R335 | ks | 16 |  |  | 0 | 0 | 0 | 0
1.17.22 |  | PLASTOVÁ SPONA; ZELIO; RXZ R335 | ks | 8 |  |  | 0 | 0 | 0 | 0
1.17.23 |  | POPISOVACÍ ŠTÍTEK; ZELIO; RXZ L520 | ks | 24 |  |  | 0 | 0 | 0 | 0
1.17.24 |  | PATICE; ČERNÝ; CÍVKA ODDĚLENÁ OD KONTAKTŮ; ZELIO; RXZ E2S114M | ks | 8 |  |  | 0 | 0 | 0 | 0
1.17.25 |  | PATICE; ČERNÝ; CÍVKA ODDĚLENÁ OD KONTAKTŮ; ZELIO; RXZE2S108M | ks | 16 |  |  | 0 | 0 | 0 | 0
1.17.26 |  | 110-240V AC/DC; RC ČLEN ; ZELIO; RXM 041FU7 | ks | 8 |  |  | 0 | 0 | 0 | 0
1.17.27 |  | POMOCNÉ RELÉ 230VAC, 4x PŘEPÍNACÍ KONTAKT 6A, LED; ZELIO; RXM 4AB2P7 | ks | 8 |  |  | 0 | 0 | 0 | 0
1.17.28 |  | POMOCNÉ RELÉ 230VAC, 2x PŘEPÍNACÍ KONTAKT 12A, LED; ZELIO; RXM 2AB2P7 | ks | 16 |  |  | 0 | 0 | 0 | 0
1.17.29 |  | 3- PÓLOVÝ STYKAČ, 230V AC, 9A, AC3; LC1 D09P7; LC1 D09P7 | ks | 16 |  |  | 0 | 0 | 0 | 0
1.17.30 |  | REVERSAČNÍ PROPOJKA; LAD9V6; LAD9V6 | ks | 8 |  |  | 0 | 0 | 0 | 0
1.17.31 |  | JEDNOTKA POM. KONTAKTŮ 1NO, 1NC; GV AN11; GV AN11 | ks | 8 |  |  | 0 | 0 | 0 | 0
1.17.32 |  | 3- PÓLOVÝ MOTOROVÝ SPOUŠTĚČ GV2-ME08, I=2,5-4A; GV2-ME08; GV2-ME08 | ks | 8 |  |  | 0 | 0 | 0 | 0
1.17.33 |  | KONEKTOR PRO KONCOVÝ SPÍNAČ; 2507; SZ 2507.400 | ks | 1 |  |  | 0 | 0 | 0 | 0
1.17.34 |  | PROPOJOVACÍ KABEL; ORANŽOVÝ; L=1000mm; SZ 2500; 2500.430 | ks | 1 |  |  | 0 | 0 | 0 | 0
1.17.35 |  | VENTILÁTOR S FILTREM, 230VAC/40W, 230m³/h, IP54, RAL 7035; SK 3241; 3241.100 | ks | 1 |  |  | 0 | 0 | 0 | 0
1.17.36 |  | VÝSTUPNÍ MŘÍŽKA 255x255, RAL 7035; SK 3240; 3240.200 | ks | 1 |  |  | 0 | 0 | 0 | 0
1.17.37 |  | JEMNÉ FILTRAČNÍ VLOŽKY, PRO SK3240, SK3241; SK 3182; 3182.100 | ks | 1 |  |  | 0 | 0 | 0 | 0
1.17.38 |  | TERMOSTAT; +5 ÷ +60°C; 3110; SK 3110.000 | ks | 1 |  |  | 0 | 0 | 0 | 0
1.17.39 |  | KOMFORTNÍ SVÍTIDLO, 100-240V, 900lm, IP20, ZÁSUVKA TYP E, CEE 7/5; SZ 2500; 2500.212 | ks | 1 |  |  | 0 | 0 | 0 | 0
1.17.40 |  | REZISTOR 1K/0,25W; 1K/0,25W; - | ks | 8 |  |  | 0 | 0 | 0 | 0
1.17.41 |  | VÁLCOVÁ POJISTKA CHAR. gG NAPĚTÍ 500V, 50A; PV14/50A gG; 06736 | ks | 3 |  |  | 0 | 0 | 0 | 0
1.17.42 |  | 3-PÓLOVÝ POJISTKOVÝ ODPÍNAČ, 14x51, 690Vac; OPVP14-3; 41026 | ks | 1 |  |  | 0 | 0 | 0 | 0
[7 empty] | 0 | 0 | 0 | 0
1.18 |  | Rozvaděč RM222 pole +12B | ks | 1 |  |  | 0 | 0 | 0 | 0
1.18.1 |  | KONCOVÁ BOČNICE A SEPARÁTOR, 1mm, ORANŽOVÁ; SEPARATOR 1mm; 2004-1492 | ks | 1 |  |  | 0 | 0 | 0 | 0
1.18.2 |  | KONCOVÁ BOČNICE A SEPARÁTOR, 1mm, ŠEDÁ; SEPARATOR 1mm; 2004-1291 | ks | 8 |  |  | 0 | 0 | 0 | 0
1.18.3 |  | KONCOVÁ BOČNICE A SEPARÁTOR, 0,8mm, ŠEDÁ, PRO 4 VODIČOVÉ SVORKY ; SEPARATOR 0,8mm; 2002-1491 | ks | 1 |  |  | 0 | 0 | 0 | 0
1.18.4 |  | KONCOVÁ BOČNICE A SEPARÁTOR, 0,8mm, ŠEDÁ; SEPARATOR 0,8mm; 2002-1291 | ks | 42 |  |  | 0 | 0 | 0 | 0
1.18.5 |  | NASTAVITELNÝ ŠTÍTEK, ŠEDÁ; GROUP MARKER; 249-119 | ks | 52 |  |  | 0 | 0 | 0 | 0
1.18.6 |  | KONCOVÁ SVORKA BEZ ŠROUBŮ, 10mm, ŠEDÁ; END STOP 10mm; 249-117 | ks | 52 |  |  | 0 | 0 | 0 | 0
1.18.7 |  | TOPJOB S, 4-vodičová svorka, ŠEDÁ, EEx e; 4mm²; 2004-1401 | ks | 1 |  |  | 0 | 0 | 0 | 0
1.18.8 |  | TOPJOB S, 2-vodičová svorka, ŠEDÁ, EEx e; 4mm²; 2004-1201 | ks | 24 |  |  | 0 | 0 | 0 | 0
1.18.9 |  | TOPJOB S, 4-vodičová svorka, ŠEDÁ, EEx e; 2,5mm²; 2002-1401 | ks | 5 |  |  | 0 | 0 | 0 | 0
1.18.10 |  | TOPJOB S, 2-vodičová svorka, ŠEDÁ, Ex e; 2,5mm²; 2002-1201 | ks | 204 |  |  | 0 | 0 | 0 | 0
1.18.11 |  | TOPJOB S, 2-vodičová svorka, ZELENO-ŽLUTÁ, Ex e; 4mm²; 2004-1207 | ks | 8 |  |  | 0 | 0 | 0 | 0
1.18.12 |  | TOPJOB S, 2-vodičová svorka, ZELENO-ŽLUTÁ, Ex e; 2,5mm²; 2002-1207 | ks | 32 |  |  | 0 | 0 | 0 | 0
1.18.13 |  | TOPJOB S, 4-vodičová svorka, MODRÁ, EEx e; 2,5mm²; 2002-1404 | ks | 2 |  |  | 0 | 0 | 0 | 0
1.18.14 |  | TOPJOB S, 2-vodičová svorka, MODRÁ, Ex e, Ex i; 2,5mm²; 2002-1204 | ks | 16 |  |  | 0 | 0 | 0 | 0
1.18.15 |  | SKŘÍŇ VČETNĚ PODSTAVEC, TYP VX25 RITTAL, HxWxD 2000+200x800x600; DVEŘE PRAVÉ; BEZ ZADNÍ STĚNY; VX25; | ks | 1 |  |  | 0 | 0 | 0 | 0
1.18.16 |  | TERMISTOROVÉ RELÉ 24-240V AC/DC, 2x PŘEPÍNACÍ KONTAKT 5A, Atex; SIRIUS 3RN2; 3RN2011-1BW30 | ks | 8 |  |  | 0 | 0 | 0 | 0
1.18.17 |  | 2- PÓLOVÝ JISTIČ Acti 9; CHAR. C; Icu=10kA; iC60H C2/1+N, 2A; A9F07602 | ks | 8 |  |  | 0 | 0 | 0 | 0
1.18.18 |  | 1- PÓLOVÝ JISTIČ Acti 9; CHAR. C; Icu=10kA; iC60H C2/1, 2A; A9F07102 | ks | 1 |  |  | 0 | 0 | 0 | 0
1.18.19 |  | POMOCNÝ KONTAKT Acti 9; iOF; A9A26904 | ks | 1 |  |  | 0 | 0 | 0 | 0
1.18.20 |  | 110-240V AC; RC ČLEN ; ZELIO; RZM 041FU7 | ks | 16 |  |  | 0 | 0 | 0 | 0
1.18.21 |  | PLASTOVÁ SPONA; ZELIO; RXZ R335 | ks | 16 |  |  | 0 | 0 | 0 | 0
1.18.22 |  | PLASTOVÁ SPONA; ZELIO; RXZ R335 | ks | 8 |  |  | 0 | 0 | 0 | 0
1.18.23 |  | POPISOVACÍ ŠTÍTEK; ZELIO; RXZ L520 | ks | 24 |  |  | 0 | 0 | 0 | 0
1.18.24 |  | PATICE; ČERNÝ; CÍVKA ODDĚLENÁ OD KONTAKTŮ; ZELIO; RXZ E2S114M | ks | 8 |  |  | 0 | 0 | 0 | 0
1.18.25 |  | PATICE; ČERNÝ; CÍVKA ODDĚLENÁ OD KONTAKTŮ; ZELIO; RXZE2S108M | ks | 16 |  |  | 0 | 0 | 0 | 0
1.18.26 |  | 110-240V AC/DC; RC ČLEN ; ZELIO; RXM 041FU7 | ks | 8 |  |  | 0 | 0 | 0 | 0
1.18.27 |  | POMOCNÉ RELÉ 230VAC, 4x PŘEPÍNACÍ KONTAKT 6A, LED; ZELIO; RXM 4AB2P7 | ks | 8 |  |  | 0 | 0 | 0 | 0
1.18.28 |  | POMOCNÉ RELÉ 230VAC, 2x PŘEPÍNACÍ KONTAKT 12A, LED; ZELIO; RXM 2AB2P7 | ks | 16 |  |  | 0 | 0 | 0 | 0
1.18.29 |  | 3- PÓLOVÝ STYKAČ, 230V AC, 9A, AC3; LC1 D09P7; LC1 D09P7 | ks | 16 |  |  | 0 | 0 | 0 | 0
1.18.30 |  | REVERSAČNÍ PROPOJKA; LAD9V6; LAD9V6 | ks | 8 |  |  | 0 | 0 | 0 | 0
1.18.31 |  | JEDNOTKA POM. KONTAKTŮ 1NO, 1NC; GV AN11; GV AN11 | ks | 8 |  |  | 0 | 0 | 0 | 0
1.18.32 |  | 3- PÓLOVÝ MOTOROVÝ SPOUŠTĚČ GV2-ME08, I=2,5-4A; GV2-ME08; GV2-ME08 | ks | 8 |  |  | 0 | 0 | 0 | 0
1.18.33 |  | KONEKTOR PRO KONCOVÝ SPÍNAČ; 2507; SZ 2507.400 | ks | 1 |  |  | 0 | 0 | 0 | 0
1.18.34 |  | PROPOJOVACÍ KABEL; ORANŽOVÝ; L=1000mm; SZ 2500; 2500.430 | ks | 1 |  |  | 0 | 0 | 0 | 0
1.18.35 |  | VENTILÁTOR S FILTREM, 230VAC/40W, 230m³/h, IP54, RAL 7035; SK 3241; 3241.100 | ks | 1 |  |  | 0 | 0 | 0 | 0
1.18.36 |  | VÝSTUPNÍ MŘÍŽKA 255x255, RAL 7035; SK 3240; 3240.200 | ks | 1 |  |  | 0 | 0 | 0 | 0
1.18.37 |  | JEMNÉ FILTRAČNÍ VLOŽKY, PRO SK3240, SK3241; SK 3182; 3182.100 | ks | 1 |  |  | 0 | 0 | 0 | 0
1.18.38 |  | TERMOSTAT; +5 ÷ +60°C; 3110; SK 3110.000 | ks | 1 |  |  | 0 | 0 | 0 | 0
1.18.39 |  | KOMFORTNÍ SVÍTIDLO, 100-240V, 900lm, IP20, ZÁSUVKA TYP E, CEE 7/5; SZ 2500; 2500.212 | ks | 1 |  |  | 0 | 0 | 0 | 0
1.18.40 |  | REZISTOR 1K/0,25W; 1K/0,25W; - | ks | 8 |  |  | 0 | 0 | 0 | 0
1.18.41 |  | VÁLCOVÁ POJISTKA CHAR. gG NAPĚTÍ 500V, 50A; PV14/50A gG; 06736 | ks | 3 |  |  | 0 | 0 | 0 | 0
1.18.42 |  | 3-PÓLOVÝ POJISTKOVÝ ODPÍNAČ, 14x51, 690Vac; OPVP14-3; 41026 | ks | 1 |  |  | 0 | 0 | 0 | 0
[7 empty] | 0 | 0 | 0 | 0
1.19 |  | Rozvaděč RM222 pole +13B | ks | 1 |  |  | 0 | 0 | 0 | 0
1.19.45 |  | KONCOVÁ BOČNICE A SEPARÁTOR, 1mm, ORANŽOVÁ; SEPARATOR 1mm; 2004-1492 | ks | 1 |  |  | 0 | 0 | 0 | 0
1.19.46 |  | KONCOVÁ BOČNICE A SEPARÁTOR, 1mm, ŠEDÁ; SEPARATOR 1mm; 2004-1291 | ks | 8 |  |  | 0 | 0 | 0 | 0
1.19.47 |  | KONCOVÁ BOČNICE A SEPARÁTOR, 0,8mm, ŠEDÁ, PRO 4 VODIČOVÉ SVORKY ; SEPARATOR 0,8mm; 2002-1491 | ks | 1 |  |  | 0 | 0 | 0 | 0
1.19.48 |  | KONCOVÁ BOČNICE A SEPARÁTOR, 0,8mm, ŠEDÁ; SEPARATOR 0,8mm; 2002-1291 | ks | 42 |  |  | 0 | 0 | 0 | 0
1.19.49 |  | NASTAVITELNÝ ŠTÍTEK, ŠEDÁ; GROUP MARKER; 249-119 | ks | 52 |  |  | 0 | 0 | 0 | 0
1.19.50 |  | KONCOVÁ SVORKA BEZ ŠROUBŮ, 10mm, ŠEDÁ; END STOP 10mm; 249-117 | ks | 52 |  |  | 0 | 0 | 0 | 0
1.19.51 |  | TOPJOB S, 4-vodičová svorka, ŠEDÁ, EEx e; 4mm²; 2004-1401 | ks | 1 |  |  | 0 | 0 | 0 | 0
1.19.52 |  | TOPJOB S, 2-vodičová svorka, ŠEDÁ, EEx e; 4mm²; 2004-1201 | ks | 24 |  |  | 0 | 0 | 0 | 0
1.19.53 |  | TOPJOB S, 4-vodičová svorka, ŠEDÁ, EEx e; 2,5mm²; 2002-1401 | ks | 5 |  |  | 0 | 0 | 0 | 0
1.19.54 |  | TOPJOB S, 2-vodičová svorka, ŠEDÁ, Ex e; 2,5mm²; 2002-1201 | ks | 204 |  |  | 0 | 0 | 0 | 0
1.19.55 |  | TOPJOB S, 2-vodičová svorka, ZELENO-ŽLUTÁ, Ex e; 4mm²; 2004-1207 | ks | 8 |  |  | 0 | 0 | 0 | 0
1.19.56 |  | TOPJOB S, 2-vodičová svorka, ZELENO-ŽLUTÁ, Ex e; 2,5mm²; 2002-1207 | ks | 32 |  |  | 0 | 0 | 0 | 0
1.19.57 |  | TOPJOB S, 4-vodičová svorka, MODRÁ, EEx e; 2,5mm²; 2002-1404 | ks | 2 |  |  | 0 | 0 | 0 | 0
1.19.58 |  | TOPJOB S, 2-vodičová svorka, MODRÁ, Ex e, Ex i; 2,5mm²; 2002-1204 | ks | 16 |  |  | 0 | 0 | 0 | 0
1.19.59 |  | SKŘÍŇ VČETNĚ PODSTAVEC, TYP VX25 RITTAL, HxWxD 2000+200x800x600; DVEŘE PRAVÉ; BEZ ZADNÍ STĚNY; VX25; | ks | 1 |  |  | 0 | 0 | 0 | 0
1.19.60 |  | TERMISTOROVÉ RELÉ 24-240V AC/DC, 2x PŘEPÍNACÍ KONTAKT 5A, Atex; SIRIUS 3RN2; 3RN2011-1BW30 | ks | 8 |  |  | 0 | 0 | 0 | 0
1.19.61 |  | 2- PÓLOVÝ JISTIČ Acti 9; CHAR. C; Icu=10kA; iC60H C2/1+N, 2A; A9F07602 | ks | 8 |  |  | 0 | 0 | 0 | 0
1.19.62 |  | 1- PÓLOVÝ JISTIČ Acti 9; CHAR. C; Icu=10kA; iC60H C2/1, 2A; A9F07102 | ks | 1 |  |  | 0 | 0 | 0 | 0
1.19.63 |  | POMOCNÝ KONTAKT Acti 9; iOF; A9A26904 | ks | 1 |  |  | 0 | 0 | 0 | 0
1.19.64 |  | 110-240V AC; RC ČLEN ; ZELIO; RZM 041FU7 | ks | 16 |  |  | 0 | 0 | 0 | 0
1.19.65 |  | PLASTOVÁ SPONA; ZELIO; RXZ R335 | ks | 16 |  |  | 0 | 0 | 0 | 0
1.19.66 |  | PLASTOVÁ SPONA; ZELIO; RXZ R335 | ks | 8 |  |  | 0 | 0 | 0 | 0
1.19.67 |  | POPISOVACÍ ŠTÍTEK; ZELIO; RXZ L520 | ks | 24 |  |  | 0 | 0 | 0 | 0
1.19.68 |  | PATICE; ČERNÝ; CÍVKA ODDĚLENÁ OD KONTAKTŮ; ZELIO; RXZ E2S114M | ks | 8 |  |  | 0 | 0 | 0 | 0
1.19.69 |  | PATICE; ČERNÝ; CÍVKA ODDĚLENÁ OD KONTAKTŮ; ZELIO; RXZE2S108M | ks | 16 |  |  | 0 | 0 | 0 | 0
1.19.70 |  | 110-240V AC/DC; RC ČLEN ; ZELIO; RXM 041FU7 | ks | 8 |  |  | 0 | 0 | 0 | 0
1.19.71 |  | POMOCNÉ RELÉ 230VAC, 4x PŘEPÍNACÍ KONTAKT 6A, LED; ZELIO; RXM 4AB2P7 | ks | 8 |  |  | 0 | 0 | 0 | 0
1.19.72 |  | POMOCNÉ RELÉ 230VAC, 2x PŘEPÍNACÍ KONTAKT 12A, LED; ZELIO; RXM 2AB2P7 | ks | 16 |  |  | 0 | 0 | 0 | 0
1.19.73 |  | 3- PÓLOVÝ STYKAČ, 230V AC, 9A, AC3; LC1 D09P7; LC1 D09P7 | ks | 16 |  |  | 0 | 0 | 0 | 0
1.19.74 |  | REVERSAČNÍ PROPOJKA; LAD9V6; LAD9V6 | ks | 8 |  |  | 0 | 0 | 0 | 0
1.19.75 |  | JEDNOTKA POM. KONTAKTŮ 1NO, 1NC; GV AN11; GV AN11 | ks | 8 |  |  | 0 | 0 | 0 | 0
1.19.76 |  | 3- PÓLOVÝ MOTOROVÝ SPOUŠTĚČ GV2-ME08, I=2,5-4A; GV2-ME08; GV2-ME08 | ks | 6 |  |  | 0 | 0 | 0 | 0
1.19.77 |  | 3- PÓLOVÝ MOTOROVÝ SPOUŠTĚČ GV2-ME07, I=1,6-2,5A; GV2-ME07; GV2-ME07 | ks | 2 |  |  | 0 | 0 | 0 | 0
1.19.78 |  | KONEKTOR PRO KONCOVÝ SPÍNAČ; 2507; SZ 2507.400 | ks | 1 |  |  | 0 | 0 | 0 | 0
1.19.79 |  | PROPOJOVACÍ KABEL; ORANŽOVÝ; L=1000mm; SZ 2500; 2500.430 | ks | 1 |  |  | 0 | 0 | 0 | 0
1.19.80 |  | VENTILÁTOR S FILTREM, 230VAC/40W, 230m³/h, IP54, RAL 7035; SK 3241; 3241.100 | ks | 1 |  |  | 0 | 0 | 0 | 0
1.19.81 |  | VÝSTUPNÍ MŘÍŽKA 255x255, RAL 7035; SK 3240; 3240.200 | ks | 1 |  |  | 0 | 0 | 0 | 0
1.19.82 |  | JEMNÉ FILTRAČNÍ VLOŽKY, PRO SK3240, SK3241; SK 3182; 3182.100 | ks | 1 |  |  | 0 | 0 | 0 | 0
1.19.83 |  | TERMOSTAT; +5 ÷ +60°C; 3110; SK 3110.000 | ks | 1 |  |  | 0 | 0 | 0 | 0
1.19.84 |  | KOMFORTNÍ SVÍTIDLO, 100-240V, 900lm, IP20, ZÁSUVKA TYP E, CEE 7/5; SZ 2500; 2500.212 | ks | 1 |  |  | 0 | 0 | 0 | 0
1.19.85 |  | REZISTOR 1K/0,25W; 1K/0,25W; - | ks | 8 |  |  | 0 | 0 | 0 | 0
1.19.86 |  | VÁLCOVÁ POJISTKA CHAR. gG NAPĚTÍ 500V, 50A; PV14/50A gG; 06736 | ks | 3 |  |  | 0 | 0 | 0 | 0
1.19.87 |  | 3-PÓLOVÝ POJISTKOVÝ ODPÍNAČ, 14x51, 690Vac; OPVP14-3; 41026 | ks | 1 |  |  | 0 | 0 | 0 | 0
[7 empty] | 0 | 0 | 0 | 0
1.20 |  | Rozvaděč RM222 pole +14B | ks | 1 |  |  | 0 | 0 | 0 | 0
1.20.1 |  | KONCOVÁ BOČNICE A SEPARÁTOR, 1mm, ORANŽOVÁ; SEPARATOR 1mm; 2004-1492 | ks | 1 |  |  | 0 | 0 | 0 | 0
1.20.2 |  | KONCOVÁ BOČNICE A SEPARÁTOR, 1mm, ŠEDÁ; SEPARATOR 1mm; 2004-1291 | ks | 8 |  |  | 0 | 0 | 0 | 0
1.20.3 |  | KONCOVÁ BOČNICE A SEPARÁTOR, 0,8mm, ŠEDÁ, PRO 4 VODIČOVÉ SVORKY ; SEPARATOR 0,8mm; 2002-1491 | ks | 1 |  |  | 0 | 0 | 0 | 0
1.20.4 |  | KONCOVÁ BOČNICE A SEPARÁTOR, 0,8mm, ŠEDÁ; SEPARATOR 0,8mm; 2002-1291 | ks | 42 |  |  | 0 | 0 | 0 | 0
1.20.5 |  | NASTAVITELNÝ ŠTÍTEK, ŠEDÁ; GROUP MARKER; 249-119 | ks | 52 |  |  | 0 | 0 | 0 | 0
1.20.6 |  | KONCOVÁ SVORKA BEZ ŠROUBŮ, 10mm, ŠEDÁ; END STOP 10mm; 249-117 | ks | 52 |  |  | 0 | 0 | 0 | 0
1.20.7 |  | TOPJOB S, 4-vodičová svorka, ŠEDÁ, EEx e; 4mm²; 2004-1401 | ks | 1 |  |  | 0 | 0 | 0 | 0
1.20.8 |  | TOPJOB S, 2-vodičová svorka, ŠEDÁ, EEx e; 4mm²; 2004-1201 | ks | 24 |  |  | 0 | 0 | 0 | 0
1.20.9 |  | TOPJOB S, 4-vodičová svorka, ŠEDÁ, EEx e; 2,5mm²; 2002-1401 | ks | 5 |  |  | 0 | 0 | 0 | 0
1.20.10 |  | TOPJOB S, 2-vodičová svorka, ŠEDÁ, Ex e; 2,5mm²; 2002-1201 | ks | 220 |  |  | 0 | 0 | 0 | 0
1.20.11 |  | TOPJOB S, 2-vodičová svorka, ZELENO-ŽLUTÁ, Ex e; 4mm²; 2004-1207 | ks | 8 |  |  | 0 | 0 | 0 | 0
1.20.12 |  | TOPJOB S, 2-vodičová svorka, ZELENO-ŽLUTÁ, Ex e; 2,5mm²; 2002-1207 | ks | 32 |  |  | 0 | 0 | 0 | 0
1.20.13 |  | TOPJOB S, 4-vodičová svorka, MODRÁ, EEx e; 2,5mm²; 2002-1404 | ks | 2 |  |  | 0 | 0 | 0 | 0
1.20.14 |  | TOPJOB S, 2-vodičová svorka, MODRÁ, Ex e, Ex i; 2,5mm²; 2002-1204 | ks | 16 |  |  | 0 | 0 | 0 | 0
1.20.15 |  | SKŘÍŇ VČETNĚ PODSTAVEC, TYP VX25 RITTAL, HxWxD 2000+200x800x600; DVEŘE PRAVÉ; BEZ ZADNÍ STĚNY; VX25; | ks | 1 |  |  | 0 | 0 | 0 | 0
1.20.16 |  | TERMISTOROVÉ RELÉ 24-240V AC/DC, 2x PŘEPÍNACÍ KONTAKT 5A, Atex; SIRIUS 3RN2; 3RN2011-1BW30 | ks | 8 |  |  | 0 | 0 | 0 | 0
1.20.17 |  | 2- PÓLOVÝ JISTIČ Acti 9; CHAR. C; Icu=10kA; iC60H C2/1+N, 2A; A9F07602 | ks | 8 |  |  | 0 | 0 | 0 | 0
1.20.18 |  | 1- PÓLOVÝ JISTIČ Acti 9; CHAR. C; Icu=10kA; iC60H C2/1, 2A; A9F07102 | ks | 1 |  |  | 0 | 0 | 0 | 0
1.20.19 |  | POMOCNÝ KONTAKT Acti 9; iOF; A9A26904 | ks | 1 |  |  | 0 | 0 | 0 | 0
1.20.20 |  | 110-240V AC; RC ČLEN ; ZELIO; RZM 041FU7 | ks | 16 |  |  | 0 | 0 | 0 | 0
1.20.21 |  | PLASTOVÁ SPONA; ZELIO; RXZ R335 | ks | 16 |  |  | 0 | 0 | 0 | 0
1.20.22 |  | PLASTOVÁ SPONA; ZELIO; RXZ R335 | ks | 8 |  |  | 0 | 0 | 0 | 0
1.20.23 |  | POPISOVACÍ ŠTÍTEK; ZELIO; RXZ L520 | ks | 24 |  |  | 0 | 0 | 0 | 0
1.20.24 |  | PATICE; ČERNÝ; CÍVKA ODDĚLENÁ OD KONTAKTŮ; ZELIO; RXZ E2S114M | ks | 8 |  |  | 0 | 0 | 0 | 0
1.20.25 |  | PATICE; ČERNÝ; CÍVKA ODDĚLENÁ OD KONTAKTŮ; ZELIO; RXZE2S108M | ks | 16 |  |  | 0 | 0 | 0 | 0
1.20.26 |  | 110-240V AC/DC; RC ČLEN ; ZELIO; RXM 041FU7 | ks | 8 |  |  | 0 | 0 | 0 | 0
1.20.27 |  | POMOCNÉ RELÉ 230VAC, 4x PŘEPÍNACÍ KONTAKT 6A, LED; ZELIO; RXM 4AB2P7 | ks | 8 |  |  | 0 | 0 | 0 | 0
1.20.28 |  | POMOCNÉ RELÉ 230VAC, 2x PŘEPÍNACÍ KONTAKT 12A, LED; ZELIO; RXM 2AB2P7 | ks | 16 |  |  | 0 | 0 | 0 | 0
1.20.29 |  | 3- PÓLOVÝ STYKAČ, 230V AC, 9A, AC3; LC1 D09P7; LC1 D09P7 | ks | 16 |  |  | 0 | 0 | 0 | 0
1.20.30 |  | REVERSAČNÍ PROPOJKA; LAD9V6; LAD9V6 | ks | 8 |  |  | 0 | 0 | 0 | 0
1.20.31 |  | JEDNOTKA POM. KONTAKTŮ 1NO, 1NC; GV AN11; GV AN11 | ks | 8 |  |  | 0 | 0 | 0 | 0
1.20.32 |  | 3- PÓLOVÝ MOTOROVÝ SPOUŠTĚČ GV2-ME10, I=4-6,3A; GV2-ME10; GV2-ME10 | ks | 3 |  |  | 0 | 0 | 0 | 0
1.20.33 |  | 3- PÓLOVÝ MOTOROVÝ SPOUŠTĚČ GV2-ME08, I=2,5-4A; GV2-ME08; GV2-ME08 | ks | 5 |  |  | 0 | 0 | 0 | 0
1.20.34 |  | KONEKTOR PRO KONCOVÝ SPÍNAČ; 2507; SZ 2507.400 | ks | 1 |  |  | 0 | 0 | 0 | 0
1.20.35 |  | PROPOJOVACÍ KABEL; ORANŽOVÝ; L=1000mm; SZ 2500; 2500.430 | ks | 1 |  |  | 0 | 0 | 0 | 0
1.20.36 |  | VENTILÁTOR S FILTREM, 230VAC/40W, 230m³/h, IP54, RAL 7035; SK 3241; 3241.100 | ks | 1 |  |  | 0 | 0 | 0 | 0
1.20.37 |  | VÝSTUPNÍ MŘÍŽKA 255x255, RAL 7035; SK 3240; 3240.200 | ks | 1 |  |  | 0 | 0 | 0 | 0
1.20.38 |  | JEMNÉ FILTRAČNÍ VLOŽKY, PRO SK3240, SK3241; SK 3182; 3182.100 | ks | 1 |  |  | 0 | 0 | 0 | 0
1.20.39 |  | TERMOSTAT; +5 ÷ +60°C; 3110; SK 3110.000 | ks | 1 |  |  | 0 | 0 | 0 | 0
1.20.40 |  | KOMFORTNÍ SVÍTIDLO, 100-240V, 900lm, IP20, ZÁSUVKA TYP E, CEE 7/5; SZ 2500; 2500.212 | ks | 1 |  |  | 0 | 0 | 0 | 0
1.20.41 |  | VÁLCOVÁ POJISTKA CHAR. gG NAPĚTÍ 500V, 50A; PV14/50A gG; 06736 | ks | 3 |  |  | 0 | 0 | 0 | 0
1.20.42 |  | 3-PÓLOVÝ POJISTKOVÝ ODPÍNAČ, 14x51, 690Vac; OPVP14-3; 41026 | ks | 1 |  |  | 0 | 0 | 0 | 0
[7 empty] | 0 | 0 | 0 | 0
1.21 |  | Rozvaděč RM222 pole +15B | ks | 1 |  |  | 0 | 0 | 0 | 0
1.21.1 |  | KONCOVÁ BOČNICE A SEPARÁTOR, 1mm, ORANŽOVÁ; SEPARATOR 1mm; 2004-1492 | ks | 1 |  |  | 0 | 0 | 0 | 0
1.21.2 |  | KONCOVÁ BOČNICE A SEPARÁTOR, 0,8mm, ŠEDÁ, PRO 4 VODIČOVÉ SVORKY ; SEPARATOR 0,8mm; 2002-1491 | ks | 1 |  |  | 0 | 0 | 0 | 0
1.21.3 |  | KONCOVÁ BOČNICE A SEPARÁTOR, 0,8mm, ŠEDÁ; SEPARATOR 0,8mm; 2002-1291 | ks | 2 |  |  | 0 | 0 | 0 | 0
1.21.4 |  | NASTAVITELNÝ ŠTÍTEK, ŠEDÁ; GROUP MARKER; 249-119 | ks | 4 |  |  | 0 | 0 | 0 | 0
1.21.5 |  | KONCOVÁ SVORKA BEZ ŠROUBŮ, 10mm, ŠEDÁ; END STOP 10mm; 249-117 | ks | 4 |  |  | 0 | 0 | 0 | 0
1.21.6 |  | TOPJOB S, 4-vodičová svorka, ŠEDÁ, EEx e; 4mm²; 2004-1401 | ks | 1 |  |  | 0 | 0 | 0 | 0
1.21.7 |  | TOPJOB S, 4-vodičová svorka, ŠEDÁ, EEx e; 2,5mm²; 2002-1401 | ks | 5 |  |  | 0 | 0 | 0 | 0
1.21.8 |  | TOPJOB S, 2-vodičová svorka, ŠEDÁ, Ex e; 2,5mm²; 2002-1201 | ks | 4 |  |  | 0 | 0 | 0 | 0
1.21.9 |  | TOPJOB S, 4-vodičová svorka, MODRÁ, EEx e; 2,5mm²; 2002-1404 | ks | 2 |  |  | 0 | 0 | 0 | 0
1.21.10 |  | SKŘÍŇ VČETNĚ PODSTAVEC, TYP VX25 RITTAL, HxWxD 2000+200x800x600, VČETNĚ BOČNICE A PODSTAVEC VPRAVO; DVEŘE PRAVÉ; BEZ ZADNÍ STĚNY ; VX25; | ks | 1 |  |  | 0 | 0 | 0 | 0
1.21.11 |  | 1- PÓLOVÝ JISTIČ Acti 9; CHAR. C; Icu=10kA; iC60H C2/1, 2A; A9F07102 | ks | 1 |  |  | 0 | 0 | 0 | 0
1.21.12 |  | POMOCNÝ KONTAKT Acti 9; iOF; A9A26904 | ks | 1 |  |  | 0 | 0 | 0 | 0
1.21.13 |  | KONEKTOR PRO KONCOVÝ SPÍNAČ; 2507; SZ 2507.400 | ks | 1 |  |  | 0 | 0 | 0 | 0
1.21.14 |  | PROPOJOVACÍ KABEL; ORANŽOVÝ; L=1000mm; SZ 2500; 2500.430 | ks | 1 |  |  | 0 | 0 | 0 | 0
1.21.15 |  | VENTILÁTOR S FILTREM, 230VAC/40W, 230m³/h, IP54, RAL 7035; SK 3241; 3241.100 | ks | 1 |  |  | 0 | 0 | 0 | 0
1.21.16 |  | VÝSTUPNÍ MŘÍŽKA 255x255, RAL 7035; SK 3240; 3240.200 | ks | 1 |  |  | 0 | 0 | 0 | 0
1.21.17 |  | JEMNÉ FILTRAČNÍ VLOŽKY, PRO SK3240, SK3241; SK 3182; 3182.100 | ks | 1 |  |  | 0 | 0 | 0 | 0
1.21.18 |  | TERMOSTAT; +5 ÷ +60°C; 3110; SK 3110.000 | ks | 1 |  |  | 0 | 0 | 0 | 0
1.21.19 |  | KOMFORTNÍ SVÍTIDLO, 100-240V, 900lm, IP20, ZÁSUVKA TYP E, CEE 7/5; SZ 2500; 2500.212 | ks | 1 |  |  | 0 | 0 | 0 | 0
1.21.20 |  | VÁLCOVÁ POJISTKA CHAR. gG NAPĚTÍ 500V, 50A; PV14/50A gG; 06736 | ks | 3 |  |  | 0 | 0 | 0 | 0
1.21.21 |  | 3-PÓLOVÝ POJISTKOVÝ ODPÍNAČ, 14x51, 690Vac; OPVP14-3; 41026 | ks | 1 |  |  | 0 | 0 | 0 | 0
[7 empty] | 0 | 0 | 0 | 0
[7 empty] | 0 | 0 | 0 | 0
1.22 |  | Rozvaděč RM223 pole +1 | ks | 1 |  |  | 0 | 0 | 0 | 0
1.22.1 |  | KONCOVÁ BOČNICE A SEPARÁTOR, 1mm, ŠEDÁ; SEPARATOR 1mm; 2010-1291 | ks | 2 |  |  | 0 | 0 | 0 | 0
1.22.2 |  | KONCOVÁ BOČNICE A SEPARÁTOR, 1mm, ORANŽOVÁ; SEPARATOR 1mm; 2004-1492 | ks | 2 |  |  | 0 | 0 | 0 | 0
1.22.3 |  | KONCOVÁ BOČNICE A SEPARÁTOR, 1mm, ŠEDÁ; SEPARATOR 1mm; 2004-1291 | ks | 9 |  |  | 0 | 0 | 0 | 0
1.22.4 |  | KONCOVÁ BOČNICE A SEPARÁTOR, 0,8mm, ŠEDÁ, PRO 4 VODIČOVÉ SVORKY ; SEPARATOR 0,8mm; 2002-1491 | ks | 1 |  |  | 0 | 0 | 0 | 0
1.22.5 |  | KONCOVÁ BOČNICE A SEPARÁTOR, 0,8mm, ŠEDÁ; SEPARATOR 0,8mm; 2002-1291 | ks | 13 |  |  | 0 | 0 | 0 | 0
1.22.6 |  | NASTAVITELNÝ ŠTÍTEK, ŠEDÁ; GROUP MARKER; 249-119 | ks | 27 |  |  | 0 | 0 | 0 | 0
1.22.7 |  | KONCOVÁ SVORKA BEZ ŠROUBŮ, 10mm, ŠEDÁ; END STOP 10mm; 249-117 | ks | 28 |  |  | 0 | 0 | 0 | 0
1.22.8 |  | TOPJOB S, 2-vodičová svorka, ŠEDÁ, EEx e; 10mm²; 2010-1201 | ks | 6 |  |  | 0 | 0 | 0 | 0
1.22.9 |  | TOPJOB S, 2-vodičová svorka, ŠEDÁ, EEx e; 6mm²; 2006-1201 | ks | 3 |  |  | 0 | 0 | 0 | 0
1.22.10 |  | TOPJOB S, 4-vodičová svorka, ŠEDÁ, EEx e; 4mm²; 2004-1401 | ks | 1 |  |  | 0 | 0 | 0 | 0
1.22.11 |  | TOPJOB S, 2-vodičová svorka, ŠEDÁ, EEx e; 4mm²; 2004-1201 | ks | 18 |  |  | 0 | 0 | 0 | 0
1.22.12 |  | TOPJOB S, 4-vodičová svorka, ŠEDÁ, EEx e; 2,5mm²; 2002-1401 | ks | 6 |  |  | 0 | 0 | 0 | 0
1.22.13 |  | TOPJOB S, 2-vodičová svorka, ŠEDÁ, Ex e; 2,5mm²; 2002-1201 | ks | 36 |  |  | 0 | 0 | 0 | 0
1.22.14 |  | TOPJOB S, 2-vodičová svorka, ZELENO-ŽLUTÁ, Ex e; 10mm²; 2010-1207 | ks | 2 |  |  | 0 | 0 | 0 | 0
1.22.15 |  | TOPJOB S, 2-vodičová svorka, ZELENO-ŽLUTÁ, Ex e; 6mm²; 2006-1207 | ks | 1 |  |  | 0 | 0 | 0 | 0
1.22.16 |  | TOPJOB S, 2-vodičová svorka, ZELENO-ŽLUTÁ, EEx e; 4mm²; 2004-1207 | ks | 8 |  |  | 0 | 0 | 0 | 0
1.22.17 |  | TOPJOB S, 2-vodičová svorka, ZELENO-ŽLUTÁ, Ex e; 2,5mm²; 2002-1207 | ks | 3 |  |  | 0 | 0 | 0 | 0
1.22.18 |  | TOPJOB S, 2-vodičová svorka, MODRÁ, Ex e, Ex i; 10mm²; 2010-1204 | ks | 2 |  |  | 0 | 0 | 0 | 0
1.22.19 |  | TOPJOB S, 2-vodičová svorka, MODRÁ, Ex e, Ex i; 6mm²; 2006-1204 | ks | 1 |  |  | 0 | 0 | 0 | 0
1.22.20 |  | TOPJOB S, 2-vodičová svorka, MODRÁ, EEx e, EEx i; 4mm²; 2004-1204 | ks | 8 |  |  | 0 | 0 | 0 | 0
1.22.21 |  | TOPJOB S, 4-vodičová svorka, MODRÁ, EEx e; 2,5mm²; 2002-1404 | ks | 2 |  |  | 0 | 0 | 0 | 0
1.22.22 |  | TOPJOB S, 2-vodičová svorka, MODRÁ, Ex e, Ex i; 2,5mm²; 2002-1204 | ks | 1 |  |  | 0 | 0 | 0 | 0
1.22.23 |  | POLOSESTAVA: SPOJ. DÍL + SPÍNACÍ JEDNOTKA - 1xNC; HARMONY XB5; ZB5 AZ102 | ks | 1 |  |  | 0 | 0 | 0 | 0
1.22.24 |  | POLOSESTAVA: SPOJ. DÍL + SPÍNACÍ JEDNOTKA - 1xNO; HARMONY XB5; ZB5 AZ101 | ks | 1 |  |  | 0 | 0 | 0 | 0
1.22.25 |  | OVLADAČ STISKACÍ S NÁVRATEM - ø22mm; ČERNÝ, IP66; HARMONY XB5; ZB5 AA2 | ks | 2 |  |  | 0 | 0 | 0 | 0
1.22.26 |  | KOMPLETNÍ SIGNÁLKA LED 230VAC - ø22mm; ZELENÁ, IP66; HARMONY XB5; XB5 AVM3 | ks | 2 |  |  | 0 | 0 | 0 | 0
1.22.27 |  | KOMPLETNÍ SIGNÁLKA LED 24 V AC-DC - ø22mm; ČERVENÁ, IP66; HARMONY XB5; XB5 AVB4 | ks | 1 |  |  | 0 | 0 | 0 | 0
1.22.28 |  | SKŘÍŇ VČETNĚ PODSTAVEC, TYP VX25 RITTAL, HxWxD 2000+200x800x600, VČETNĚ BOČNICE A PODSTAVEC VPRAVO; DVEŘE LEVÉ ; VX25; | ks | 1 |  |  | 0 | 0 | 0 | 0
1.22.29 |  | E-STOP RELAY, 3 SAFETY CONTACTS (NO), 1 AUXILARY CONTACT (NC), 24 VAC/DC, SCREW TERMINALS; 3SK1111-1AB30; 3SK1111-1AB30 | ks | 1 |  |  | 0 | 0 | 0 | 0
1.22.30 |  | 2- PÓLOVÝ JISTIČ Acti 9; CHAR. C; Icu=10kA; iC60H C6/1+N, 6A; A9F07606 | ks | 2 |  |  | 0 | 0 | 0 | 0
1.22.31 |  | 2- PÓLOVÝ JISTIČ Acti 9; CHAR. C; Icu=10kA; iC60H C2/1+N, 2A; A9F07602 | ks | 1 |  |  | 0 | 0 | 0 | 0
1.22.32 |  | 1- PÓLOVÝ JISTIČ Acti 9; CHAR. C; Icu=10kA; iC60H C2/1, 2A; A9F07102 | ks | 2 |  |  | 0 | 0 | 0 | 0
1.22.33 |  | 2- PÓLOVÝ JISTIČ Acti 9; CHAR. B; Icu=10kA; iC60H B10/1+N, 10A; A9F06610 | ks | 2 |  |  | 0 | 0 | 0 | 0
1.22.34 |  | 4- PÓLOVÝ JISTIČ Acti 9; CHAR. B; Icu=15kA; iC60H B10/4, 10A; A9F06410 | ks | 1 |  |  | 0 | 0 | 0 | 0
1.22.35 |  | 3-PÓLOVÝ JISTIČ Acti 9; CHAR. B; Icu=10kA; iC60H B25/3, 25A; A9F06325 | ks | 3 |  |  | 0 | 0 | 0 | 0
1.22.36 |  | 3-PÓLOVÝ JISTIČ Acti 9; CHAR. B; Icu=10kA; iC60H B16/3, 16A; A9F06316 | ks | 4 |  |  | 0 | 0 | 0 | 0
1.22.37 |  | 1- PÓLOVÝ JISTIČ Acti 9; CHAR. B; Icu=10kA; iC60H B6/1, 6A; A9F06106 | ks | 1 |  |  | 0 | 0 | 0 | 0
1.22.38 |  | 2P- KOMBINOVANÝ PROUDOVÝ CHRÁNIČ acti 9; TYP iDPN H; CITLIVOST 30 mA CHAR. B, TYP A, Icu=10kA; iDPN H Vigi 2P/ B/ 16A/ 0,03A TYP A; A9D07616 | ks | 1 |  |  | 0 | 0 | 0 | 0
1.22.39 |  | POMOCNÝ KONTAKT Acti 9; iOF; A9A26904 | ks | 3 |  |  | 0 | 0 | 0 | 0
1.22.40 |  | TRANSFORMÁTOR, 230V/24VAC, 315VA; LP822031; LP822031 | ks | 1 |  |  | 0 | 0 | 0 | 0
1.22.41 |  | ODDĚLOVACÍ TRANSFORMÁTOR, 400V/230VAC, 1600VA; LP604160T; LP604160T | ks | 1 |  |  | 0 | 0 | 0 | 0
1.22.42 |  | 4- PÓLOVÝ STYKAČ INSTALAČNÍ, 230V AC, 40A/15A, AC7a/AC7b; iCT - 4P - 4 Z - 40A - 220..240 V AC; A9C20844 | ks | 1 |  |  | 0 | 0 | 0 | 0
1.22.43 |  | 110-240V AC; RC ČLEN ; ZELIO; RZM 041FU7 | ks | 1 |  |  | 0 | 0 | 0 | 0
1.22.44 |  | PLASTOVÁ SPONA; ZELIO; RXZ R335 | ks | 2 |  |  | 0 | 0 | 0 | 0
1.22.45 |  | POPISOVACÍ ŠTÍTEK; ZELIO; RXZ L520 | ks | 2 |  |  | 0 | 0 | 0 | 0
1.22.46 |  | PATICE; ČERNÝ; CÍVKA ODDĚLENÁ OD KONTAKTŮ; ZELIO; RXZE2S108M | ks | 2 |  |  | 0 | 0 | 0 | 0
1.22.47 |  | OCHRANNÁ DIODA 6-230VDC; ZELIO; RXM040W | ks | 1 |  |  | 0 | 0 | 0 | 0
1.22.48 |  | POMOCNÉ RELÉ 230VAC, 2x PŘEPÍNACÍ KONTAKT 12A, LED; ZELIO; RXM 2AB2P7 | ks | 1 |  |  | 0 | 0 | 0 | 0
1.22.49 |  | POMOCNÉ RELÉ 24VDC, 2x PŘEPÍNACÍ KONTAKT 12A, LED; ZELIO; RXM 2AB2BD | ks | 1 |  |  | 0 | 0 | 0 | 0
1.22.50 |  | JEDNOTKA POM. KONTAKTŮ 1NO, 1NC; GV AN11; GV AN11 | ks | 1 |  |  | 0 | 0 | 0 | 0
1.22.51 |  | 3- PÓLOVÝ MOTOROVÝ SPOUŠTĚČ GV2-ME08, I=2,5-4A; GV2-ME08; GV2-ME08 | ks | 1 |  |  | 0 | 0 | 0 | 0
1.22.52 |  | KONEKTOR PRO KONCOVÝ SPÍNAČ; 2507; SZ 2507.400 | ks | 1 |  |  | 0 | 0 | 0 | 0
1.22.53 |  | VENTILÁTOR S FILTREM, 230VAC/40W, 230m³/h, IP54, RAL 7035; SK 3241; 3241.100 | ks | 1 |  |  | 0 | 0 | 0 | 0
1.22.54 |  | VÝSTUPNÍ MŘÍŽKA 255x255, RAL 7035; SK 3240; 3240.200 | ks | 1 |  |  | 0 | 0 | 0 | 0
1.22.55 |  | JEMNÉ FILTRAČNÍ VLOŽKY, PRO SK3240, SK3241; SK 3182; 3182.100 | ks | 1 |  |  | 0 | 0 | 0 | 0
1.22.56 |  | TERMOSTAT; +5 ÷ +60°C; 3110; SK 3110.000 | ks | 1 |  |  | 0 | 0 | 0 | 0
1.22.57 |  | NAPÁJECÍ KABEL; ORANŽOVÝ; L=3000mm; SZ 2500; 2500.400 | ks | 1 |  |  | 0 | 0 | 0 | 0
1.22.58 |  | KOMFORTNÍ SVÍTIDLO, 100-240V, 900lm, IP20, ZÁSUVKA TYP E, CEE 7/5; SZ 2500; 2500.212 | ks | 1 |  |  | 0 | 0 | 0 | 0
1.22.59 |  | PODPĚŤOVÁ SPOUŠŤ; OVLÁDACÍ NAPĚTÍ 24VDC PRO 3VA; 3VA9908-0BB11; 3VA9908-0BB11 | ks | 1 |  |  | 0 | 0 | 0 | 0
1.22.60 |  | VÁLCOVÁ POJISTKA CHAR. gG NAPĚTÍ 500V, 50A; PV14/50A gG; 06736 | ks | 3 |  |  | 0 | 0 | 0 | 0
1.22.61 |  | VÁLCOVÁ POJISTKA CHAR. gG NAPĚTÍ 500V, 25A; PV10/25A gG; 06707 | ks | 3 |  |  | 0 | 0 | 0 | 0
1.22.62 |  | 3-PÓLOVÝ POJISTKOVÝ ODPÍNAČ, 14x51, 690Vac; OPVP14-3; 41026 | ks | 1 |  |  | 0 | 0 | 0 | 0
1.22.63 |  | 3-PÓLOVÝ POJISTKOVÝ ODPÍNAČ, 10x51, 690Vac; OPVP10-3; 41015 | ks | 1 |  |  | 0 | 0 | 0 | 0
1.22.64 |  | 2-PÓLOVÝ POJISTKOVÝ ODPÍNAČ 1+N 32A; OPVA10-1BN; 41007 | ks | 1 |  |  | 0 | 0 | 0 | 0
1.22.65 |  | POMOCNÉ KONTAKTY 1xCO PRO 3VA; 3VA9988-0AA12; 4042949000037 | ks | 3 |  |  | 0 | 0 | 0 | 0
1.22.66 |  | 3- PÓLOVÝ JISTIČ 3VA; PEVNÉ PROVEDENÍ; In=160A; Icu=25kA, Ir=112-160A, TERMOMAGNETICKÁ NADPROUDÁ SPOUŠŤ TM220 (ATFM), PŘEDNÍ PŘÍVOD; 3VA1116-3EE32-0AA0; 3VA1116-3EE32-0AA0 | ks | 1 |  |  | 0 | 0 | 0 | 0
1.22.67 |  | 4P- PROUDOVÝ CHRÁNIČ Acti 9; TYP iID, TYP AC; iID 4P/ 40A/ 0,03A TYP AC; A9Z11440 | ks | 4 |  |  | 0 | 0 | 0 | 0
1.22.68 |  | 4P- PROUDOVÝ CHRÁNIČ Acti 9; TYP iID, TYP AC; iID 4P/ 25A/ 0,03A TYP AC; A9Z11425 | ks | 4 |  |  | 0 | 0 | 0 | 0
[7 empty] | 0 | 0 | 0 | 0
1.23 |  | Rozvaděč RM223 pole +2 | ks | 1 |  |  | 0 | 0 | 0 | 0
1.23.1 |  | KONCOVÁ BOČNICE A SEPARÁTOR, 1mm, ORANŽOVÁ; SEPARATOR 1mm; 2004-1492 | ks | 1 |  |  | 0 | 0 | 0 | 0
1.23.2 |  | KONCOVÁ BOČNICE A SEPARÁTOR, 1mm, ŠEDÁ; SEPARATOR 1mm; 2004-1291 | ks | 8 |  |  | 0 | 0 | 0 | 0
1.23.3 |  | KONCOVÁ BOČNICE A SEPARÁTOR, 0,8mm, ŠEDÁ, PRO 4 VODIČOVÉ SVORKY ; SEPARATOR 0,8mm; 2002-1491 | ks | 1 |  |  | 0 | 0 | 0 | 0
1.23.4 |  | KONCOVÁ BOČNICE A SEPARÁTOR, 0,8mm, ŠEDÁ; SEPARATOR 0,8mm; 2002-1291 | ks | 42 |  |  | 0 | 0 | 0 | 0
1.23.5 |  | NASTAVITELNÝ ŠTÍTEK, ŠEDÁ; GROUP MARKER; 249-119 | ks | 52 |  |  | 0 | 0 | 0 | 0
1.23.6 |  | KONCOVÁ SVORKA BEZ ŠROUBŮ, 10mm, ŠEDÁ; END STOP 10mm; 249-117 | ks | 52 |  |  | 0 | 0 | 0 | 0
1.23.7 |  | TOPJOB S, 4-vodičová svorka, ŠEDÁ, EEx e; 4mm²; 2004-1401 | ks | 1 |  |  | 0 | 0 | 0 | 0
1.23.8 |  | TOPJOB S, 2-vodičová svorka, ŠEDÁ, EEx e; 4mm²; 2004-1201 | ks | 24 |  |  | 0 | 0 | 0 | 0
1.23.9 |  | TOPJOB S, 4-vodičová svorka, ŠEDÁ, EEx e; 2,5mm²; 2002-1401 | ks | 5 |  |  | 0 | 0 | 0 | 0
1.23.10 |  | TOPJOB S, 2-vodičová svorka, ŠEDÁ, Ex e; 2,5mm²; 2002-1201 | ks | 204 |  |  | 0 | 0 | 0 | 0
1.23.11 |  | TOPJOB S, 2-vodičová svorka, ZELENO-ŽLUTÁ, Ex e; 4mm²; 2004-1207 | ks | 8 |  |  | 0 | 0 | 0 | 0
1.23.12 |  | TOPJOB S, 2-vodičová svorka, ZELENO-ŽLUTÁ, Ex e; 2,5mm²; 2002-1207 | ks | 32 |  |  | 0 | 0 | 0 | 0
1.23.13 |  | TOPJOB S, 4-vodičová svorka, MODRÁ, EEx e; 2,5mm²; 2002-1404 | ks | 2 |  |  | 0 | 0 | 0 | 0
1.23.14 |  | TOPJOB S, 2-vodičová svorka, MODRÁ, Ex e, Ex i; 2,5mm²; 2002-1204 | ks | 16 |  |  | 0 | 0 | 0 | 0
1.23.15 |  | SKŘÍŇ VČETNĚ PODSTAVEC, TYP VX25 RITTAL, HxWxD 2000+200x800x600; DVEŘE LEVÉ;; VX25; | ks | 1 |  |  | 0 | 0 | 0 | 0
1.23.16 |  | TERMISTOROVÉ RELÉ 24-240V AC/DC, 2x PŘEPÍNACÍ KONTAKT 5A, Atex; SIRIUS 3RN2; 3RN2011-1BW30 | ks | 8 |  |  | 0 | 0 | 0 | 0
1.23.17 |  | 2- PÓLOVÝ JISTIČ Acti 9; CHAR. C; Icu=10kA; iC60H C2/1+N, 2A; A9F07602 | ks | 8 |  |  | 0 | 0 | 0 | 0
1.23.18 |  | 1- PÓLOVÝ JISTIČ Acti 9; CHAR. C; Icu=10kA; iC60H C2/1, 2A; A9F07102 | ks | 1 |  |  | 0 | 0 | 0 | 0
1.23.19 |  | POMOCNÝ KONTAKT Acti 9; iOF; A9A26904 | ks | 1 |  |  | 0 | 0 | 0 | 0
1.23.20 |  | 110-240V AC; RC ČLEN ; ZELIO; RZM 041FU7 | ks | 16 |  |  | 0 | 0 | 0 | 0
1.23.21 |  | PLASTOVÁ SPONA; ZELIO; RXZ R335 | ks | 16 |  |  | 0 | 0 | 0 | 0
1.23.22 |  | PLASTOVÁ SPONA; ZELIO; RXZ R335 | ks | 8 |  |  | 0 | 0 | 0 | 0
1.23.23 |  | POPISOVACÍ ŠTÍTEK; ZELIO; RXZ L520 | ks | 24 |  |  | 0 | 0 | 0 | 0
1.23.24 |  | PATICE; ČERNÝ; CÍVKA ODDĚLENÁ OD KONTAKTŮ; ZELIO; RXZ E2S114M | ks | 8 |  |  | 0 | 0 | 0 | 0
1.23.25 |  | PATICE; ČERNÝ; CÍVKA ODDĚLENÁ OD KONTAKTŮ; ZELIO; RXZE2S108M | ks | 16 |  |  | 0 | 0 | 0 | 0
1.23.26 |  | 110-240V AC/DC; RC ČLEN ; ZELIO; RXM 041FU7 | ks | 8 |  |  | 0 | 0 | 0 | 0
1.23.27 |  | POMOCNÉ RELÉ 230VAC, 4x PŘEPÍNACÍ KONTAKT 6A, LED; ZELIO; RXM 4AB2P7 | ks | 8 |  |  | 0 | 0 | 0 | 0
1.23.28 |  | POMOCNÉ RELÉ 230VAC, 2x PŘEPÍNACÍ KONTAKT 12A, LED; ZELIO; RXM 2AB2P7 | ks | 16 |  |  | 0 | 0 | 0 | 0
1.23.29 |  | 3- PÓLOVÝ STYKAČ, 230V AC, 9A, AC3; LC1 D09P7; LC1 D09P7 | ks | 16 |  |  | 0 | 0 | 0 | 0
1.23.30 |  | REVERSAČNÍ PROPOJKA; LAD9V6; LAD9V6 | ks | 8 |  |  | 0 | 0 | 0 | 0
1.23.31 |  | JEDNOTKA POM. KONTAKTŮ 1NO, 1NC; GV AN11; GV AN11 | ks | 8 |  |  | 0 | 0 | 0 | 0
1.23.32 |  | 3- PÓLOVÝ MOTOROVÝ SPOUŠTĚČ GV2-ME08, I=2,5-4A; GV2-ME08; GV2-ME08 | ks | 8 |  |  | 0 | 0 | 0 | 0
1.23.33 |  | KONEKTOR PRO KONCOVÝ SPÍNAČ; 2507; SZ 2507.400 | ks | 1 |  |  | 0 | 0 | 0 | 0
1.23.34 |  | PROPOJOVACÍ KABEL; ORANŽOVÝ; L=1000mm; SZ 2500; 2500.430 | ks | 1 |  |  | 0 | 0 | 0 | 0
1.23.35 |  | VENTILÁTOR S FILTREM, 230VAC/40W, 230m³/h, IP54, RAL 7035; SK 3241; 3241.100 | ks | 1 |  |  | 0 | 0 | 0 | 0
1.23.36 |  | VÝSTUPNÍ MŘÍŽKA 255x255, RAL 7035; SK 3240; 3240.200 | ks | 1 |  |  | 0 | 0 | 0 | 0
1.23.37 |  | JEMNÉ FILTRAČNÍ VLOŽKY, PRO SK3240, SK3241; SK 3182; 3182.100 | ks | 1 |  |  | 0 | 0 | 0 | 0
1.23.38 |  | TERMOSTAT; +5 ÷ +60°C; 3110; SK 3110.000 | ks | 1 |  |  | 0 | 0 | 0 | 0
1.23.39 |  | KOMFORTNÍ SVÍTIDLO, 100-240V, 900lm, IP20, ZÁSUVKA TYP E, CEE 7/5; SZ 2500; 2500.212 | ks | 1 |  |  | 0 | 0 | 0 | 0
1.23.40 |  | REZISTOR 1K/0,25W; 1K/0,25W; - | ks | 1 |  |  | 0 | 0 | 0 | 0
1.23.41 |  | VÁLCOVÁ POJISTKA CHAR. gG NAPĚTÍ 500V, 50A; PV14/50A gG; 06736 | ks | 3 |  |  | 0 | 0 | 0 | 0
1.23.42 |  | 3-PÓLOVÝ POJISTKOVÝ ODPÍNAČ, 14x51, 690Vac; OPVP14-3; 41026 | ks | 1 |  |  | 0 | 0 | 0 | 0
[7 empty] | 0 | 0 | 0 | 0
1.24 |  | Rozvaděč RM223 pole +3 | ks | 1 |  |  | 0 | 0 | 0 | 0
1.24.1 |  | KONCOVÁ BOČNICE A SEPARÁTOR, 1mm, ORANŽOVÁ; SEPARATOR 1mm; 2004-1492 | ks | 1 |  |  | 0 | 0 | 0 | 0
1.24.2 |  | KONCOVÁ BOČNICE A SEPARÁTOR, 1mm, ŠEDÁ; SEPARATOR 1mm; 2004-1291 | ks | 8 |  |  | 0 | 0 | 0 | 0
1.24.3 |  | KONCOVÁ BOČNICE A SEPARÁTOR, 0,8mm, ŠEDÁ, PRO 4 VODIČOVÉ SVORKY ; SEPARATOR 0,8mm; 2002-1491 | ks | 1 |  |  | 0 | 0 | 0 | 0
1.24.4 |  | KONCOVÁ BOČNICE A SEPARÁTOR, 0,8mm, ŠEDÁ; SEPARATOR 0,8mm; 2002-1291 | ks | 42 |  |  | 0 | 0 | 0 | 0
1.24.5 |  | NASTAVITELNÝ ŠTÍTEK, ŠEDÁ; GROUP MARKER; 249-119 | ks | 52 |  |  | 0 | 0 | 0 | 0
1.24.6 |  | KONCOVÁ SVORKA BEZ ŠROUBŮ, 10mm, ŠEDÁ; END STOP 10mm; 249-117 | ks | 52 |  |  | 0 | 0 | 0 | 0
1.24.7 |  | TOPJOB S, 4-vodičová svorka, ŠEDÁ, EEx e; 4mm²; 2004-1401 | ks | 1 |  |  | 0 | 0 | 0 | 0
1.24.8 |  | TOPJOB S, 2-vodičová svorka, ŠEDÁ, EEx e; 4mm²; 2004-1201 | ks | 24 |  |  | 0 | 0 | 0 | 0
1.24.9 |  | TOPJOB S, 4-vodičová svorka, ŠEDÁ, EEx e; 2,5mm²; 2002-1401 | ks | 5 |  |  | 0 | 0 | 0 | 0
1.24.10 |  | TOPJOB S, 2-vodičová svorka, ŠEDÁ, Ex e; 2,5mm²; 2002-1201 | ks | 206 |  |  | 0 | 0 | 0 | 0
1.24.11 |  | TOPJOB S, 2-vodičová svorka, ZELENO-ŽLUTÁ, Ex e; 4mm²; 2004-1207 | ks | 8 |  |  | 0 | 0 | 0 | 0
1.24.12 |  | TOPJOB S, 2-vodičová svorka, ZELENO-ŽLUTÁ, Ex e; 2,5mm²; 2002-1207 | ks | 32 |  |  | 0 | 0 | 0 | 0
1.24.13 |  | TOPJOB S, 4-vodičová svorka, MODRÁ, EEx e; 2,5mm²; 2002-1404 | ks | 2 |  |  | 0 | 0 | 0 | 0
1.24.14 |  | TOPJOB S, 2-vodičová svorka, MODRÁ, Ex e, Ex i; 2,5mm²; 2002-1204 | ks | 16 |  |  | 0 | 0 | 0 | 0
1.24.15 |  | SKŘÍŇ VČETNĚ PODSTAVEC, TYP VX25 RITTAL, HxWxD 2000+200x800x600; DVEŘE LEVÉ;; VX25; | ks | 1 |  |  | 0 | 0 | 0 | 0
1.24.16 |  | TERMISTOROVÉ RELÉ 24-240V AC/DC, 2x PŘEPÍNACÍ KONTAKT 5A, Atex; SIRIUS 3RN2; 3RN2011-1BW30 | ks | 8 |  |  | 0 | 0 | 0 | 0
1.24.17 |  | 2- PÓLOVÝ JISTIČ Acti 9; CHAR. C; Icu=10kA; iC60H C2/1+N, 2A; A9F07602 | ks | 8 |  |  | 0 | 0 | 0 | 0
1.24.18 |  | 1- PÓLOVÝ JISTIČ Acti 9; CHAR. C; Icu=10kA; iC60H C2/1, 2A; A9F07102 | ks | 1 |  |  | 0 | 0 | 0 | 0
1.24.19 |  | POMOCNÝ KONTAKT Acti 9; iOF; A9A26904 | ks | 1 |  |  | 0 | 0 | 0 | 0
1.24.20 |  | 110-240V AC; RC ČLEN ; ZELIO; RZM 041FU7 | ks | 16 |  |  | 0 | 0 | 0 | 0
1.24.21 |  | PLASTOVÁ SPONA; ZELIO; RXZ R335 | ks | 16 |  |  | 0 | 0 | 0 | 0
1.24.22 |  | PLASTOVÁ SPONA; ZELIO; RXZ R335 | ks | 8 |  |  | 0 | 0 | 0 | 0
1.24.23 |  | POPISOVACÍ ŠTÍTEK; ZELIO; RXZ L520 | ks | 24 |  |  | 0 | 0 | 0 | 0
1.24.24 |  | PATICE; ČERNÝ; CÍVKA ODDĚLENÁ OD KONTAKTŮ; ZELIO; RXZ E2S114M | ks | 8 |  |  | 0 | 0 | 0 | 0
1.24.25 |  | PATICE; ČERNÝ; CÍVKA ODDĚLENÁ OD KONTAKTŮ; ZELIO; RXZE2S108M | ks | 16 |  |  | 0 | 0 | 0 | 0
1.24.26 |  | 110-240V AC/DC; RC ČLEN ; ZELIO; RXM 041FU7 | ks | 8 |  |  | 0 | 0 | 0 | 0
1.24.27 |  | POMOCNÉ RELÉ 230VAC, 4x PŘEPÍNACÍ KONTAKT 6A, LED; ZELIO; RXM 4AB2P7 | ks | 8 |  |  | 0 | 0 | 0 | 0
1.24.28 |  | POMOCNÉ RELÉ 230VAC, 2x PŘEPÍNACÍ KONTAKT 12A, LED; ZELIO; RXM 2AB2P7 | ks | 16 |  |  | 0 | 0 | 0 | 0
1.24.29 |  | 3- PÓLOVÝ STYKAČ, 230V AC, 9A, AC3; LC1 D09P7; LC1 D09P7 | ks | 16 |  |  | 0 | 0 | 0 | 0
1.24.30 |  | REVERSAČNÍ PROPOJKA; LAD9V6; LAD9V6 | ks | 8 |  |  | 0 | 0 | 0 | 0
1.24.31 |  | JEDNOTKA POM. KONTAKTŮ 1NO, 1NC; GV AN11; GV AN11 | ks | 8 |  |  | 0 | 0 | 0 | 0
1.24.32 |  | 3- PÓLOVÝ MOTOROVÝ SPOUŠTĚČ GV2-ME10, I=4-6,3A; GV2-ME10; GV2-ME10 | ks | 1 |  |  | 0 | 0 | 0 | 0
1.24.33 |  | 3- PÓLOVÝ MOTOROVÝ SPOUŠTĚČ GV2-ME08, I=2,5-4A; GV2-ME08; GV2-ME08 | ks | 7 |  |  | 0 | 0 | 0 | 0
1.24.34 |  | KONEKTOR PRO KONCOVÝ SPÍNAČ; 2507; SZ 2507.400 | ks | 1 |  |  | 0 | 0 | 0 | 0
1.24.35 |  | PROPOJOVACÍ KABEL; ORANŽOVÝ; L=1000mm; SZ 2500; 2500.430 | ks | 1 |  |  | 0 | 0 | 0 | 0
1.24.36 |  | VENTILÁTOR S FILTREM, 230VAC/40W, 230m³/h, IP54, RAL 7035; SK 3241; 3241.100 | ks | 1 |  |  | 0 | 0 | 0 | 0
1.24.37 |  | VÝSTUPNÍ MŘÍŽKA 255x255, RAL 7035; SK 3240; 3240.200 | ks | 1 |  |  | 0 | 0 | 0 | 0
1.24.38 |  | JEMNÉ FILTRAČNÍ VLOŽKY, PRO SK3240, SK3241; SK 3182; 3182.100 | ks | 1 |  |  | 0 | 0 | 0 | 0
1.24.39 |  | TERMOSTAT; +5 ÷ +60°C; 3110; SK 3110.000 | ks | 1 |  |  | 0 | 0 | 0 | 0
1.24.40 |  | KOMFORTNÍ SVÍTIDLO, 100-240V, 900lm, IP20, ZÁSUVKA TYP E, CEE 7/5; SZ 2500; 2500.212 | ks | 1 |  |  | 0 | 0 | 0 | 0
1.24.41 |  | REZISTOR 1K/0,25W; 1K/0,25W; - | ks | 3 |  |  | 0 | 0 | 0 | 0
1.24.42 |  | VÁLCOVÁ POJISTKA CHAR. gG NAPĚTÍ 500V, 50A; PV14/50A gG; 06736 | ks | 3 |  |  | 0 | 0 | 0 | 0
1.24.43 |  | 3-PÓLOVÝ POJISTKOVÝ ODPÍNAČ, 14x51, 690Vac; OPVP14-3; 41026 | ks | 1 |  |  | 0 | 0 | 0 | 0
[7 empty] | 0 | 0 | 0 | 0
1.25 |  | Rozvaděč RM223 pole +4 | ks | 1 |  |  | 0 | 0 | 0 | 0
1.25.1 |  | KONCOVÁ BOČNICE A SEPARÁTOR, 1mm, ORANŽOVÁ; SEPARATOR 1mm; 2004-1492 | ks | 1 |  |  | 0 | 0 | 0 | 0
1.25.2 |  | KONCOVÁ BOČNICE A SEPARÁTOR, 1mm, ŠEDÁ; SEPARATOR 1mm; 2004-1291 | ks | 8 |  |  | 0 | 0 | 0 | 0
1.25.3 |  | KONCOVÁ BOČNICE A SEPARÁTOR, 0,8mm, ŠEDÁ, PRO 4 VODIČOVÉ SVORKY ; SEPARATOR 0,8mm; 2002-1491 | ks | 1 |  |  | 0 | 0 | 0 | 0
1.25.4 |  | KONCOVÁ BOČNICE A SEPARÁTOR, 0,8mm, ŠEDÁ; SEPARATOR 0,8mm; 2002-1291 | ks | 42 |  |  | 0 | 0 | 0 | 0
1.25.5 |  | NASTAVITELNÝ ŠTÍTEK, ŠEDÁ; GROUP MARKER; 249-119 | ks | 52 |  |  | 0 | 0 | 0 | 0
1.25.6 |  | KONCOVÁ SVORKA BEZ ŠROUBŮ, 10mm, ŠEDÁ; END STOP 10mm; 249-117 | ks | 52 |  |  | 0 | 0 | 0 | 0
1.25.7 |  | TOPJOB S, 4-vodičová svorka, ŠEDÁ, EEx e; 4mm²; 2004-1401 | ks | 1 |  |  | 0 | 0 | 0 | 0
1.25.8 |  | TOPJOB S, 2-vodičová svorka, ŠEDÁ, EEx e; 4mm²; 2004-1201 | ks | 24 |  |  | 0 | 0 | 0 | 0
1.25.9 |  | TOPJOB S, 4-vodičová svorka, ŠEDÁ, EEx e; 2,5mm²; 2002-1401 | ks | 5 |  |  | 0 | 0 | 0 | 0
1.25.10 |  | TOPJOB S, 2-vodičová svorka, ŠEDÁ, Ex e; 2,5mm²; 2002-1201 | ks | 204 |  |  | 0 | 0 | 0 | 0
1.25.11 |  | TOPJOB S, 2-vodičová svorka, ZELENO-ŽLUTÁ, Ex e; 4mm²; 2004-1207 | ks | 8 |  |  | 0 | 0 | 0 | 0
1.25.12 |  | TOPJOB S, 2-vodičová svorka, ZELENO-ŽLUTÁ, Ex e; 2,5mm²; 2002-1207 | ks | 32 |  |  | 0 | 0 | 0 | 0
1.25.13 |  | TOPJOB S, 4-vodičová svorka, MODRÁ, EEx e; 2,5mm²; 2002-1404 | ks | 2 |  |  | 0 | 0 | 0 | 0
1.25.14 |  | TOPJOB S, 2-vodičová svorka, MODRÁ, Ex e, Ex i; 2,5mm²; 2002-1204 | ks | 16 |  |  | 0 | 0 | 0 | 0
1.25.15 |  | SKŘÍŇ VČETNĚ PODSTAVEC, TYP VX25 RITTAL, HxWxD 2000+200x800x600; DVEŘE LEVÉ;; VX25; | ks | 1 |  |  | 0 | 0 | 0 | 0
1.25.16 |  | TERMISTOROVÉ RELÉ 24-240V AC/DC, 2x PŘEPÍNACÍ KONTAKT 5A, Atex; SIRIUS 3RN2; 3RN2011-1BW30 | ks | 8 |  |  | 0 | 0 | 0 | 0
1.25.17 |  | 2- PÓLOVÝ JISTIČ Acti 9; CHAR. C; Icu=10kA; iC60H C2/1+N, 2A; A9F07602 | ks | 8 |  |  | 0 | 0 | 0 | 0
1.25.18 |  | 1- PÓLOVÝ JISTIČ Acti 9; CHAR. C; Icu=10kA; iC60H C2/1, 2A; A9F07102 | ks | 1 |  |  | 0 | 0 | 0 | 0
1.25.19 |  | POMOCNÝ KONTAKT Acti 9; iOF; A9A26904 | ks | 1 |  |  | 0 | 0 | 0 | 0
1.25.20 |  | 110-240V AC; RC ČLEN ; ZELIO; RZM 041FU7 | ks | 16 |  |  | 0 | 0 | 0 | 0
1.25.21 |  | PLASTOVÁ SPONA; ZELIO; RXZ R335 | ks | 16 |  |  | 0 | 0 | 0 | 0
1.25.22 |  | PLASTOVÁ SPONA; ZELIO; RXZ R335 | ks | 8 |  |  | 0 | 0 | 0 | 0
1.25.23 |  | POPISOVACÍ ŠTÍTEK; ZELIO; RXZ L520 | ks | 24 |  |  | 0 | 0 | 0 | 0
1.25.24 |  | PATICE; ČERNÝ; CÍVKA ODDĚLENÁ OD KONTAKTŮ; ZELIO; RXZ E2S114M | ks | 8 |  |  | 0 | 0 | 0 | 0
1.25.25 |  | PATICE; ČERNÝ; CÍVKA ODDĚLENÁ OD KONTAKTŮ; ZELIO; RXZE2S108M | ks | 16 |  |  | 0 | 0 | 0 | 0
1.25.26 |  | 110-240V AC/DC; RC ČLEN ; ZELIO; RXM 041FU7 | ks | 8 |  |  | 0 | 0 | 0 | 0
1.25.27 |  | POMOCNÉ RELÉ 230VAC, 4x PŘEPÍNACÍ KONTAKT 6A, LED; ZELIO; RXM 4AB2P7 | ks | 8 |  |  | 0 | 0 | 0 | 0
1.25.28 |  | POMOCNÉ RELÉ 230VAC, 2x PŘEPÍNACÍ KONTAKT 12A, LED; ZELIO; RXM 2AB2P7 | ks | 16 |  |  | 0 | 0 | 0 | 0
1.25.29 |  | 3- PÓLOVÝ STYKAČ, 230V AC, 9A, AC3; LC1 D09P7; LC1 D09P7 | ks | 16 |  |  | 0 | 0 | 0 | 0
1.25.30 |  | REVERSAČNÍ PROPOJKA; LAD9V6; LAD9V6 | ks | 8 |  |  | 0 | 0 | 0 | 0
1.25.31 |  | JEDNOTKA POM. KONTAKTŮ 1NO, 1NC; GV AN11; GV AN11 | ks | 8 |  |  | 0 | 0 | 0 | 0
1.25.32 |  | 3- PÓLOVÝ MOTOROVÝ SPOUŠTĚČ GV2-ME10, I=4-6,3A; GV2-ME10; GV2-ME10 | ks | 1 |  |  | 0 | 0 | 0 | 0
1.25.33 |  | 3- PÓLOVÝ MOTOROVÝ SPOUŠTĚČ GV2-ME08, I=2,5-4A; GV2-ME08; GV2-ME08 | ks | 7 |  |  | 0 | 0 | 0 | 0
1.25.34 |  | KONEKTOR PRO KONCOVÝ SPÍNAČ; 2507; SZ 2507.400 | ks | 1 |  |  | 0 | 0 | 0 | 0
1.25.35 |  | PROPOJOVACÍ KABEL; ORANŽOVÝ; L=1000mm; SZ 2500; 2500.430 | ks | 1 |  |  | 0 | 0 | 0 | 0
1.25.36 |  | VENTILÁTOR S FILTREM, 230VAC/40W, 230m³/h, IP54, RAL 7035; SK 3241; 3241.100 | ks | 1 |  |  | 0 | 0 | 0 | 0
1.25.37 |  | VÝSTUPNÍ MŘÍŽKA 255x255, RAL 7035; SK 3240; 3240.200 | ks | 1 |  |  | 0 | 0 | 0 | 0
1.25.38 |  | JEMNÉ FILTRAČNÍ VLOŽKY, PRO SK3240, SK3241; SK 3182; 3182.100 | ks | 1 |  |  | 0 | 0 | 0 | 0
1.25.39 |  | TERMOSTAT; +5 ÷ +60°C; 3110; SK 3110.000 | ks | 1 |  |  | 0 | 0 | 0 | 0
1.25.40 |  | KOMFORTNÍ SVÍTIDLO, 100-240V, 900lm, IP20, ZÁSUVKA TYP E, CEE 7/5; SZ 2500; 2500.212 | ks | 1 |  |  | 0 | 0 | 0 | 0
1.25.41 |  | REZISTOR 1K/0,25W; 1K/0,25W; - | ks | 8 |  |  | 0 | 0 | 0 | 0
1.25.42 |  | VÁLCOVÁ POJISTKA CHAR. gG NAPĚTÍ 500V, 50A; PV14/50A gG; 06736 | ks | 3 |  |  | 0 | 0 | 0 | 0
1.25.43 |  | 3-PÓLOVÝ POJISTKOVÝ ODPÍNAČ, 14x51, 690Vac; OPVP14-3; 41026 | ks | 1 |  |  | 0 | 0 | 0 | 0
[7 empty] | 0 | 0 | 0 | 0
1.26 |  | Rozvaděč RM223 pole +5 | ks | 1 |  |  | 0 | 0 | 0 | 0
1.26.1 |  | KONCOVÁ BOČNICE A SEPARÁTOR, 1mm, ORANŽOVÁ; SEPARATOR 1mm; 2004-1492 | ks | 1 |  |  | 0 | 0 | 0 | 0
1.26.2 |  | KONCOVÁ BOČNICE A SEPARÁTOR, 1mm, ŠEDÁ; SEPARATOR 1mm; 2004-1291 | ks | 8 |  |  | 0 | 0 | 0 | 0
1.26.3 |  | KONCOVÁ BOČNICE A SEPARÁTOR, 0,8mm, ŠEDÁ, PRO 4 VODIČOVÉ SVORKY ; SEPARATOR 0,8mm; 2002-1491 | ks | 1 |  |  | 0 | 0 | 0 | 0
1.26.4 |  | KONCOVÁ BOČNICE A SEPARÁTOR, 0,8mm, ŠEDÁ; SEPARATOR 0,8mm; 2002-1291 | ks | 42 |  |  | 0 | 0 | 0 | 0
1.26.5 |  | NASTAVITELNÝ ŠTÍTEK, ŠEDÁ; GROUP MARKER; 249-119 | ks | 52 |  |  | 0 | 0 | 0 | 0
1.26.6 |  | KONCOVÁ SVORKA BEZ ŠROUBŮ, 10mm, ŠEDÁ; END STOP 10mm; 249-117 | ks | 52 |  |  | 0 | 0 | 0 | 0
1.26.7 |  | TOPJOB S, 4-vodičová svorka, ŠEDÁ, EEx e; 4mm²; 2004-1401 | ks | 1 |  |  | 0 | 0 | 0 | 0
1.26.8 |  | TOPJOB S, 2-vodičová svorka, ŠEDÁ, EEx e; 4mm²; 2004-1201 | ks | 24 |  |  | 0 | 0 | 0 | 0
1.26.9 |  | TOPJOB S, 4-vodičová svorka, ŠEDÁ, EEx e; 2,5mm²; 2002-1401 | ks | 5 |  |  | 0 | 0 | 0 | 0
1.26.10 |  | TOPJOB S, 2-vodičová svorka, ŠEDÁ, Ex e; 2,5mm²; 2002-1201 | ks | 210 |  |  | 0 | 0 | 0 | 0
1.26.11 |  | TOPJOB S, 2-vodičová svorka, ZELENO-ŽLUTÁ, Ex e; 4mm²; 2004-1207 | ks | 8 |  |  | 0 | 0 | 0 | 0
1.26.12 |  | TOPJOB S, 2-vodičová svorka, ZELENO-ŽLUTÁ, Ex e; 2,5mm²; 2002-1207 | ks | 32 |  |  | 0 | 0 | 0 | 0
1.26.13 |  | TOPJOB S, 4-vodičová svorka, MODRÁ, EEx e; 2,5mm²; 2002-1404 | ks | 2 |  |  | 0 | 0 | 0 | 0
1.26.14 |  | TOPJOB S, 2-vodičová svorka, MODRÁ, Ex e, Ex i; 2,5mm²; 2002-1204 | ks | 16 |  |  | 0 | 0 | 0 | 0
1.26.15 |  | SKŘÍŇ VČETNĚ PODSTAVEC, TYP VX25 RITTAL, HxWxD 2000+200x800x600; DVEŘE LEVÉ;; VX25; | ks | 1 |  |  | 0 | 0 | 0 | 0
1.26.16 |  | TERMISTOROVÉ RELÉ 24-240V AC/DC, 2x PŘEPÍNACÍ KONTAKT 5A, Atex; SIRIUS 3RN2; 3RN2011-1BW30 | ks | 8 |  |  | 0 | 0 | 0 | 0
1.26.17 |  | 2- PÓLOVÝ JISTIČ Acti 9; CHAR. C; Icu=10kA; iC60H C2/1+N, 2A; A9F07602 | ks | 8 |  |  | 0 | 0 | 0 | 0
1.26.18 |  | 1- PÓLOVÝ JISTIČ Acti 9; CHAR. C; Icu=10kA; iC60H C2/1, 2A; A9F07102 | ks | 1 |  |  | 0 | 0 | 0 | 0
1.26.19 |  | POMOCNÝ KONTAKT Acti 9; iOF; A9A26904 | ks | 1 |  |  | 0 | 0 | 0 | 0
1.26.20 |  | 110-240V AC; RC ČLEN ; ZELIO; RZM 041FU7 | ks | 16 |  |  | 0 | 0 | 0 | 0
1.26.21 |  | PLASTOVÁ SPONA; ZELIO; RXZ R335 | ks | 16 |  |  | 0 | 0 | 0 | 0
1.26.22 |  | PLASTOVÁ SPONA; ZELIO; RXZ R335 | ks | 8 |  |  | 0 | 0 | 0 | 0
1.26.23 |  | POPISOVACÍ ŠTÍTEK; ZELIO; RXZ L520 | ks | 24 |  |  | 0 | 0 | 0 | 0
1.26.24 |  | PATICE; ČERNÝ; CÍVKA ODDĚLENÁ OD KONTAKTŮ; ZELIO; RXZ E2S114M | ks | 8 |  |  | 0 | 0 | 0 | 0
1.26.25 |  | PATICE; ČERNÝ; CÍVKA ODDĚLENÁ OD KONTAKTŮ; ZELIO; RXZE2S108M | ks | 16 |  |  | 0 | 0 | 0 | 0
1.26.26 |  | 110-240V AC/DC; RC ČLEN ; ZELIO; RXM 041FU7 | ks | 8 |  |  | 0 | 0 | 0 | 0
1.26.27 |  | POMOCNÉ RELÉ 230VAC, 4x PŘEPÍNACÍ KONTAKT 6A, LED; ZELIO; RXM 4AB2P7 | ks | 8 |  |  | 0 | 0 | 0 | 0
1.26.28 |  | POMOCNÉ RELÉ 230VAC, 2x PŘEPÍNACÍ KONTAKT 12A, LED; ZELIO; RXM 2AB2P7 | ks | 16 |  |  | 0 | 0 | 0 | 0
1.26.29 |  | 3- PÓLOVÝ STYKAČ, 230V AC, 9A, AC3; LC1 D09P7; LC1 D09P7 | ks | 16 |  |  | 0 | 0 | 0 | 0
1.26.30 |  | REVERSAČNÍ PROPOJKA; LAD9V6; LAD9V6 | ks | 8 |  |  | 0 | 0 | 0 | 0
1.26.31 |  | JEDNOTKA POM. KONTAKTŮ 1NO, 1NC; GV AN11; GV AN11 | ks | 8 |  |  | 0 | 0 | 0 | 0
1.26.32 |  | 3- PÓLOVÝ MOTOROVÝ SPOUŠTĚČ GV2-ME10, I=4-6,3A; GV2-ME10; GV2-ME10 | ks | 1 |  |  | 0 | 0 | 0 | 0
1.26.33 |  | 3- PÓLOVÝ MOTOROVÝ SPOUŠTĚČ GV2-ME08, I=2,5-4A; GV2-ME08; GV2-ME08 | ks | 7 |  |  | 0 | 0 | 0 | 0
1.26.34 |  | KONEKTOR PRO KONCOVÝ SPÍNAČ; 2507; SZ 2507.400 | ks | 1 |  |  | 0 | 0 | 0 | 0
1.26.35 |  | PROPOJOVACÍ KABEL; ORANŽOVÝ; L=1000mm; SZ 2500; 2500.430 | ks | 1 |  |  | 0 | 0 | 0 | 0
1.26.36 |  | VENTILÁTOR S FILTREM, 230VAC/40W, 230m³/h, IP54, RAL 7035; SK 3241; 3241.100 | ks | 1 |  |  | 0 | 0 | 0 | 0
1.26.37 |  | VÝSTUPNÍ MŘÍŽKA 255x255, RAL 7035; SK 3240; 3240.200 | ks | 1 |  |  | 0 | 0 | 0 | 0
1.26.38 |  | JEMNÉ FILTRAČNÍ VLOŽKY, PRO SK3240, SK3241; SK 3182; 3182.100 | ks | 1 |  |  | 0 | 0 | 0 | 0
1.26.39 |  | TERMOSTAT; +5 ÷ +60°C; 3110; SK 3110.000 | ks | 1 |  |  | 0 | 0 | 0 | 0
1.26.40 |  | KOMFORTNÍ SVÍTIDLO, 100-240V, 900lm, IP20, ZÁSUVKA TYP E, CEE 7/5; SZ 2500; 2500.212 | ks | 1 |  |  | 0 | 0 | 0 | 0
1.26.41 |  | REZISTOR 1K/0,25W; 1K/0,25W; - | ks | 1 |  |  | 0 | 0 | 0 | 0
1.26.42 |  | VÁLCOVÁ POJISTKA CHAR. gG NAPĚTÍ 500V, 50A; PV14/50A gG; 06736 | ks | 3 |  |  | 0 | 0 | 0 | 0
1.26.43 |  | 3-PÓLOVÝ POJISTKOVÝ ODPÍNAČ, 14x51, 690Vac; OPVP14-3; 41026 | ks | 1 |  |  | 0 | 0 | 0 | 0
[7 empty] | 0 | 0 | 0 | 0
1.27 |  | Rozvaděč RM223 pole +6 | ks | 1 |  |  | 0 | 0 | 0 | 0
1.27.1 |  | KONCOVÁ BOČNICE A SEPARÁTOR, 1mm, ORANŽOVÁ; SEPARATOR 1mm; 2004-1492 | ks | 1 |  |  | 0 | 0 | 0 | 0
1.27.2 |  | KONCOVÁ BOČNICE A SEPARÁTOR, 1mm, ŠEDÁ; SEPARATOR 1mm; 2004-1291 | ks | 8 |  |  | 0 | 0 | 0 | 0
1.27.3 |  | KONCOVÁ BOČNICE A SEPARÁTOR, 0,8mm, ŠEDÁ, PRO 4 VODIČOVÉ SVORKY ; SEPARATOR 0,8mm; 2002-1491 | ks | 1 |  |  | 0 | 0 | 0 | 0
1.27.4 |  | KONCOVÁ BOČNICE A SEPARÁTOR, 0,8mm, ŠEDÁ; SEPARATOR 0,8mm; 2002-1291 | ks | 42 |  |  | 0 | 0 | 0 | 0
1.27.5 |  | NASTAVITELNÝ ŠTÍTEK, ŠEDÁ; GROUP MARKER; 249-119 | ks | 52 |  |  | 0 | 0 | 0 | 0
1.27.6 |  | KONCOVÁ SVORKA BEZ ŠROUBŮ, 10mm, ŠEDÁ; END STOP 10mm; 249-117 | ks | 52 |  |  | 0 | 0 | 0 | 0
1.27.7 |  | TOPJOB S, 4-vodičová svorka, ŠEDÁ, EEx e; 4mm²; 2004-1401 | ks | 1 |  |  | 0 | 0 | 0 | 0
1.27.8 |  | TOPJOB S, 2-vodičová svorka, ŠEDÁ, EEx e; 4mm²; 2004-1201 | ks | 24 |  |  | 0 | 0 | 0 | 0
1.27.9 |  | TOPJOB S, 4-vodičová svorka, ŠEDÁ, EEx e; 2,5mm²; 2002-1401 | ks | 5 |  |  | 0 | 0 | 0 | 0
1.27.10 |  | TOPJOB S, 2-vodičová svorka, ŠEDÁ, Ex e; 2,5mm²; 2002-1201 | ks | 210 |  |  | 0 | 0 | 0 | 0
1.27.11 |  | TOPJOB S, 2-vodičová svorka, ZELENO-ŽLUTÁ, Ex e; 4mm²; 2004-1207 | ks | 8 |  |  | 0 | 0 | 0 | 0
1.27.12 |  | TOPJOB S, 2-vodičová svorka, ZELENO-ŽLUTÁ, Ex e; 2,5mm²; 2002-1207 | ks | 32 |  |  | 0 | 0 | 0 | 0
1.27.13 |  | TOPJOB S, 4-vodičová svorka, MODRÁ, EEx e; 2,5mm²; 2002-1404 | ks | 2 |  |  | 0 | 0 | 0 | 0
1.27.14 |  | TOPJOB S, 2-vodičová svorka, MODRÁ, Ex e, Ex i; 2,5mm²; 2002-1204 | ks | 16 |  |  | 0 | 0 | 0 | 0
1.27.15 |  | SKŘÍŇ VČETNĚ PODSTAVEC, TYP VX25 RITTAL, HxWxD 2000+200x800x600; DVEŘE LEVÉ;; VX25; | ks | 1 |  |  | 0 | 0 | 0 | 0
1.27.16 |  | TERMISTOROVÉ RELÉ 24-240V AC/DC, 2x PŘEPÍNACÍ KONTAKT 5A, Atex; SIRIUS 3RN2; 3RN2011-1BW30 | ks | 8 |  |  | 0 | 0 | 0 | 0
1.27.17 |  | 2- PÓLOVÝ JISTIČ Acti 9; CHAR. C; Icu=10kA; iC60H C2/1+N, 2A; A9F07602 | ks | 8 |  |  | 0 | 0 | 0 | 0
1.27.18 |  | 1- PÓLOVÝ JISTIČ Acti 9; CHAR. C; Icu=10kA; iC60H C2/1, 2A; A9F07102 | ks | 1 |  |  | 0 | 0 | 0 | 0
1.27.19 |  | POMOCNÝ KONTAKT Acti 9; iOF; A9A26904 | ks | 1 |  |  | 0 | 0 | 0 | 0
1.27.20 |  | 110-240V AC; RC ČLEN ; ZELIO; RZM 041FU7 | ks | 16 |  |  | 0 | 0 | 0 | 0
1.27.21 |  | PLASTOVÁ SPONA; ZELIO; RXZ R335 | ks | 16 |  |  | 0 | 0 | 0 | 0
1.27.22 |  | PLASTOVÁ SPONA; ZELIO; RXZ R335 | ks | 8 |  |  | 0 | 0 | 0 | 0
1.27.23 |  | POPISOVACÍ ŠTÍTEK; ZELIO; RXZ L520 | ks | 24 |  |  | 0 | 0 | 0 | 0
1.27.24 |  | PATICE; ČERNÝ; CÍVKA ODDĚLENÁ OD KONTAKTŮ; ZELIO; RXZ E2S114M | ks | 8 |  |  | 0 | 0 | 0 | 0
1.27.25 |  | PATICE; ČERNÝ; CÍVKA ODDĚLENÁ OD KONTAKTŮ; ZELIO; RXZE2S108M | ks | 16 |  |  | 0 | 0 | 0 | 0
1.27.26 |  | 110-240V AC/DC; RC ČLEN ; ZELIO; RXM 041FU7 | ks | 8 |  |  | 0 | 0 | 0 | 0
1.27.27 |  | POMOCNÉ RELÉ 230VAC, 4x PŘEPÍNACÍ KONTAKT 6A, LED; ZELIO; RXM 4AB2P7 | ks | 8 |  |  | 0 | 0 | 0 | 0
1.27.28 |  | POMOCNÉ RELÉ 230VAC, 2x PŘEPÍNACÍ KONTAKT 12A, LED; ZELIO; RXM 2AB2P7 | ks | 16 |  |  | 0 | 0 | 0 | 0
1.27.29 |  | 3- PÓLOVÝ STYKAČ, 230V AC, 9A, AC3; LC1 D09P7; LC1 D09P7 | ks | 16 |  |  | 0 | 0 | 0 | 0
1.27.30 |  | REVERSAČNÍ PROPOJKA; LAD9V6; LAD9V6 | ks | 8 |  |  | 0 | 0 | 0 | 0
1.27.31 |  | JEDNOTKA POM. KONTAKTŮ 1NO, 1NC; GV AN11; GV AN11 | ks | 8 |  |  | 0 | 0 | 0 | 0
1.27.32 |  | 3- PÓLOVÝ MOTOROVÝ SPOUŠTĚČ GV2-ME10, I=4-6,3A; GV2-ME10; GV2-ME10 | ks | 1 |  |  | 0 | 0 | 0 | 0
1.27.33 |  | 3- PÓLOVÝ MOTOROVÝ SPOUŠTĚČ GV2-ME08, I=2,5-4A; GV2-ME08; GV2-ME08 | ks | 7 |  |  | 0 | 0 | 0 | 0
1.27.34 |  | KONEKTOR PRO KONCOVÝ SPÍNAČ; 2507; SZ 2507.400 | ks | 1 |  |  | 0 | 0 | 0 | 0
1.27.35 |  | PROPOJOVACÍ KABEL; ORANŽOVÝ; L=1000mm; SZ 2500; 2500.430 | ks | 1 |  |  | 0 | 0 | 0 | 0
1.27.36 |  | VENTILÁTOR S FILTREM, 230VAC/40W, 230m³/h, IP54, RAL 7035; SK 3241; 3241.100 | ks | 1 |  |  | 0 | 0 | 0 | 0
1.27.37 |  | VÝSTUPNÍ MŘÍŽKA 255x255, RAL 7035; SK 3240; 3240.200 | ks | 1 |  |  | 0 | 0 | 0 | 0
1.27.38 |  | JEMNÉ FILTRAČNÍ VLOŽKY, PRO SK3240, SK3241; SK 3182; 3182.100 | ks | 1 |  |  | 0 | 0 | 0 | 0
1.27.39 |  | TERMOSTAT; +5 ÷ +60°C; 3110; SK 3110.000 | ks | 1 |  |  | 0 | 0 | 0 | 0
1.27.40 |  | KOMFORTNÍ SVÍTIDLO, 100-240V, 900lm, IP20, ZÁSUVKA TYP E, CEE 7/5; SZ 2500; 2500.212 | ks | 1 |  |  | 0 | 0 | 0 | 0
1.27.41 |  | VÁLCOVÁ POJISTKA CHAR. gG NAPĚTÍ 500V, 50A; PV14/50A gG; 06736 | ks | 3 |  |  | 0 | 0 | 0 | 0
1.27.42 |  | 3-PÓLOVÝ POJISTKOVÝ ODPÍNAČ, 14x51, 690Vac; OPVP14-3; 41026 | ks | 1 |  |  | 0 | 0 | 0 | 0
[7 empty] | 0 | 0 | 0 | 0
1.28 |  | Rozvaděč RM223 pole +7 | ks | 1 |  |  | 0 | 0 | 0 | 0
1.28.1 |  | KONCOVÁ BOČNICE A SEPARÁTOR, 1mm, ORANŽOVÁ; SEPARATOR 1mm; 2004-1492 | ks | 2 |  |  | 0 | 0 | 0 | 0
1.28.2 |  | KONCOVÁ BOČNICE A SEPARÁTOR, 1mm, ŠEDÁ; SEPARATOR 1mm; 2004-1291 | ks | 4 |  |  | 0 | 0 | 0 | 0
1.28.3 |  | KONCOVÁ BOČNICE A SEPARÁTOR, 0,8mm, ŠEDÁ, PRO 4 VODIČOVÉ SVORKY ; SEPARATOR 0,8mm; 2002-1491 | ks | 1 |  |  | 0 | 0 | 0 | 0
1.28.4 |  | KONCOVÁ BOČNICE A SEPARÁTOR, 0,8mm, ŠEDÁ; SEPARATOR 0,8mm; 2002-1291 | ks | 29 |  |  | 0 | 0 | 0 | 0
1.28.5 |  | NASTAVITELNÝ ŠTÍTEK, ŠEDÁ; GROUP MARKER; 249-119 | ks | 36 |  |  | 0 | 0 | 0 | 0
1.28.6 |  | KONCOVÁ SVORKA BEZ ŠROUBŮ, 10mm, ŠEDÁ; END STOP 10mm; 249-117 | ks | 37 |  |  | 0 | 0 | 0 | 0
1.28.7 |  | TOPJOB S, 4-vodičová svorka, ŠEDÁ, EEx e; 4mm²; 2004-1401 | ks | 1 |  |  | 0 | 0 | 0 | 0
1.28.8 |  | TOPJOB S, 2-vodičová svorka, ŠEDÁ, EEx e; 4mm²; 2004-1201 | ks | 12 |  |  | 0 | 0 | 0 | 0
1.28.9 |  | TOPJOB S, 4-vodičová svorka, ŠEDÁ, EEx e; 2,5mm²; 2002-1401 | ks | 6 |  |  | 0 | 0 | 0 | 0
1.28.10 |  | TOPJOB S, 2-vodičová svorka, ŠEDÁ, Ex e; 2,5mm²; 2002-1201 | ks | 119 |  |  | 0 | 0 | 0 | 0
1.28.11 |  | TOPJOB S, 2-vodičová svorka, ZELENO-ŽLUTÁ, Ex e; 4mm²; 2004-1207 | ks | 4 |  |  | 0 | 0 | 0 | 0
1.28.12 |  | TOPJOB S, 2-vodičová svorka, ZELENO-ŽLUTÁ, Ex e; 2,5mm²; 2002-1207 | ks | 17 |  |  | 0 | 0 | 0 | 0
1.28.13 |  | TOPJOB S, 4-vodičová svorka, MODRÁ, EEx e; 2,5mm²; 2002-1404 | ks | 2 |  |  | 0 | 0 | 0 | 0
1.28.14 |  | TOPJOB S, 2-vodičová svorka, MODRÁ, Ex e, Ex i; 2,5mm²; 2002-1204 | ks | 7 |  |  | 0 | 0 | 0 | 0
1.28.15 |  | POLOSESTAVA: SPOJ. DÍL + SPÍNACÍ JEDNOTKA - 1xNO; HARMONY XB5; ZB5 AZ101 | ks | 1 |  |  | 0 | 0 | 0 | 0
1.28.16 |  | OVLADAČ STISKACÍ S NÁVRATEM - ø22mm; ČERNÝ, IP66; HARMONY XB5; ZB5 AA2 | ks | 1 |  |  | 0 | 0 | 0 | 0
1.28.17 |  | KOMPLETNÍ SIGNÁLKA LED 24 V AC-DC - ø22mm; ČERVENÁ, IP66; HARMONY XB5; XB5 AVB4 | ks | 1 |  |  | 0 | 0 | 0 | 0
1.28.18 |  | SKŘÍŇ VČETNĚ PODSTAVEC, TYP VX25 RITTAL, HxWxD 2000+200x800x600, VČETNĚ BOČNICE A PODSTAVEC VLEVO; DVEŘE LEVÉ;; VX25; | ks | 1 |  |  | 0 | 0 | 0 | 0
1.28.19 |  | E-STOP RELAY, 3 SAFETY CONTACTS (NO), 1 AUXILARY CONTACT (NC), 24 VAC/DC, SCREW TERMINALS; 3SK1111-1AB30; 3SK1111-1AB30 | ks | 1 |  |  | 0 | 0 | 0 | 0
1.28.20 |  | TERMISTOROVÉ RELÉ 24-240V AC/DC, 2x PŘEPÍNACÍ KONTAKT 5A, Atex; SIRIUS 3RN2; 3RN2011-1BW30 | ks | 3 |  |  | 0 | 0 | 0 | 0
1.28.21 |  | 2- PÓLOVÝ JISTIČ Acti 9; CHAR. C; Icu=10kA; iC60H C2/1+N, 2A; A9F07602 | ks | 4 |  |  | 0 | 0 | 0 | 0
1.28.22 |  | 3-PÓLOVÝ JISTIČ Acti 9; CHAR. C; Icu=10kA; iC60H C25/3, 25A; A9F07325 | ks | 1 |  |  | 0 | 0 | 0 | 0
1.28.23 |  | 1- PÓLOVÝ JISTIČ Acti 9; CHAR. C; Icu=10kA; iC60H C2/1, 2A; A9F07102 | ks | 1 |  |  | 0 | 0 | 0 | 0
1.28.24 |  | 2P- KOMBINOVANÝ PROUDOVÝ CHRÁNIČ acti 9; TYP iDPN H; CITLIVOST 30 mA CHAR. B, TYP A, Icu=10kA; iDPN H Vigi 2P/ B/ 10A/ 0,03A TYP A; A9D07610 | ks | 1 |  |  | 0 | 0 | 0 | 0
1.28.25 |  | PODPĚŤOVÁ SPOUŠŤ Acti 9; OVLÁDACÍ NAPĚTÍ 24VDC; iMN; A9A27108 | ks | 1 |  |  | 0 | 0 | 0 | 0
1.28.26 |  | POMOCNÝ KONTAKT Acti 9; iOF; A9A26904 | ks | 4 |  |  | 0 | 0 | 0 | 0
1.28.27 |  | 110-240V AC; RC ČLEN ; ZELIO; RZM 041FU7 | ks | 8 |  |  | 0 | 0 | 0 | 0
1.28.28 |  | PLASTOVÁ SPONA; ZELIO; RXZ R335 | ks | 9 |  |  | 0 | 0 | 0 | 0
1.28.29 |  | PLASTOVÁ SPONA; ZELIO; RXZ R335 | ks | 3 |  |  | 0 | 0 | 0 | 0
1.28.30 |  | POPISOVACÍ ŠTÍTEK; ZELIO; RXZ L520 | ks | 12 |  |  | 0 | 0 | 0 | 0
1.28.31 |  | PATICE; ČERNÝ; CÍVKA ODDĚLENÁ OD KONTAKTŮ; ZELIO; RXZ E2S114M | ks | 3 |  |  | 0 | 0 | 0 | 0
1.28.32 |  | PATICE; ČERNÝ; CÍVKA ODDĚLENÁ OD KONTAKTŮ; ZELIO; RXZE2S108M | ks | 9 |  |  | 0 | 0 | 0 | 0
1.28.33 |  | 110-240V AC/DC; RC ČLEN ; ZELIO; RXM 041FU7 | ks | 3 |  |  | 0 | 0 | 0 | 0
1.28.34 |  | OCHRANNÁ DIODA 6-230VDC; ZELIO; RXM040W | ks | 1 |  |  | 0 | 0 | 0 | 0
1.28.35 |  | POMOCNÉ RELÉ 230VAC, 4x PŘEPÍNACÍ KONTAKT 6A, LED; ZELIO; RXM 4AB2P7 | ks | 3 |  |  | 0 | 0 | 0 | 0
1.28.36 |  | POMOCNÉ RELÉ 230VAC, 2x PŘEPÍNACÍ KONTAKT 12A, LED; ZELIO; RXM 2AB2P7 | ks | 8 |  |  | 0 | 0 | 0 | 0
1.28.37 |  | POMOCNÉ RELÉ 24VDC, 2x PŘEPÍNACÍ KONTAKT 12A, LED; ZELIO; RXM 2AB2BD | ks | 1 |  |  | 0 | 0 | 0 | 0
1.28.38 |  | 3- PÓLOVÝ STYKAČ, 230V AC, 9A, AC3; LC1 D09P7; LC1 D09P7 | ks | 7 |  |  | 0 | 0 | 0 | 0
1.28.39 |  | REVERSAČNÍ PROPOJKA; LAD9V6; LAD9V6 | ks | 3 |  |  | 0 | 0 | 0 | 0
1.28.40 |  | JEDNOTKA POM. KONTAKTŮ 1NO, 1NC; GV AN11; GV AN11 | ks | 4 |  |  | 0 | 0 | 0 | 0
1.28.41 |  | 3- PÓLOVÝ MOTOROVÝ SPOUŠTĚČ GV2-ME10, I=4-6,3A; GV2-ME10; GV2-ME10 | ks | 1 |  |  | 0 | 0 | 0 | 0
1.28.42 |  | 3- PÓLOVÝ MOTOROVÝ SPOUŠTĚČ GV2-ME08, I=2,5-4A; GV2-ME08; GV2-ME08 | ks | 3 |  |  | 0 | 0 | 0 | 0
1.28.43 |  | KONEKTOR PRO KONCOVÝ SPÍNAČ; 2507; SZ 2507.400 | ks | 1 |  |  | 0 | 0 | 0 | 0
1.28.44 |  | PROPOJOVACÍ KABEL; ORANŽOVÝ; L=1000mm; SZ 2500; 2500.430 | ks | 1 |  |  | 0 | 0 | 0 | 0
1.28.45 |  | VENTILÁTOR S FILTREM, 230VAC/40W, 230m³/h, IP54, RAL 7035; SK 3241; 3241.100 | ks | 1 |  |  | 0 | 0 | 0 | 0
1.28.46 |  | VÝSTUPNÍ MŘÍŽKA 255x255, RAL 7035; SK 3240; 3240.200 | ks | 1 |  |  | 0 | 0 | 0 | 0
1.28.47 |  | JEMNÉ FILTRAČNÍ VLOŽKY, PRO SK3240, SK3241; SK 3182; 3182.100 | ks | 1 |  |  | 0 | 0 | 0 | 0
1.28.48 |  | TERMOSTAT; +5 ÷ +60°C; 3110; SK 3110.000 | ks | 1 |  |  | 0 | 0 | 0 | 0
1.28.49 |  | KOMFORTNÍ SVÍTIDLO, 100-240V, 900lm, IP20, ZÁSUVKA TYP E, CEE 7/5; SZ 2500; 2500.212 | ks | 1 |  |  | 0 | 0 | 0 | 0
1.28.50 |  | VÁLCOVÁ POJISTKA CHAR. gG NAPĚTÍ 500V, 50A; PV14/50A gG; 06736 | ks | 3 |  |  | 0 | 0 | 0 | 0
1.28.51 |  | 3-PÓLOVÝ POJISTKOVÝ ODPÍNAČ, 14x51, 690Vac; OPVP14-3; 41026 | ks | 1 |  |  | 0 | 0 | 0 | 0
[7 empty] | 0 | 0 | 0 | 0
1.29 |  | Rozvaděč RU222 pole +1 | ks | 1 |  |  | 0 | 0 | 0 | 0
1.29.1 |  | KONCOVÁ BOČNICE A SEPARÁTOR, 1mm, ŠEDÁ; SEPARATOR 1mm; 2010-1291 | ks | 3 |  |  | 0 | 0 | 0 | 0
1.29.2 |  | KONCOVÁ BOČNICE A SEPARÁTOR, 1mm, ŠEDÁ; SEPARATOR 1mm; 2006-1291 | ks | 1 |  |  | 0 | 0 | 0 | 0
1.29.3 |  | KONCOVÁ BOČNICE A SEPARÁTOR, 1mm, ŠEDÁ; SEPARATOR 1mm; 2004-1291 | ks | 7 |  |  | 0 | 0 | 0 | 0
1.29.4 |  | KONCOVÁ BOČNICE A SEPARÁTOR, 0,8mm, ŠEDÁ, PRO 4 VODIČOVÉ SVORKY ; SEPARATOR 0,8mm; 2002-1491 | ks | 2 |  |  | 0 | 0 | 0 | 0
1.29.5 |  | KONCOVÁ BOČNICE A SEPARÁTOR, 0,8mm, ŠEDÁ; SEPARATOR 0,8mm; 2002-1291 | ks | 4 |  |  | 0 | 0 | 0 | 0
1.29.6 |  | NASTAVITELNÝ ŠTÍTEK, ŠEDÁ; GROUP MARKER; 249-119 | ks | 18 |  |  | 0 | 0 | 0 | 0
1.29.7 |  | KONCOVÁ SVORKA BEZ ŠROUBŮ, 10mm, ŠEDÁ; END STOP 10mm; 249-117 | ks | 19 |  |  | 0 | 0 | 0 | 0
1.29.8 |  | TOPJOB S, 2-vodičová svorka, ŠEDÁ, EEx e; 10mm²; 2010-1201 | ks | 12 |  |  | 0 | 0 | 0 | 0
1.29.9 |  | TOPJOB S, 2-vodičová svorka, ŠEDÁ, EEx e; 6mm²; 2006-1201 | ks | 3 |  |  | 0 | 0 | 0 | 0
1.29.10 |  | TOPJOB S, 2-vodičová svorka, ŠEDÁ, EEx e; 4mm²; 2004-1201 | ks | 7 |  |  | 0 | 0 | 0 | 0
1.29.11 |  | TOPJOB S, 4-vodičová svorka, ZELENO-ŽLUTÁ, EEx e; 2,5mm²; 2002-1407 | ks | 1 |  |  | 0 | 0 | 0 | 0
1.29.12 |  | TOPJOB S, 4-vodičová svorka, ŠEDÁ, EEx e; 2,5mm²; 2002-1401 | ks | 6 |  |  | 0 | 0 | 0 | 0
1.29.13 |  | TOPJOB S, 2-vodičová svorka, ŠEDÁ, Ex e; 2,5mm²; 2002-1201 | ks | 2 |  |  | 0 | 0 | 0 | 0
1.29.14 |  | 2-vodičová svorka, ŠEDÁ; 2,5mm²; 280-101 | ks | 11 |  |  | 0 | 0 | 0 | 0
1.29.15 |  | TOPJOB S, 2-vodičová svorka, ZELENO-ŽLUTÁ, Ex e; 10mm²; 2010-1207 | ks | 8 |  |  | 0 | 0 | 0 | 0
1.29.16 |  | TOPJOB S, 2-vodičová svorka, ZELENO-ŽLUTÁ, Ex e; 6mm²; 2006-1207 | ks | 1 |  |  | 0 | 0 | 0 | 0
1.29.17 |  | TOPJOB S, 2-vodičová svorka, ZELENO-ŽLUTÁ, EEx e; 4mm²; 2004-1207 | ks | 7 |  |  | 0 | 0 | 0 | 0
1.29.18 |  | TOPJOB S, 2-vodičová svorka, ZELENO-ŽLUTÁ, Ex e; 2,5mm²; 2002-1207 | ks | 1 |  |  | 0 | 0 | 0 | 0
1.29.19 |  | 2-vodičová svorka, ZELENO-ŽLUTÁ; 2,5mm²; 280-107 | ks | 2 |  |  | 0 | 0 | 0 | 0
1.29.20 |  | TOPJOB S, 2-vodičová svorka, MODRÁ, Ex e, Ex i; 10mm²; 2010-1204 | ks | 5 |  |  | 0 | 0 | 0 | 0
1.29.21 |  | TOPJOB S, 2-vodičová svorka, MODRÁ, Ex e, Ex i; 6mm²; 2006-1204 | ks | 1 |  |  | 0 | 0 | 0 | 0
1.29.22 |  | TOPJOB S, 2-vodičová svorka, MODRÁ, EEx e, EEx i; 4mm²; 2004-1204 | ks | 7 |  |  | 0 | 0 | 0 | 0
1.29.23 |  | TOPJOB S, 4-vodičová svorka, MODRÁ, EEx e; 2,5mm²; 2002-1404 | ks | 2 |  |  | 0 | 0 | 0 | 0
1.29.24 |  | TOPJOB S, 2-vodičová svorka, MODRÁ, Ex e, Ex i; 2,5mm²; 2002-1204 | ks | 2 |  |  | 0 | 0 | 0 | 0
1.29.25 |  | POLOSESTAVA: SPOJ. DÍL + SPÍNACÍ JEDNOTKY - 2xNO; HARMONY XB5; ZB5 AZ103 | ks | 1 |  |  | 0 | 0 | 0 | 0
1.29.26 |  | OVLADAČ HŘIB NOUZOVÉ VYPNUTÍ ODBLOKOVAT POOTOČENÍM - ø22mm; RUDÁ, IP66; HARMONY XB5; ZB5 AS844 | ks | 1 |  |  | 0 | 0 | 0 | 0
1.29.27 |  | KOMPLETNÍ SIGNÁLKA LED 230VAC - ø22mm; ŽLUTÁ, IP66; HARMONY XB5; XB5 AVM5 | ks | 1 |  |  | 0 | 0 | 0 | 0
1.29.28 |  | KOMPLETNÍ SIGNÁLKA LED 230VAC - ø22mm; ZELENÁ, IP66; HARMONY XB5; XB5 AVM3 | ks | 2 |  |  | 0 | 0 | 0 | 0
1.29.29 |  | SKŘÍŇ - OCEL.PLECH. ROZVÁDĚČ VČ. PODSTAVCE, TYP VX25 RITTAL, VxŠxH 2000+200x600x500, VČ. OBOU BOČNIC SKŘÍNĚ A PODSTAVCE, DVEŘE PLNÉ PRAVÉ, TECH. ÚDAJE VIZ VÝKRES. DOKUMENTACE; VX25; | ks | 1 |  |  | 0 | 0 | 0 | 0
1.29.30 |  | 2- PÓLOVÝ JISTIČ Acti 9; CHAR. C; Icu=10kA; iC60H C16/1+N, 16A; A9F07616 | ks | 6 |  |  | 0 | 0 | 0 | 0
1.29.31 |  | 4- PÓLOVÝ JISTIČ Acti 9; CHAR. C; Icu=10kA; iC60H C32/4, 32A; A9F07432 | ks | 1 |  |  | 0 | 0 | 0 | 0
1.29.32 |  | 4- PÓLOVÝ JISTIČ Acti 9; CHAR. C; Icu=10kA; iC60H C25/4, 25A; A9F07425 | ks | 1 |  |  | 0 | 0 | 0 | 0
1.29.33 |  | 3-PÓLOVÝ JISTIČ Acti 9; CHAR. C; Icu=10kA; iC60H C32/3, 32A; A9F07332 | ks | 2 |  |  | 0 | 0 | 0 | 0
1.29.34 |  | 3-PÓLOVÝ JISTIČ Acti 9; CHAR. C; Icu=10kA; iC60H C16/3, 16A; A9F07316 | ks | 1 |  |  | 0 | 0 | 0 | 0
1.29.35 |  | 3-PÓLOVÝ JISTIČ Acti 9; CHAR. C; Icu=10kA; iC60H C2/3, 2A; A9F07302 | ks | 2 |  |  | 0 | 0 | 0 | 0
1.29.36 |  | 1- PÓLOVÝ JISTIČ Acti 9; CHAR. C; Icu=10kA; iC60H C6/1, 6A; A9F07106 | ks | 1 |  |  | 0 | 0 | 0 | 0
1.29.37 |  | 1- PÓLOVÝ JISTIČ Acti 9; CHAR. C; Icu=10kA; iC60H C2/1, 2A; A9F07102 | ks | 5 |  |  | 0 | 0 | 0 | 0
1.29.38 |  | 2- PÓLOVÝ JISTIČ Acti 9; CHAR. B; Icu=10kA; iC60H B10/1+N, 10A; A9F06610 | ks | 2 |  |  | 0 | 0 | 0 | 0
1.29.39 |  | UZAMYKATELNÉ ZAŘÍZENÍ; iC60; A9A26970 | ks | 1 |  |  | 0 | 0 | 0 | 0
1.29.40 |  | POMOCNÝ KONTAKT Acti 9; iOF; A9A26904 | ks | 12 |  |  | 0 | 0 | 0 | 0
1.29.41 |  | NAPĚŤOVÁ SPOUŠŤ Acti 9; OVLÁDACÍ NAPĚTÍ 100-415VAC/110-130VDC; iMNx; A9A26476 | ks | 2 |  |  | 0 | 0 | 0 | 0
1.29.42 |  | SOKLOVÁ ZÁSUVKA multi9, MONTÁŽ NA DIN LIŠTU, ČSN IEC 60884-1; iPC A9A15306 2P; iPC A9A15306 2P | ks | 1 |  |  | 0 | 0 | 0 | 0
1.29.43 |  | PANELOVÝ VOLTMETR, ROZSAH MĚŘENÍ 0-500V, TŘÍDA PŘESNOSTI 1,5; VLT 72x72; 16005 | ks | 2 |  |  | 0 | 0 | 0 | 0
1.29.44 |  | FÁZOVÉ RELÉ 3x400VAC, 2x PŘEPÍNACÍ KONTAKT; RM4TG20; RM4TG20 | ks | 2 |  |  | 0 | 0 | 0 | 0
1.29.45 |  | VAČKOVÝ VOLTMETROVÝ PŘEPÍNAČ; VESTAVNÁ MONTÁŽ; CMV16018; CMV16018 | ks | 2 |  |  | 0 | 0 | 0 | 0
1.29.46 |  | PŘEPĚŤOVÁ OCHRANA; 230VAC/400VAC, SPD T3, 63A; DA-275 V/3S+1; A01849 | ks | 2 |  |  | 0 | 0 | 0 | 0
1.29.47 |  | KONEKTOR PRO KONCOVÝ SPÍNAČ; 2507; SZ 2507.400 | ks | 1 |  |  | 0 | 0 | 0 | 0
1.29.48 |  | VENTILÁTOR S FILTREM, 230VAC/40W, 230m³/h, IP54, RAL 7035; SK 3241; 3241.100 | ks | 1 |  |  | 0 | 0 | 0 | 0
1.29.49 |  | VÝSTUPNÍ MŘÍŽKA 255x255, RAL 7035; SK 3240; 3240.200 | ks | 1 |  |  | 0 | 0 | 0 | 0
1.29.50 |  | JEMNÉ FILTRAČNÍ VLOŽKY, PRO SK3240, SK3241; SK 3182; 3182.100 | ks | 1 |  |  | 0 | 0 | 0 | 0
1.29.51 |  | TERMOSTAT; +5 ÷ +60°C; 3110; SK 3110.000 | ks | 1 |  |  | 0 | 0 | 0 | 0
1.29.52 |  | NAPÁJECÍ KABEL; ORANŽOVÝ; L=3000mm; SZ 2500; 2500.400 | ks | 1 |  |  | 0 | 0 | 0 | 0
1.29.53 |  | KOMFORTNÍ SVÍTIDLO, 100-240V, 900lm, IP20, ZÁSUVKA TYP E, CEE 7/5; SZ 2500; 2500.212 | ks | 1 |  |  | 0 | 0 | 0 | 0
1.29.54 |  | ZEMNÍCÍ MŮSTEK NA DIN LIŠTU, 7 SVOREK, ŽLUTOZELENÝ; PE7; PE7 | ks | 1 |  |  | 0 | 0 | 0 | 0
1.29.55 |  | ZEMNÍCÍ MŮSTEK NA DIN LIŠTU, 7 SVOREK, MODRÝ; N7; N7 | ks | 1 |  |  | 0 | 0 | 0 | 0
[7 empty] | 0 | 0 | 0 | 0
1.30 |  | Rozvaděč RU222 pole +2 - pouze UPS a příslušenství - Výrobce CENTINEL - výrobce a typ nutno dodržet (požadavek provozu) | ks | 1 |  |  | 0 | 0 | 0 | 0
1.30.1 |  | Teplotní čidlo baterií (tepl. Kompenzace dobíjecího napětí baterií); ; | ks | 1 |  |  | 0 | 0 | 0 | 0
1.30.2 |  | SNMP karta typ CS141 BASIC slot (GENEREX); ; | ks | 1 |  |  | 0 | 0 | 0 | 0
1.30.3 |  | Kabeláž UPS- BATT; ; | ks | 1 |  |  | 0 | 0 | 0 | 0
1.30.4 |  | Instalace zdroje UPS do zástavby 19", uvedení do provozu; ; | ks | 1 |  |  | 0 | 0 | 0 | 0
1.30.5 |  | Frame 19" Universal Rack CAB-UR050-E-C0; ; | ks | 1 |  |  | 0 | 0 | 0 | 0
1.30.6 |  | Doprava (do vzdálenosti 100Km); ; | ks | 1 |  |  | 0 | 0 | 0 | 0
1.30.7 |  | ZÁLOŽNÍ ZDROJ UPS, Intelligent Module Cumuluspower 1xIM10, 3x400V/3x400V, (max 10kW) RACK MOUNT; CAB-UR050-E-C0; | ks | 1 |  |  | 0 | 0 | 0 | 0
1.30.8 |  | Battery Link (1x40)x 7/8/9Ah; ; | ks | 1 |  |  | 0 | 0 | 0 | 0
1.30.9 |  | Baterie 12V/9Ah (40 ks); CEN_Baterie 12V/9Ah (40 ks); | ks | 1 |  |  | 0 | 0 | 0 | 0
1.30.10 |  | 1U záslepka 19" RAL9005; ; | ks | 1 |  |  | 0 | 0 | 0 | 0
[7 empty] | 0 | 0 | 0 | 0
1.31 |  | Rozvaděč RU222 pole +2 - (ostatní zařízení - bez UPS) | ks | 1 |  |  | 0 | 0 | 0 | 0
1.31.1 |  | KONCOVÁ BOČNICE A SEPARÁTOR, 1mm, ŠEDÁ; SEPARATOR 1mm; 2010-1291 | ks | 1 |  |  | 0 | 0 | 0 | 0
1.31.2 |  | KONCOVÁ BOČNICE A SEPARÁTOR, 0,8mm, ŠEDÁ; SEPARATOR 0,8mm; 2002-1291 | ks | 3 |  |  | 0 | 0 | 0 | 0
1.31.3 |  | NASTAVITELNÝ ŠTÍTEK, ŠEDÁ; GROUP MARKER; 249-119 | ks | 5 |  |  | 0 | 0 | 0 | 0
1.31.4 |  | KONCOVÁ SVORKA BEZ ŠROUBŮ, 10mm, ŠEDÁ; END STOP 10mm; 249-117 | ks | 5 |  |  | 0 | 0 | 0 | 0
1.31.5 |  | TOPJOB S, 2-vodičová svorka, ŠEDÁ, EEx e; 10mm²; 2010-1201 | ks | 6 |  |  | 0 | 0 | 0 | 0
1.31.6 |  | TOPJOB S, 2-vodičová svorka, ŠEDÁ, Ex e; 2,5mm²; 2002-1201 | ks | 4 |  |  | 0 | 0 | 0 | 0
1.31.7 |  | TOPJOB S, 2-vodičová svorka, ZELENO-ŽLUTÁ, Ex e; 10mm²; 2010-1207 | ks | 4 |  |  | 0 | 0 | 0 | 0
1.31.8 |  | TOPJOB S, 2-vodičová svorka, ZELENO-ŽLUTÁ, Ex e; 2,5mm²; 2002-1207 | ks | 2 |  |  | 0 | 0 | 0 | 0
1.31.9 |  | TOPJOB S, 2-vodičová svorka, MODRÁ, Ex e, Ex i; 10mm²; 2010-1204 | ks | 2 |  |  | 0 | 0 | 0 | 0
1.31.10 |  | TOPJOB S, 2-vodičová svorka, MODRÁ, Ex e, Ex i; 2,5mm²; 2002-1204 | ks | 2 |  |  | 0 | 0 | 0 | 0
1.31.11 |  | SKŘÍŇ 19" 42U 2000x600x800 (VxŠxH); DVEŘE PRAVÉ; RAL7035;DVEŘE S VENTILAČNÍMI OTVORY; VČETNĚ PŘÍSLUŠENSTVÍ, vč. OBOU BOČNIC, PODSTAVCE 200mm; VX IT; | ks | 1 |  |  | 0 | 0 | 0 | 0
1.31.12 |  | KONEKTOR PRO KONCOVÝ SPÍNAČ; 2507; SZ 2507.400 | ks | 1 |  |  | 0 | 0 | 0 | 0
1.31.13 |  | DRŽÁK FILTRU; SK 3175; 3175.000 | ks | 1 |  |  | 0 | 0 | 0 | 0
1.31.14 |  | FILTRAČNÍ VLOŽKA PRO DRŽÁK FILTRU 3175.000; SK 3174; 3174.000 | ks | 1 |  |  | 0 | 0 | 0 | 0
1.31.15 |  | STROPNÍ VENTILÁTOR S FILTREM, 230VAC/51W, 500m³/h, RAL 7035; SK 3139; 3139.100 | ks | 1 |  |  | 0 | 0 | 0 | 0
1.31.16 |  | TERMOSTAT; +5 ÷ +60°C; 3110; SK 3110.000 | ks | 1 |  |  | 0 | 0 | 0 | 0
1.31.17 |  | NAPÁJECÍ KABEL; ORANŽOVÝ; L=3000mm; SZ 2500; 2500.400 | ks | 1 |  |  | 0 | 0 | 0 | 0
1.31.18 |  | KOMFORTNÍ SVÍTIDLO, 100-240V, 900lm, IP20, ZÁSUVKA TYP E, CEE 7/5; SZ 2500; 2500.212 | ks | 1 |  |  | 0 | 0 | 0 | 0
[7 empty] | 0 | 0 | 0 | 0
[7 empty] | 0 | 0 | 0 | 0
1.32 |  | SO072 - Hlavní rozvodna 6/0,4 kV - Doplnění pole (vývod 1) |  |  |  |  | 0 | 0 | 0 | 0
1.32.1 |  | KONCOVÁ BOČNICE A SEPARÁTOR, 0,8mm, ŠEDÁ; SEPARATOR 0,8mm; 2002-1291 | ks | 1 |  |  | 0 | 0 | 0 | 0
1.32.2 |  | NASTAVITELNÝ ŠTÍTEK, ŠEDÁ; GROUP MARKER; 249-119 | ks | 1 |  |  | 0 | 0 | 0 | 0
1.32.3 |  | KONCOVÁ SVORKA BEZ ŠROUBŮ, 10mm, ŠEDÁ; END STOP 10mm; 249-117 | ks | 2 |  |  | 0 | 0 | 0 | 0
1.32.4 |  | TOPJOB S, 2-vodičová svorka, ŠEDÁ, Ex e; 2,5mm²; 2002-1201 | ks | 11 |  |  | 0 | 0 | 0 | 0
1.32.5 |  | TOPJOB S, 2-vodičová svorka, ZELENO-ŽLUTÁ, Ex e; 2,5mm²; 2002-1207 | ks | 1 |  |  | 0 | 0 | 0 | 0
1.32.6 |  | TŘMENOVÁ SVORKA PRO VODIČ 120-300mm2 PRO MĚDĚNÉ PŘÍPOJNICE 10mm; SK 300 F10; SK 300 F10 | ks | 24 |  |  | 0 | 0 | 0 | 0
1.32.7 |  | 3-PÓLOVÝ JISTIČ Acti 9; CHAR. C; Icu=10kA; iC60H C2/3, 2A; A9F07302 | ks | 1 |  |  | 0 | 0 | 0 | 0
1.32.8 |  | FÁZOVÉ RELÉ 3x400VAC, 2x PŘEPÍNACÍ KONTAKT; RM22TG20; RM22TG20 | ks | 1 |  |  | 0 | 0 | 0 | 0
1.32.9 |  | VÁLCOVÁ POJISTKA CHAR. gG NAPĚTÍ 500V, 6A; PVA10/6A gG; 40750 | ks | 3 |  |  | 0 | 0 | 0 | 0
1.32.10 |  | 3-PÓLOVÝ POJISTKOVÝ ODPÍNAČ, 10x51, 690Vac; OPVP10-3; 41015 | ks | 1 |  |  | 0 | 0 | 0 | 0
1.32.11 |  | 3- PÓLOVÝ JISTIČ 3VA; VÝSUVMNÉ PROVEDENÍ; In=1600A; Icu=85kA, Ir=640-1600A, NADPROUD - ETU650 (LSI), ZADNÍ HORIZONTÁNÍ PŘÍVOD; 4xAUX; NAPĚŤOVÁ SPOUŠŤ 250VAC; TAS+S25; 3VA2716-6AE32-1AW0; 3VA2716-6AE32-1AW0 | ks | 1 |  |  | 0 | 0 | 0 | 0
[7 empty] | 0 | 0 | 0 | 0
1.33 |  | SO072 - Hlavní rozvodna 6/0,4 kV - Doplnění pole (vývod 2) |  |  |  |  | 0 | 0 | 0 | 0
1.33.1 |  | KONCOVÁ BOČNICE A SEPARÁTOR, 0,8mm, ŠEDÁ; SEPARATOR 0,8mm; 2002-1291 | ks | 1 |  |  | 0 | 0 | 0 | 0
1.33.2 |  | NASTAVITELNÝ ŠTÍTEK, ŠEDÁ; GROUP MARKER; 249-119 | ks | 1 |  |  | 0 | 0 | 0 | 0
1.33.3 |  | KONCOVÁ SVORKA BEZ ŠROUBŮ, 10mm, ŠEDÁ; END STOP 10mm; 249-117 | ks | 2 |  |  | 0 | 0 | 0 | 0
1.33.4 |  | TOPJOB S, 2-vodičová svorka, ŠEDÁ, Ex e; 2,5mm²; 2002-1201 | ks | 11 |  |  | 0 | 0 | 0 | 0
1.33.5 |  | TOPJOB S, 2-vodičová svorka, ZELENO-ŽLUTÁ, Ex e; 2,5mm²; 2002-1207 | ks | 1 |  |  | 0 | 0 | 0 | 0
1.33.6 |  | TŘMENOVÁ SVORKA PRO VODIČ 120-300mm2 PRO MĚDĚNÉ PŘÍPOJNICE 10mm; SK 300 F10; SK 300 F10 | ks | 24 |  |  | 0 | 0 | 0 | 0
1.33.7 |  | 3-PÓLOVÝ JISTIČ Acti 9; CHAR. C; Icu=10kA; iC60H C2/3, 2A; A9F07302 | ks | 1 |  |  | 0 | 0 | 0 | 0
1.33.8 |  | FÁZOVÉ RELÉ 3x400VAC, 2x PŘEPÍNACÍ KONTAKT; RM22TG20; RM22TG20 | ks | 1 |  |  | 0 | 0 | 0 | 0
1.33.9 |  | VÁLCOVÁ POJISTKA CHAR. gG NAPĚTÍ 500V, 6A; PVA10/6A gG; 40750 | ks | 3 |  |  | 0 | 0 | 0 | 0
1.33.10 |  | 3-PÓLOVÝ POJISTKOVÝ ODPÍNAČ, 10x51, 690Vac; OPVP10-3; 41015 | ks | 1 |  |  | 0 | 0 | 0 | 0
1.33.11 |  | 3- PÓLOVÝ JISTIČ 3VA; VÝSUVMNÉ PROVEDENÍ; In=1600A; Icu=85kA, Ir=640-1600A, NADPROUD - ETU650 (LSI), ZADNÍ HORIZONTÁNÍ PŘÍVOD; 4xAUX; NAPĚŤOVÁ SPOUŠŤ 250VAC; TAS+S25; 3VA2716-6AE32-1AW0; 3VA2716-6AE32-1AW0 | ks | 1 |  |  | 0 | 0 | 0 | 0
[7 empty] | 0 | 0 | 0 | 0
1.34 |  | SO072 - Hlavní rozvodna 6/0,4 kV - Vývod pro starý rozvaděč SO072 |  |  |  |  | 0 | 0 | 0 | 0
1.34.1 |  | 3- PÓLOVÝ JISTIČ 3VA; PEVNÉ PROVEDENÍ; In=160A; Icu=75kA, Ir=112-160A, TERMOMAGNETICKÁ NADPROUDÁ SPOUŠŤ TM240 (ATAM), PŘEDNÍ PŘÍVOD; 3VA1116-6EF36-0AA0; 3VA1116-6EF36-0AA0 | ks | 1 |  |  | 0 | 0 | 0 | 0
[7 empty] | 0 | 0 | 0 | 0
[7 empty] | 0 | 0 | 0 | 0
1.35 |  | Vybavení rozvodny - Zařízení VZT a topné konvektory |  |  |  |  | 0 | 0 | 0 | 0
1.35.1 |  | TERMOSTAT; PRO OHŘEV KONDENZAT. POTRUBÍ; ; | ks | 2 |  |  | 0 | 0 | 0 | 0
1.35.2 |  | ZÁSUVKA NÁSTĚNNÁ 230V, 16A, IP44, L+N+PE ; DLE VÝROBCE; | ks | 2 |  |  | 0 | 0 | 0 | 0
1.35.3 |  | KLIMATIZAČNÍ JEDNOTKA PRO ROZVODNU NN, CHLADICÍ VÝKON 25 kW; DLE VÝROBCE; | ks | 1 |  |  | 0 | 0 | 0 | 0
1.35.4 |  | KLIMATIZAČNÍ JEDNOTKA PRO ROZVODNU MaR, CHLADÍCÍ VÝKON 10 kW; DLE VÝROBCE; | ks | 1 |  |  | 0 | 0 | 0 | 0
1.35.5 |  | KRABICOVÁ ROZVODKA NÁSTĚNNÁ 5-PÓLOVÁ; 2,5mm2; IP66; DK 0202 GZ; DK 0202 GZ | ks | 2 |  |  | 0 | 0 | 0 | 0
1.35.6 |  | PŘÍMOTOPNÝ KONVEKTOR, 2000W, 230V AC, IP24; ECOFLEX TAC 20; ECOFLEX TAC 20 | ks | 2 |  |  | 0 | 0 | 0 | 0
[7 empty] | 0 | 0 | 0 | 0
1.36 |  | Ovládací skříňky a rozvodné krabice do Ex prostředí |  |  |  |  | 0 | 0 | 0 | 0
1.36.1 |  | KRABICOVÁ ROZVODKA NÁSTĚNNÁ; IP66; V NEVÝBUŠNÉM PROVEDENÍ: II 2G Ex eb IIC T6 Gb; 4ks 4x2,5mm2+1x2xPE, 4ks M20 (7-12mm) +2ks Stop M20; X12X1 OS23; X12X1 OS23 | ks | 4 |  |  | 0 | 0 | 0 | 0
1.36.2 |  | OVLÁDACÍ SKŘÍŇKA V NEVÝBUŠNÉM PROVEDENÍ: II 2G Ex de mb IICT6 Gb, ZÓNA 1 a 2, PROVEDENÍ VIZ VÝKRESY OVLÁDACÍCH SKŘÍNĚK; TYP-ČERPADLO RUČNĚ; | ks | 3 |  |  | 0 | 0 | 0 | 0
1.36.3 |  | OVLÁDACÍ SKŘÍŇKA V NEVÝBUŠNÉM PROVEDENÍ: II 2G Ex de mb IICT6 Gb, ZÓNA 1 a 2, PROVEDENÍ VIZ VÝKRESY OVLÁDACÍCH SKŘÍNĚK; TYP-ČERPADLO; | ks | 11 |  |  | 0 | 0 | 0 | 0
1.36.4 |  | OVLÁDACÍ SKŘÍŇKA V NEVÝBUŠNÉM PROVEDENÍ: II 2G Ex de mb IICT6 Gb, ZÓNA 1 a 2, PROVEDENÍ VIZ VÝKRESY OVLÁDACÍCH SKŘÍNĚK; TYP-SPÍNAČ 0-1; | ks | 1 |  |  | 0 | 0 | 0 | 0
1.36.5 |  | OVLÁDACÍ SKŘÍŇKA V NEVÝBUŠNÉM PROVEDENÍ: II 2G Ex de mb IICT6 Gb, ZÓNA 1 a 2, PROVEDENÍ VIZ VÝKRESY OVLÁDACÍCH SKŘÍNĚK; TYP-SERVO; | ks | 79 |  |  | 0 | 0 | 0 | 0
1.36.6 |  | OVLÁDACÍ SKŘÍŇKA V NEVÝBUŠNÉM PROVEDENÍ: II 2G Ex de mb IICT6 Gb, ZÓNA 1 a 2, PROVEDENÍ VIZ VÝKRESY OVLÁDACÍCH SKŘÍNĚK; TYP-PŘEPÍNAČ 1-0-2; | ks | 2 |  |  | 0 | 0 | 0 | 0
1.36.7 |  | OVLÁDACÍ SKŘÍŇKA V NEVÝBUŠ. PROVEDENÍ ZÓNA 1, II 2G Ex de IICT5, PROVEDENÍ VIZ VÝKRESY OVLÁDACÍCH SKŘÍNĚK; TYP-EMERGENCY STOP; | ks | 7 |  |  | 0 | 0 | 0 | 0
[7 empty] | 0 | 0 | 0 | 0
1.37 |  | Ovládací skříňky a rozvodné krabice - Total stop |  |  |  |  | 0 | 0 | 0 | 0
1.37.1 |  | KABELOVÁ VÝVODKA; Polyamid PA V0; ŠEDÁ; PRŮMĚR KABELU 9..16mm; IP68; -40°C - 100°C; HSK-K; M25x1,5; 1.209.2500.51 | ks | 2 |  |  | 0 | 0 | 0 | 0
1.37.2 |  | SKŘÍŇKA NOUZOVÉ VYPNUTÍ 120x120x50 (VxŠxH); IP55, VIZ VÝKRES OVL. SKŘÍNĚK; GW42201; GW42201 | ks | 1 |  |  | 0 | 0 | 0 | 0
1.37.3 |  | SPÍNACÍ JEDNOTKA - 1xNO, ZADNÍ UPEVNĚNÍ ; M22-KC10; 216380 | ks | 2 |  |  | 0 | 0 | 0 | 0
1.37.4 |  | SPÍNACÍ JEDNOTKA - 1xNC, ZADNÍ UPEVNĚNÍ ; M22-KC01; 216382 | ks | 1 |  |  | 0 | 0 | 0 | 0
[7 empty] | 0 | 0 | 0 | 0
1.38 |  | Vývodky do Ex prostředí pro servopohony a čerpadla |  |  |  |  | 0 | 0 | 0 | 0
1.38.1 |  | KRABICOVÁ ROZVODKA NÁSTĚNNÁ; IP66; V NEVÝBUŠNÉM PROVEDENÍ: II 2G Ex eb IIC T6 Gb; 4ks 4x2,5mm2+1x2xPE, 4ks M20 (7-12mm) +2ks Stop M20; X12X1 OS23; X12X1 OS23 | ks | 81 |  |  | 0 | 0 | 0 | 0
1.38.2 |  | ZÁSLEPKA; M20x1,5; Exd; MATICE, MOSAZ; CMP-757D; 757DM2 | ks | 4 |  |  | 0 | 0 | 0 | 0
1.38.3 |  | REDUKCE M75 - M63, Exd, MOSAZ; CMP-737D; 737DRM8M75 | ks | 8 |  |  | 0 | 0 | 0 | 0
1.38.4 |  | KABELOVÁ VÝVODKA; MOSAZ; M63x1,5; KABEL 45,6..59,4mm; IP66; Ex d IIC, Ex e II, Ex nR II, Ex tD A21 Ex d I, Ex e I; E1FU; 63SE1FU1RA | ks | 8 |  |  | 0 | 0 | 0 | 0
1.38.5 |  | KABELOVÁ VÝVODKA; MOSAZ; M20x1,5; KABEL 9,5..15,9mm; IP66; Ex d IIC, Ex e II, Ex nR II, Ex tD A21 Ex d I, Ex e I; E1FU; 20SE1FU1RA | ks | 4 |  |  | 0 | 0 | 0 | 0
1.38.6 |  | REDUKCE M32 - M25, Exd; COMPONENTS M; CAP740564 | ks | 113 |  |  | 0 | 0 | 0 | 0
1.38.7 |  | ZÁSLEPKA; ISO20; Exd; MATICE, TĚSNĚNÍ, NIKLOVANÁ MOSAZ; ZÁSLEPKA; CAP190204 | ks | 81 |  |  | 0 | 0 | 0 | 0
1.38.8 |  | KABELOVÁ VÝVODKA; M25x1,5; No.7; Ex db/eb IIC; KABEL 13,5-20,5mm; ADE1 F2; CAP806704V1 | ks | 113 |  |  | 0 | 0 | 0 | 0
1.38.9 |  | KABELOVÁ VÝVODKA; M25x1,5; No.6; Ex db/eb IIC; KABEL 10-16mm; ADE1 F2; CAP806794V1 | ks | 113 |  |  | 0 | 0 | 0 | 0
1.38.10 |  | KABELOVÁ VÝVODKA; M20x1,5; No.5; Ex db/eb IIC; KABEL 7-12mm; ADE1 F2; CAP806694V1 | ks | 113 |  |  | 0 | 0 | 0 | 0
[7 empty] | 0 | 0 | 0 | 0
1.39 |  | Venkovní osvětlení |  |  |  |  | 0 | 0 | 0 | 0
1.39.1 |  | VYPÍNAČ_230V_10A_IP54_VENKOVNÍ_PROVEDENÍ DO PROSTŘEDÍ S NEB. VÝBUCHU ZŃA 1,2; ; VYPÍNAČ-230V_10A_IP44 | ks | 2 |  |  | 0 | 0 | 0 | 0
1.39.2 |  | KRABICOVÁ ROZVODKA NÁSTĚNNÁ; IP66; V NEVÝBUŠNÉM PROVEDENÍ: II 2G Ex eb IIC T6 Gb; 4ks 2x4mm2; 3ks M25 (10-17mm) +1ks Stop M25; X20X1 OS03; X20X1 OS03 | ks | 1 |  |  | 0 | 0 | 0 | 0
1.39.3 |  | KRABICOVÁ ROZVODKA NÁSTĚNNÁ; IP66; V NEVÝBUŠNÉM PROVEDENÍ: II 2G Ex eb IIC T6 Gb; 4ks 4x2,5mm2+1x2xPE, 4ks M20 (7-12mm) +2ks Stop M20; X12X1 OS23; X12X1 OS23 | ks | 8 |  |  | 0 | 0 | 0 | 0
1.39.4 |  | NEVÝBUŠNÉ SVÍTIDLO; LED 1x30W, II 2GD, ZÓNA 1, Ex eb mb IIC T5 Gb/Ex tb IIIC T93°C Db; IP66; 4785 lm, 5000K, PRŮBĚŽ. MONTÁŽ - 2x CG; FLOVEX-ME-060030 30W; FLOVEX-ME-060030 30W | ks | 21 |  |  | 0 | 0 | 0 | 0
1.39.5 |  | NEVÝBUŠNÉ SVÍTIDLO; LED 1x69W, II 2GD, ZÓNA 1, Ex db eb mb IIC T5; IP66; 230V AC, 9547 lm; FLOVEX-080070; FLOVEX-080070 | ks | 40 |  |  | 0 | 0 | 0 | 0
| 2015-01-02 | Montážní materiál a práce | [8 empty] | 0
2.I.1 |  | Kabeláž |  |  |  |  | 0 | 0 | 0 | 0
2I.1.1 |  | OHNIODOLNÝ KABEL S FUNKČNÍ SCHOPNOSTÍ PŘI POŽÁRU 0,6/1kV; ø11,3mm; 1-CSKH-V180 P60-R J 3x2,5; 1-CSKH-V180 P60-R J 3x2,5 | m | 150 |  |  | 0 | 0 | 0 | 0
2I.1.2 |  | NESTÍNĚNÝ KABEL; 750V; ø8,6mm; CYKY-O 3x1,5 RE; CYKY-O 3x1,5 RE | m | 30 |  |  | 0 | 0 | 0 | 0
2I.1.3 |  | NESTÍNĚNÝ KABEL; 750V; ø14,6mm; CYKY-J 12x1,5; CYKY-J 12x1,5 | m | 4480 |  |  | 0 | 0 | 0 | 0
2I.1.4 |  | NESTÍNĚNÝ KABEL; 750V; ø18,0mm; CYKY-J 5x10; CYKY-J 5x10 | m | 25 |  |  | 0 | 0 | 0 | 0
2I.1.5 |  | NESTÍNĚNÝ KABEL; 750V; ø13,8mm; CYKY-J 5x4 RE; CYKY-J 5x4 RE | m | 20 |  |  | 0 | 0 | 0 | 0
2I.1.6 |  | NESTÍNĚNÝ KABEL; 750V; ø11,2mm; CYKY-J 5x2,5 RE; CYKY-J 5x2,5 RE | m | 310 |  |  | 0 | 0 | 0 | 0
2I.1.7 |  | NESTÍNĚNÝ KABEL; 750V; ø9,5mm; CYKY-J 3x2,5 RE; CYKY-J 3x2,5 RE | m | 500 |  |  | 0 | 0 | 0 | 0
2I.1.8 |  | NESTÍNĚNÝ KABEL; 750V; ø8,6mm; CYKY-J 3x1,5 RE; CYKY-J 3x1,5 RE | m | 164 |  |  | 0 | 0 | 0 | 0
2I.1.9 |  | NESTÍNĚNÝ KABEL; 750V; ø7,4mm; CMSM -O 2x1; CMSM -O 2x1 | m | 40 |  |  | 0 | 0 | 0 | 0
2I.1.10 |  | NESTÍNĚNÝ KABEL; 300/500V; ø5,9mm; CMSM -G 3x1; CMSM -G 3x1 | m | 12 |  |  | 0 | 0 | 0 | 0
2I.1.11 |  | NESTÍNĚNÝ KABEL; 06/1kV; ø56,4mm; AYKY-J 3x240+120 SM/RM; AYKY-J 3x240+120 SM/RM | m | 2160 |  |  | 0 | 0 | 0 | 0
2I.1.12 |  | NESTÍNĚNÝ KABEL; 06/1kV; ø43,0mm; AYKY-J 3x120+70 SM/RM; AYKY-J 3x120+70 SM/RM | m | 80 |  |  | 0 | 0 | 0 | 0
2I.1.13 |  | KABEL; 250V; ø7,3mm; Li2YCY (TP) 4x2x0,22; 0031322 | m | 25 |  |  | 0 | 0 | 0 | 0
2I.1.14 |  | OHNIODOLNÝ KABEL S FUNKČNÍ SCHOPNOSTÍ PŘI POŽÁRU; 500V; ø10mm; JC2XFE-V (O) 1x2x1,5; JC2XFE-V (O) 1x2x1,5 | m | 40 |  |  | 0 | 0 | 0 | 0
2I.1.15 |  | OHNIODOLNÝ KABEL S FUNKČNÍ SCHOPNOSTÍ PŘI POŽÁRU 0,6/1kV; ø13,0mm, ORANŽOVÝ,; 1-CHKE-V-J 5x1; 1-CHKE-V-J 5x1 | m | 20 |  |  | 0 | 0 | 0 | 0
2I.1.16 |  | KABEL; 300/500V; ø8,0mm; Y-CY-OZ 2X1; 16248 | m | 5 |  |  | 0 | 0 | 0 | 0
2I.1.17 |  | STÍNĚNÝ KABEL; PVC; UV ODOLNÝ; ODOLNÝ OLEJŮM; BARVA ČERNÁ; 0,6/1kV; ø8,20mm; OZ-600 2X1,5; 10656 | m | 775 |  |  | 0 | 0 | 0 | 0
2I.1.18 |  | KABEL; UV ODOLNÝ; ODOLNÝ OLEJŮM; 600/1000V; ø15,5mm; BARVA ČERNÁ; JZ-600 12G1,5; 10670 | m | 15640 |  |  | 0 | 0 | 0 | 0
2I.1.19 |  | KABEL; 600/1000V; UV ODOLNÝ, SAMOZHÁŠIVÝ; BARVA IZOLACE: ČERNÁ; ø51,7mm; JZ-600 5G95; 10744 | m | 45 |  |  | 0 | 0 | 0 | 0
2I.1.20 |  | KABEL; 600/1000V; UV ODOLNÝ, SAMOZHÁŠIVÝ; BARVA IZOLACE: ČERNÁ; ø20,5mm; JZ-600 5G10; 10722 | m | 100 |  |  | 0 | 0 | 0 | 0
2I.1.21 |  | KABEL; 600/1000V; UV ODOLNÝ, SAMOZHÁŠIVÝ; BARVA IZOLACE: ČERNÁ; ø16,2mm; JZ-600 5G6; 10718 | m | 115 |  |  | 0 | 0 | 0 | 0
2I.1.22 |  | KABEL; 600/1000V; UV ODOLNÝ, SAMOZHÁŠIVÝ; BARVA IZOLACE: ČERNÁ; ø14,5mm; JZ-600 5G4; 10712 | m | 80 |  |  | 0 | 0 | 0 | 0
2I.1.23 |  | KABEL; 600/1000V; UV ODOLNÝ, SAMOZHÁŠIVÝ; BARVA IZOLACE: ČERNÁ; ø12,5mm; JZ-600 5G2,5; 10694 | m | 340 |  |  | 0 | 0 | 0 | 0
2I.1.24 |  | KABEL; UV ODOLNÝ; ODOLNÝ OLEJŮM; 600/1000V; ø22,3mm; BARVA ČERNÁ; JZ-600 4G16; 10725 | m | 720 |  |  | 0 | 0 | 0 | 0
2I.1.25 |  | KABEL; UV ODOLNÝ; ODOLNÝ OLEJŮM; 600/1000V; ø12,9mm; BARVA ČERNÁ; JZ-600 4G4; 10711 | m | 160 |  |  | 0 | 0 | 0 | 0
2I.1.26 |  | KABEL; UV ODOLNÝ; ODOLNÝ OLEJŮM; 600/1000V; ø11,2mm; BARVA ČERNÁ; JZ-600 4G2,5; 10692 | m | 14630 |  |  | 0 | 0 | 0 | 0
2I.1.27 |  | KABEL; UV ODOLNÝ; ODOLNÝ OLEJŮM; 600/1000V; ø9,7mm; BARVA ČERNÁ; JZ-600 4G1,5; 10659 | m | 180 |  |  | 0 | 0 | 0 | 0
2I.1.28 |  | KABEL; PVC; UV ODOLNÝ; ODOLNÝ OLEJŮM; BARVA IZOLACE: ČERNÁ; 0,6/1kV; ø13,10mm; JZ-600 3G6; 10716 | m | 240 |  |  | 0 | 0 | 0 | 0
2I.1.29 |  | KABEL; PVC; UV ODOLNÝ; ODOLNÝ OLEJŮM; BARVA IZOLACE: ČERNÁ; 0,6/1kV; ø11,70mm; JZ-600 3G4; 10710 | m | 65 |  |  | 0 | 0 | 0 | 0
2I.1.30 |  | KABEL; PVC; UV ODOLNÝ; ODOLNÝ OLEJŮM; BARVA IZOLACE: ČERNÁ; 0,6/1kV; ø10,10mm; JZ-600 3G2,5; 10690 | m | 535 |  |  | 0 | 0 | 0 | 0
2I.1.31 |  | KABEL; PVC; UV ODOLNÝ; ODOLNÝ OLEJŮM; BARVA IZOLACE: ČERNÁ; 0,6/1kV; ø8,60mm; JZ-600 3G1,5; 10657 | m | 230 |  |  | 0 | 0 | 0 | 0
2I.1.32 |  | STÍNĚNÝ KABEL; PVC; UV ODOLNÝ; ODOLNÝ OLEJŮM; 0.6/1kV; ČERNÁ; ø56,40mm; JZ-600-Y-CY_4G120; 11629 | m | 400 |  |  | 0 | 0 | 0 | 0
2I.1.33 |  | STÍNĚNÝ KABEL; PVC; UV ODOLNÝ; ODOLNÝ OLEJŮM; 0.6/1kV; ČERNÁ; ø10,4mm; JZ-600-Y-CY 2X1,5; 11546 | m | 9540 |  |  | 0 | 0 | 0 | 0
2I.1.34 |  | KABEL; 300/500V; ø7,3mm; SAMOZHÁŠIVÝ; BARVA ŠEDÁ; F-CY-OZ 4X1; 16053 | m | 25 |  |  | 0 | 0 | 0 | 0
2I.1.35 |  | KABEL; STÍNĚNÝ, PVC; 300/500V; ø13,5mm; SAMOZHÁŠIVÝ; BARVA ŠEDÁ; F-CY-JZ 19G1; 16352 | m | 2120 |  |  | 0 | 0 | 0 | 0
2I.1.36 |  | KABEL; STÍNĚNÝ, PVC; 300/500V; ø13,5mm; SAMOZHÁŠIVÝ; BARVA ŠEDÁ; F-CY-JZ 14G1,5; 16401 | m | 195 |  |  | 0 | 0 | 0 | 0
2I.1.37 |  | NESTÍNĚNÝ KABEL; PRYŽOVÝ 0,6/1kV; ø22,2mm; H07RN-F 5G6; 0737064 | m | 12 |  |  | 0 | 0 | 0 | 0
[7 empty] | 0 | 0 | 0 | 0
2I.2 |  | Ukončení kabelů |  |  |  |  | 0 | 0 | 0 | 0
2I.2.1 |  | OHNIODOLNÝ KABEL S FUNKČNÍ SCHOPNOSTÍ PŘI POŽÁRU 0,6/1kV; ø11,3mm; 1-CSKH-V180 P60-R J 3x2,5; 1-CSKH-V180 P60-R J 3x2,5 | ks | 2 |  |  | 0 | 0 | 0 | 0
2I.2.2 |  | NESTÍNĚNÝ KABEL; 750V; ø8,6mm; CYKY-O 3x1,5 RE; CYKY-O 3x1,5 RE | ks | 12 |  |  | 0 | 0 | 0 | 0
2I.2.3 |  | NESTÍNĚNÝ KABEL; 750V; ø14,6mm; CYKY-J 12x1,5; CYKY-J 12x1,5 | ks | 128 |  |  | 0 | 0 | 0 | 0
2I.2.4 |  | NESTÍNĚNÝ KABEL; 750V; ø18,0mm; CYKY-J 5x10; CYKY-J 5x10 | ks | 2 |  |  | 0 | 0 | 0 | 0
2I.2.5 |  | NESTÍNĚNÝ KABEL; 750V; ø13,8mm; CYKY-J 5x4 RE; CYKY-J 5x4 RE | ks | 2 |  |  | 0 | 0 | 0 | 0
2I.2.6 |  | NESTÍNĚNÝ KABEL; 750V; ø11,2mm; CYKY-J 5x2,5 RE; CYKY-J 5x2,5 RE | ks | 10 |  |  | 0 | 0 | 0 | 0
2I.2.7 |  | NESTÍNĚNÝ KABEL; 750V; ø9,5mm; CYKY-J 3x2,5 RE; CYKY-J 3x2,5 RE | ks | 24 |  |  | 0 | 0 | 0 | 0
2I.2.8 |  | NESTÍNĚNÝ KABEL; 750V; ø8,6mm; CYKY-J 3x1,5 RE; CYKY-J 3x1,5 RE | ks | 32 |  |  | 0 | 0 | 0 | 0
2I.2.9 |  | NESTÍNĚNÝ KABEL; 750V; ø7,4mm; CMSM -O 2x1; CMSM -O 2x1 | ks | 2 |  |  | 0 | 0 | 0 | 0
2I.2.10 |  | NESTÍNĚNÝ KABEL; 300/500V; ø5,9mm; CMSM -G 3x1; CMSM -G 3x1 | ks | 4 |  |  | 0 | 0 | 0 | 0
2I.2.11 |  | NESTÍNĚNÝ KABEL; 06/1kV; ø56,4mm; AYKY-J 3x240+120 SM/RM; AYKY-J 3x240+120 SM/RM | ks | 24 |  |  | 0 | 0 | 0 | 0
2I.2.12 |  | NESTÍNĚNÝ KABEL; 06/1kV; ø43,0mm; AYKY-J 3x120+70 SM/RM; AYKY-J 3x120+70 SM/RM | ks | 2 |  |  | 0 | 0 | 0 | 0
2I.2.13 |  | KABEL; 250V; ø7,3mm; Li2YCY (TP) 4x2x0,22; 0031322 | ks | 2 |  |  | 0 | 0 | 0 | 0
2I.2.14 |  | OHNIODOLNÝ KABEL S FUNKČNÍ SCHOPNOSTÍ PŘI POŽÁRU; 500V; ø10mm; JC2XFE-V (O) 1x2x1,5; JC2XFE-V (O) 1x2x1,5 | ks | 4 |  |  | 0 | 0 | 0 | 0
2I.2.15 |  | OHNIODOLNÝ KABEL S FUNKČNÍ SCHOPNOSTÍ PŘI POŽÁRU 0,6/1kV; ø13,0mm, ORANŽOVÝ,; 1-CHKE-V-J 5x1; 1-CHKE-V-J 5x1 | ks | 2 |  |  | 0 | 0 | 0 | 0
2I.2.16 |  | KABEL; 300/500V; ø8,0mm; Y-CY-OZ 2X1; 16248 | ks | 2 |  |  | 0 | 0 | 0 | 0
2I.2.17 |  | STÍNĚNÝ KABEL; PVC; UV ODOLNÝ; ODOLNÝ OLEJŮM; BARVA ČERNÁ; 0,6/1kV; ø8,20mm; OZ-600 2X1,5; 10656 | ks | 34 |  |  | 0 | 0 | 0 | 0
2I.2.18 |  | KABEL; UV ODOLNÝ; ODOLNÝ OLEJŮM; 600/1000V; ø15,5mm; BARVA ČERNÁ; JZ-600 12G1,5; 10670 | ks | 216 |  |  | 0 | 0 | 0 | 0
2I.2.19 |  | KABEL; 600/1000V; UV ODOLNÝ, SAMOZHÁŠIVÝ; BARVA IZOLACE: ČERNÁ; ø51,7mm; JZ-600 5G95; 10744 | ks | 4 |  |  | 0 | 0 | 0 | 0
2I.2.20 |  | KABEL; 600/1000V; UV ODOLNÝ, SAMOZHÁŠIVÝ; BARVA IZOLACE: ČERNÁ; ø20,5mm; JZ-600 5G10; 10722 | ks | 2 |  |  | 0 | 0 | 0 | 0
2I.2.21 |  | KABEL; 600/1000V; UV ODOLNÝ, SAMOZHÁŠIVÝ; BARVA IZOLACE: ČERNÁ; ø16,2mm; JZ-600 5G6; 10718 | ks | 4 |  |  | 0 | 0 | 0 | 0
2I.2.22 |  | KABEL; 600/1000V; UV ODOLNÝ, SAMOZHÁŠIVÝ; BARVA IZOLACE: ČERNÁ; ø14,5mm; JZ-600 5G4; 10712 | ks | 2 |  |  | 0 | 0 | 0 | 0
2I.2.23 |  | KABEL; 600/1000V; UV ODOLNÝ, SAMOZHÁŠIVÝ; BARVA IZOLACE: ČERNÁ; ø12,5mm; JZ-600 5G2,5; 10694 | ks | 8 |  |  | 0 | 0 | 0 | 0
2I.2.24 |  | KABEL; UV ODOLNÝ; ODOLNÝ OLEJŮM; 600/1000V; ø22,3mm; BARVA ČERNÁ; JZ-600 4G16; 10725 | ks | 10 |  |  | 0 | 0 | 0 | 0
2I.2.25 |  | KABEL; UV ODOLNÝ; ODOLNÝ OLEJŮM; 600/1000V; ø12,9mm; BARVA ČERNÁ; JZ-600 4G4; 10711 | ks | 4 |  |  | 0 | 0 | 0 | 0
2I.2.26 |  | KABEL; UV ODOLNÝ; ODOLNÝ OLEJŮM; 600/1000V; ø11,2mm; BARVA ČERNÁ; JZ-600 4G2,5; 10692 | ks | 232 |  |  | 0 | 0 | 0 | 0
2I.2.27 |  | KABEL; UV ODOLNÝ; ODOLNÝ OLEJŮM; 600/1000V; ø9,7mm; BARVA ČERNÁ; JZ-600 4G1,5; 10659 | ks | 6 |  |  | 0 | 0 | 0 | 0
2I.2.28 |  | KABEL; PVC; UV ODOLNÝ; ODOLNÝ OLEJŮM; BARVA IZOLACE: ČERNÁ; 0,6/1kV; ø13,10mm; JZ-600 3G6; 10716 | ks | 4 |  |  | 0 | 0 | 0 | 0
2I.2.29 |  | KABEL; PVC; UV ODOLNÝ; ODOLNÝ OLEJŮM; BARVA IZOLACE: ČERNÁ; 0,6/1kV; ø11,70mm; JZ-600 3G4; 10710 | ks | 4 |  |  | 0 | 0 | 0 | 0
2I.2.30 |  | KABEL; PVC; UV ODOLNÝ; ODOLNÝ OLEJŮM; BARVA IZOLACE: ČERNÁ; 0,6/1kV; ø10,10mm; JZ-600 3G2,5; 10690 | ks | 20 |  |  | 0 | 0 | 0 | 0
2I.2.31 |  | KABEL; PVC; UV ODOLNÝ; ODOLNÝ OLEJŮM; BARVA IZOLACE: ČERNÁ; 0,6/1kV; ø8,60mm; JZ-600 3G1,5; 10657 | ks | 8 |  |  | 0 | 0 | 0 | 0
2I.2.32 |  | STÍNĚNÝ KABEL; PVC; UV ODOLNÝ; ODOLNÝ OLEJŮM; 0.6/1kV; ČERNÁ; ø56,40mm; JZ-600-Y-CY_4G120; 11629 | ks | 16 |  |  | 0 | 0 | 0 | 0
2I.2.33 |  | STÍNĚNÝ KABEL; PVC; UV ODOLNÝ; ODOLNÝ OLEJŮM; 0.6/1kV; ČERNÁ; ø10,4mm; JZ-600-Y-CY 2X1,5; 11546 | ks | 166 |  |  | 0 | 0 | 0 | 0
2I.2.34 |  | KABEL; 300/500V; ø7,3mm; SAMOZHÁŠIVÝ; BARVA ŠEDÁ; F-CY-OZ 4X1; 16053 | ks | 2 |  |  | 0 | 0 | 0 | 0
2I.2.35 |  | KABEL; STÍNĚNÝ, PVC; 300/500V; ø13,5mm; SAMOZHÁŠIVÝ; BARVA ŠEDÁ; F-CY-JZ 19G1; 16352 | ks | 176 |  |  | 0 | 0 | 0 | 0
2I.2.36 |  | KABEL; STÍNĚNÝ, PVC; 300/500V; ø13,5mm; SAMOZHÁŠIVÝ; BARVA ŠEDÁ; F-CY-JZ 14G1,5; 16401 | ks | 14 |  |  | 0 | 0 | 0 | 0
2I.2.37 |  | NESTÍNĚNÝ KABEL; PRYŽOVÝ 0,6/1kV; ø22,2mm; H07RN-F 5G6; 0737064 | ks | 4 |  |  | 0 | 0 | 0 | 0
[7 empty] | 0 | 0 | 0 | 0
[7 empty] | 0 | 0 | 0 | 0
2I.3 |  | Elektroinstalace - Nová rozvodna SO222.1 |  |  |  |  | 0 | 0 | 0 | 0
2I.3.1 |  | ZÁSUVKA NÁSTĚNNÁ ŠÍKMÁ 400V, 32A - 5p , IP44, 3P+N+PE, ; DLE VÝROBCE | ks | 1 |  |  | 0 | 0 | 0 | 0
2I.3.2 |  | ZÁSUVKA NÁSTĚNNÁ 230V, 16A, IP44, L+N+PE ; DLE VÝROBCE | ks | 2 |  |  | 0 | 0 | 0 | 0
2I.3.3 |  | ZÁSUVKA NÁSTĚNNÁ ŠÍKMÁ 400V, 16A - 5p , IP44, 3P+N+PE, ; DLE VÝROBCE | ks | 2 |  |  | 0 | 0 | 0 | 0
2I.3.4 |  | VYPÍNAČ NÁSTĚNNÝ č. 1; IP44; 10A/230V AC; DLE VÝROBCE | ks | 4 |  |  | 0 | 0 | 0 | 0
2I.3.5 |  | KRABICOVÁ ROZVODKA NÁSTĚNNÁ 5-PÓLOVÁ; 2,5mm2; IP66; DK 0202 GZ | ks | 6 |  |  | 0 | 0 | 0 | 0
2I.3.6 |  | NOUZ. SVÍTIDLO LED S VLASTNÍM ZDROJEM, 400 lm, IP44, NÁPIS EXIT; DLE VÝROBCE | ks | 2 |  |  | 0 | 0 | 0 | 0
2I.3.7 |  | LED REFLEKTOR VENK. 20W, 2400 lm, IP65; DLE VÝROBCE | ks | 2 |  |  | 0 | 0 | 0 | 0
2I.3.8 |  | SVÍTIDLO LED 33 W, 4500 lm, IP44; DLE VÝROBCE | ks | 6 |  |  | 0 | 0 | 0 | 0
[7 empty] | 0 | 0 | 0 | 0
[7 empty] | 0 | 0 | 0 | 0
2I.4 |  | Kabelové trasy a ostatní |  |  |  |  | 0 | 0 | 0 | 0
2I.4.1 |  | POMOCNÁ OCELOVÁ KONSTRUKCE - OBECNĚ | kg | 2500 |  |  | 0 | 0 | 0 | 0
2I.4.2 |  | DROBNÝ MONTÁŽNÍ MATERIÁL | set | 1 |  |  | 0 | 0 | 0 | 0
2I.4.3 |  | H07V-K 6mm2 GNYE; IZOLOVANÝ VODIČ OHEBNÝ, ŽLUTÁ/ZELENÁ BARVA, 6 mm2 | m | 800 |  |  | 0 | 0 | 0 | 0
2I.4.4 |  | H07V-K 25mm2 GNYE; IZOLOVANÝ VODIČ OHEBNÝ, BARVA ŽLUTOZELENÁ, 25 mm2 | m | 30 |  |  | 0 | 0 | 0 | 0
2I.4.5 |  | PROTIPOŽÁRNÍ UCPÁVKA PRO PROSTUP KABELŮ | m2 | 16 |  |  | 0 | 0 | 0 | 0
2I.4.6 |  | SPR304X-03; OHEBNÁ ELEKTROINSTALAČNÍ TRUBKA; NEREZ AISI 304; 3"; 85,5/78,3mm; SPR304X-03 | m | 24 |  |  | 0 | 0 | 0 | 0
2I.4.7 |  | HP-EF-21; OHEBNÁ ELEKTROINSTALAČNÍ TRUBKA; FeZn+PVC; 3/4"; 26,4/21,0mm; UV ODOLNÁ; HP-EF-21 | m | 610 |  |  | 0 | 0 | 0 | 0
2I.4.8 |  | HP-EF-36; OHEBNÁ ELEKTROINSTALAČNÍ TRUBKA; FeZn+PVC; 1 1/4"; 41,8/35,4mm; UV ODOLNÁ; HP-EF-36 | m | 300 |  |  | 0 | 0 | 0 | 0
2I.4.9 |  | 6040ZN; ELEKTROINSTALAČNÍ TRUBKA EN OCELOVÁ TUHÁ ZINKOVANÁ, VNĚJŠÍ / VNITŘNÍ PRŮMĚR ø40 / 34,4mm, ZÁVIT M40; 6040ZN | m | 220 |  |  | 0 | 0 | 0 | 0
2I.4.10 |  | 6025ZN; ELEKTROINSTALAČNÍ TRUBKA EN OCELOVÁ TUHÁ ZINKOVANÁ, VNĚJŠÍ / VNITŘNÍ PRŮMĚR ø25 / 20,6mm, ZÁVIT M25; 6025ZN | m | 3 |  |  | 0 | 0 | 0 | 0
2I.4.11 |  | MARS; KABELOVÝ ŽLAB S VÍKEM, PERFOROVANÝ, FeZn, 62/50, vč. PŘÍSLUŠENSTVÍ a VÝLOŽNÍKŮ; NKZI 50X62X0.70 | m | 420 |  |  | 0 | 0 | 0 | 0
2I.4.12 |  | MARS; KABELOVÝ ŽLAB S VÍKEM BEZ PERFORACE, FeZn, 500/100, PŘÍSLUŠENSTVÍ; NKZIN 100X500X0.70 | m | 1030 |  |  | 0 | 0 | 0 | 0
2I.4.13 |  | MARS; KABELOVÝ ŽLAB S VÍKEM BEZ PERFORACE, FeZn, 250/100, PŘÍSLUŠENSTVÍ; NKZIN 100X250 | m | 150 |  |  | 0 | 0 | 0 | 0
2I.4.14 |  | SONAP A 76; KABELOVÁ PŘÍCHYTKA SONAP 76 TYP A, ROZSAH SEVŘENÍ 55-76 mm; 5100109 | ks | 880 |  |  | 0 | 0 | 0 | 0
2I.4.15 |  | NASPOJKOVÁNÍ STÁVAJÍCÍHO KABELU K VEŘEJNÉMU OSVĚTLENÍ OD DEMONTOVANÉHO STOŽÁRU VEŘEJNÉHO OSVĚTLENÍ PŘED SO222, VČETNĚ ZAMĚŘENÍ, ZJIŠTĚNÍ A IDENTIFIKACE STÁV. KABELU A VČETNĚ VÝKOPU, CHRÁNIČEK, VÝSTRAŽNÉ FÓLIE. PÍSKOVÉHO LOŽE A ZPĚTNÉHO ZÁHOZU VÝKOPU | set | 1 |  |  | 0 | 0 | 0 | 0
2I.4.16 |  | MARS; KABELOVÝ ŽLAB S VÍKEM BEZ PERFORACE, FeZn, 125/100, PŘÍSLUŠENSTVÍ; NKZIN 100X125X0.70 | m | 140 |  |  | 0 | 0 | 0 | 0
2I.4.17 |  | R-400; KABELOVÝ ROŠT FeZn TYP: R-400 ŠÍŘKA 400 mm | m | 30 |  |  | 0 | 0 | 0 | 0
2I.4.18 |  | H07V-K 16mm2 GNYE; IZOLOVANÝ VODIČ OHEBNÝ, BARVA IZOLACE: ŽLUTÁ/ZELENÁ, 16 mm2 | m | 50 |  |  | 0 | 0 | 0 | 0
2I.5 |  | Doplnění uzemnění - hlavní - technologie
2I.5.1 |  | FeZn 30x4; ZEMNÍCÍ PÁSEK FeZn 30x4; FeZn 30x4 | m | 100 |  |  | 0 | 0 | 0 | 0
2I.5.2 |  | FeZn D=10mm; ZEMNÍCÍ DRÁT D=10mm; FeZn D=10mm | m (alt. kg) | 40 |  |  | 0 | 0 | 0 | 0
2I.5.3 |  | SP1; PŘIPOJOVACÍ SVORKA, FeZn | ks | 20 |  |  | 0 | 0 | 0 | 0
2I.5.4 |  | SR02; SVORKA - PRO PÁSEK - PÁSEK, FeZn | ks | 20 |  |  | 0 | 0 | 0 | 0
2I.5.5 |  | SR03; SVORKA - PRO PÁSEK - DRÁT, FeZn | ks | 20 |  |  | 0 | 0 | 0 | 0
2I.5.6 |  | SS; SVORKA - PRO DRÁT- DRÁT, FeZn | ks | 12 |  |  | 0 | 0 | 0 | 0
2I.5.7 |  | GUMOASFALTOVÝ NÁTĚR | kg | 1 |  |  | 0 | 0 | 0 | 0
2I.6 |  | Nová rozvodna SO222.1 - kabelové trasy, uzemnění
2I.6.1 |  | DRÁT 8mm, AlMgSi | m | 100 |  |  | 0 | 0 | 0 | 0
2I.6.2 |  | SVORKA ZKUŠEBNÍ, NEREZ ø8÷10mm/NEREZ ø8÷10mm | ks | 6 |  |  | 0 | 0 | 0 | 0
2I.6.3 |  | LHD; HRANATÁ LIŠTA, PVC, 20X40, PŘÍSLUŠENSTVÍ; LHD_40X20 | m | 36 |  |  | 0 | 0 | 0 | 0
2I.6.4 |  | LH; HRANATÁ LIŠTA, PVC, 15X10, PŘÍSLUŠENSTVÍ; LH_15X10 | m | 20 |  |  | 0 | 0 | 0 | 0
2I.6.5 |  | LHD; HRANATÁ LIŠTA, PVC, 32X15, PŘÍSLUŠENSTVÍ; LHD_32X15 | m | 36 |  |  | 0 | 0 | 0 | 0
2I.6.6 |  | LH; HRANATÁ LIŠTA, PVC, 60X40, PŘÍSLUŠENSTVÍ; LH_60X40 | m | 36 |  |  | 0 | 0 | 0 | 0
2I.6.7 |  | PV1h; PODPĚRA PRO DRÁT DO ZDIVA | ks | 30 |  |  | 0 | 0 | 0 | 0
2I.6.8 |  | GUMOASFALTOVÝ NÁTĚR | kg | 1 |  |  | 0 | 0 | 0 | 0
2I.6.9 |  | OT; OCHRANNÁ TRUBKA; 1,7 m NEREZ | ks | 6 |  |  | 0 | 0 | 0 | 0
2I.6.10 |  | V4A; PÁSEK 30x3,5mm, NEREZ | m | 80 |  |  | 0 | 0 | 0 | 0
2I.6.11 |  | PV23 NEREZ; PODPĚRA PRO VEDENÍ HROMOSVODU - PRO PLECHOVÉ STŘECHY, | ks | 80 |  |  | 0 | 0 | 0 | 0
2I.6.12 |  | SR02; SVORKA - PRO PÁSEK - PÁSEK, NEREZ | ks | 20 |  |  | 0 | 0 | 0 | 0
2I.6.13 |  | SR03 b; SVORKA - PRO PÁSEK - DRÁT, NEREZ | ks | 20 |  |  | 0 | 0 | 0 | 0
2I.6.14 |  | VÝKOP PRO ULOŽENÍ ZEMNÍCÍHO PÁSKU vč. ZÁHOZU š x h = 50x100cm | m | 100 |  |  | 0 | 0 | 0 | 0
| 2015-02-02 | Demontážní práce | [8 empty] | 0
2II.1 |  | DEMONTÁŽ - VÝZBROJE VÝVODŮ STÁVAJÍCÍCH SERVOPOHONŮ, OSVĚTLENÍ, ZÁSUVEK A KLADKOSTROJE UMÍSTĚNÝCH V SO222, 223 STÁV. ROZVÁDĚČE rm222.2 (POLE 9,10,11) v SO072 | set | 1 |  |  | 0 | 0 | 0 | 0
2II.2 |  | DEMONTÁŽ - PŘÍPOJNICOVÝ MOST DO 1600A STÁV. ROZVÁDĚČE rm222.2 v SO072 | set | 1 |  |  | 0 | 0 | 0 | 0
2II.3 |  | DEMONTÁŽ - SKŘÍŇ ROZVÁDĚČ do 1000x700x2300, VČETNĚ VÝZBROJE | ks | 18 |  |  | 0 | 0 | 0 | 0
2II.4 |  | DEMONTÁŽ OVLÁDACÍ SKŘÍŇKA POHONŮ A OSVĚTLENÍ V SO222, 223 (MATERIÁL LITINA, POLYESTER) | ks | 75 |  |  | 0 | 0 | 0 | 0
2II.5 |  | SVÍTIDLO ŽÁROVKOVÉ (SO232) | ks | 61 |  |  | 0 | 0 | 0 | 0
2II.6 |  | DEMONTÁŽ KABEL DO 3x240+120, (SO072), ULOŽENÍ PEVNĚ | m | 200 |  |  | 0 | 0 | 0 | 0
2II.7 |  | DEMONTÁŽ KABEL DO 4x120, K ČERPADLŮM 160kW (SO072-SO222), ULOŽENÍ PEVNĚ A V ZEMI | m | 1200 |  |  | 0 | 0 | 0 | 0
2II.8 |  | DEMONTÁŽ KABEL DO 4x35, K ČERPADLŮM 18,5kW (SO072-SO222), ULOŽENÍ PEVNĚ A V ZEMI | m | 400 |  |  | 0 | 0 | 0 | 0
2II.9 |  | DEMONTÁŽ KABEL DO 5x4, K MALÝM ČERPADLŮM, SERVOPOHONŮM, ZÁSUVKÁM, OSVĚTLENÍ (SO072-SO222, 223), ULOŽENÍ PEVNĚ A V ZEMI | m | 32000 |  |  | 0 | 0 | 0 | 0
2II.10 |  | DEMONTÁŽ KABEL DO 12x2,5, K SERVOPOHONŮM, OVLÁDACÍM SKŘÍŇKÁM POHONŮ (SO072-SO222, 223), MEZI MaR a STÁV. RM222.2 (SO072), ULOŽENÍ PEVNĚ A V ZEMI | m | 21000 |  |  | 0 | 0 | 0 | 0
2II.11 |  | DEMONTÁŽ KABEL DO 5x10, PŘÍVODY OSVĚTLENÍ, KLADKOSTROJ (SO072-SO222, 223), ULOŽENÍ PEVNĚ A V ZEMI | m | 800 |  |  | 0 | 0 | 0 | 0
2II.12 |  | ODPOJENÍ KABEL DO 3x240+120, (SO072), ULOŽENÍ PEVNĚ | ks | 4 |  |  | 0 | 0 | 0 | 0
2II.13 |  | ODPOJENÍ KABEL DO 4x120, K ČERPADLŮM 160kW (SO072-SO222), ULOŽENÍ PEVNĚ A V ZEMI | ks | 16 |  |  | 0 | 0 | 0 | 0
2II.14 |  | ODPOJENÍ KABEL DO 4x35, K ČERPADLŮM 18,5kW (SO072-SO222), ULOŽENÍ PEVNĚ A V ZEMI | ks | 4 |  |  | 0 | 0 | 0 | 0
2II.15 |  | ODPOJENÍ KABEL DO 5x4, K MALÝM ČERPADLŮM, SERVOPOHONŮM, ZÁSUVKÁM, OSVĚTLENÍ (SO072-SO222, 223), ULOŽENÍ PEVNĚ A V ZEMI | ks | 314 |  |  | 0 | 0 | 0 | 0
2II.16 |  | ODPOJENÍ KABEL DO 12x2,5, K SERVOPOHONŮM, OVLÁDACÍM SKŘÍŇKÁM POHONŮ (SO072-SO222, 223), MEZI MaR a STÁV. RM222.2 (SO072), ULOŽENÍ PEVNĚ A V ZEMI | ks | 446 |  |  | 0 | 0 | 0 | 0
2II.17 |  | ODPOJENÍ KABEL DO 5x10, PŘÍVODY OSVĚTLENÍ, KLADKOSTROJ (SO072-SO222, 223), ULOŽENÍ PEVNĚ A V ZEMI | ks | 8 |  |  | 0 | 0 | 0 | 0
2II.18 |  | DEMONTÁŽ NOSNÝ MATERIÁL KABEL. TRAS, TRUBKY, ŽLABY | set | 1 |  |  | 0 | 0 | 0 | 0
| 3 | Nátěry - neobsazeno
| 4 | Zemní a stavební práce - neobsazeno
| 5 | Speciální práce | [8 empty] | 0
5.1 |  | OŽIVENÍ, KOMPLEXNÍ ZKOUŠKY | kpl | 1 |  |  | 0 | 0 | 0 | 0
5.2 |  | KONTROLA STÁTNÍM ORGÁNEM - TIČR | kpl | 1 |  |  | 0 | 0 | 0 | 0
5.3 |  | VÝCHOZÍ REVIZE | kpl | 1 |  |  | 0 | 0 | 0 | 0
| Poznámka | U všech navržených přístrojů lzte použít jiné typy ale stejných parametrů jako navržené v této PD; veškeré náklady spojené se změnou typů včetně zpracování PD skutečného stavu nese zhotovitel stavby
| 6 | Přirážky | [8 empty] | 0
6.1 |  | Doprava dodávek | set | 1 |  |  | 0 | 0 | 0 | 0
6.2 |  | Přesun dodávek | set | 1 |  |  | 0 | 0 | 0 | 0
6.3 |  | Podíl přidružených výkonů montážních prací | set | 1 |  |  | 0 | 0 | 0 | 0
6.4 |  | Ekologická likvidace demontovaných prvků a kabeláže | set | 1 |  |  | 0 | 0 | 0 | 0
6.5 |  | Rizika a pojištění | set | 1 |  |  | 0 | 0 | 0 | 0
6.6 |  | Zařízení staveniště | set | 1 |  |  | 0 | 0 | 0 | 0
6.7 |  | Provozní vlivy | set | 1 |  |  | 0 | 0 | 0 | 0
CELKEM

## MaR+ASŘ - sklad
|  | D2410148A002 |  | SO222, SU222, SO223 a SO222.1 - Výkaz / výměr
Investor/Client |  | ČEPRO, a. s. |  | Část/Part |  | ASŘ a MaR - část skladu
Objednatel/Customer |  | ČEPRO, a. s. |  | Podčást/Subsection
Název akce/Project |  | OBNOVA ROZVODNY OBJ. Č. 222/223 SKLADU PHM ŠLAPANOV |  | SO / PS_CO/PU |  | SO222, SU222, SO223 a SO222.1
Zak. číslo/Project No. |  | PRJ241048 |  | Prof. Díl/Professions
Stupeň PD/PD Stage |  | DVZ - Dokumentace pro výběr zhotovitele |  | Prof. část/ Prof. Part | [6 empty] | 0
|  |  |  | Datum změny: |  | 2025-01-29 | [7 empty] | Září 2019 | [10 empty] | Říjen 2019 | [10 empty] | Listopad 2019
P.Č. | Kód položky | Popis | MJ | Množství celkem | Dodávka jednotková | Montáž jednotková | Cena jednotková | Dodávka celkem | Montáž celkem | Cena celkem | Hmotnost jednotková | Hmotnost celkem | Poznámka | MJ | Množství celkem k období | Dodávka jednotková | Montáž jednotková | Cena jednotková | Dodávka celkem | Montáž celkem | Cena celkem | Cena celkem k fakturaci | Zbývá množství | Zbýva Kč | MJ | Množství celkem k období | Dodávka jednotková | Montáž jednotková | Cena jednotková | Dodávka celkem | Montáž celkem | Cena celkem | Cena celkem k fakturaci | Zbývá množství | Zbýva Kč | MJ | Množství celkem k období | Dodávka jednotková | Montáž jednotková | Cena jednotková | Dodávka celkem | Montáž celkem | Cena celkem | Cena celkem k fakturaci | Zbývá množství | Zbýva Kč
1 | 2 | 3 | 4 | 5 | 6 | 7 | 8 | 9 | 10 | 11 | 12 | 13 | 14
|  | Celkem | [5 empty] | 0 | 0 | 0 | [8 empty] | 0 | 0 | 0 | 0 |  | 0 | [5 empty] | 2373436 | 1426250 | 3799686 | 3799686 |  | -3799686 | [5 empty] | 1307400 | 2143140 | 3450540 | 3450540 |  | #REF!
| MON | Montáže
| A1 | Rozváděč +222DT1 v S0222.1 pro ASŘ a MaR SO222 a SU222 | [5 empty] | 0 | 0 | 0 | [8 empty] | #REF! | #REF! | #REF! | #REF! |  | #REF! | [5 empty] | #REF! | #REF! | #REF! | #REF! |  | #REF! | [5 empty] | #REF! | #REF! | #REF! | #REF! |  | #REF!
1 |  | Oceloplechová skříň 800x2000x600 mm (Š x V x H), IP55/20, RAL7032, zámek univerz. elektro, nap.soust. 1NPE~50Hz230V/TN-S, přívody/vývody spodem, Ochranná opatření před úrazem elektrickým proudem dle ČSN 332000-4-41 ed.2 -SELV, FELV, automatickým odpojením od zdroje, značení vodičů dle ČSN EN 60204-1, např. RITTAL ( ekvivalentní zařízení je možné ) | kus | 5 |  |  | 0 | 0 | 0 | 0 | 0
2 |  | Příslušenství skříně (dveře, montážní panely, boční, zadní a horní panely), např. RITTAL ( ekvivalentní zařízení je možné ) | kus | 5 |  |  | 0 | 0 | 0 | 0 | 0
3 |  | Sokl pro rozváděč 100 mm, např. RITTAL ( ekvivalentní zařízení je možné ) | kus | 5 |  |  | 0 | 0 | 0 | 0 | 0
4 |  | SIMATIC S7-1500, MOUNTING RAIL 830 MM (APPR. 32.7 INCH) INCL. GROUNDING ELEMENT, např. SIEMENS ( ekvivalentní zařízení je možné ) | kus | 3 |  |  | 0 | 0 | 0 | 0 | 0
5 |  | S7-1500 PM 1507 STABILIZOVANÝ ZDROJ, 120/230VAC, 24VDC/8A, např. SIEMENS ( ekvivalentní zařízení je možné ) | kus | 3 |  |  | 0 | 0 | 0 | 0 | 0
6 |  | S7-1500, IM 155-5 PN HF INTERFACE MODULE FOR ET 200MP ELECTRONIC MODULES, např. SIEMENS ( ekvivalentní zařízení je možné ) | kus | 3 |  |  | 0 | 0 | 0 | 0 | 0
7 |  | S7 MICRO MEMORY CARD, 64KB, např. SIEMENS ( ekvivalentní zařízení je možné ) | kus | 3 |  |  | 0 | 0 | 0 | 0 | 0
8 |  | S7-1500 SM521 KARTA DIG. VSTUPŮ, 32DI x 24V DC, HF, INPUT DELAY 0.05...20mS, např. SIEMENS ( ekvivalentní zařízení je možné ) | kus | 21 |  |  | 0 | 0 | 0 | 0 | 0
9 |  | S7-1500 SM 522 KARTA DIG. VÝSTUPŮ, 32 x DO 24VDC 0,5A, HF, např. SIEMENS ( ekvivalentní zařízení je možné ) | kus | 9 |  |  | 0 | 0 | 0 | 0 | 0
10 |  | S7-1500 SM 531 KARTA ANALOG. VSTUPŮ, 8 x AI, U/I/R/RTD BA, 16 BITS, např. SIEMENS ( ekvivalentní zařízení je možné ) | kus | 9 |  |  | 0 | 0 | 0 | 0 | 0
11 |  | S7-1500 SM 532 KARTA ANALOG. VSTUPŮ, 4 x AO, např. SIEMENS ( ekvivalentní zařízení je možné ) | kus | 1 |  |  | 0 | 0 | 0 | 0 | 0
12 |  | Front connector, 40-pin, with spring-loaded terminals, např. SIEMENS ( ekvivalentní zařízení je možné ) | kus | 40 |  |  | 0 | 0 | 0 | 0 | 0
13 |  | SIMATIC NET INDUSTRIAL ETHERNET TP CORD RJ45/RJ45, CAT 6, např. SIEMENS ( ekvivalentní zařízení je možné ) | kus | 7 |  |  | 0 | 0 | 0 | 0 | 0
14 |  | ETHERNET KONEKTOR, např. SIEMENS ( ekvivalentní zařízení je možné ) | kus | 10 |  |  | 0 | 0 | 0 | 0 | 0
15 |  | OSVĚTLENÍ ROZVÁDĚČE , např. RITTAL ( ekvivalentní zařízení je možné ) | kus | 5 |  |  | 0 | 0 | 0 | 0 | 0
16 |  | KONCOVÝ POLOHOVÝ SPÍNAČ NA DVEŘE , např. RITTAL ( ekvivalentní zařízení je možné ) | kus | 5 |  |  | 0 | 0 | 0 | 0 | 0
17 |  | SOKLOVÁ ZÁSUVKA NA LIŠTU , např. RITTAL ( ekvivalentní zařízení je možné ) | kus | 5 |  |  | 0 | 0 | 0 | 0 | 0
18 |  | VENTILÁTOR 230VAC/30W-155mł/h,IP43,52dB , např. RITTAL ( ekvivalentní zařízení je možné ) | kus | 5 |  |  | 0 | 0 | 0 | 0 | 0
19 |  | MŘÍŽKA BEZ FILTRU, např. RITTAL ( ekvivalentní zařízení je možné ) | kus | 5 |  |  | 0 | 0 | 0 | 0 | 0
20 |  | FILTR DO SACÍ MŘÍŽKY, např. RITTAL ( ekvivalentní zařízení je možné ) | kus | 5 |  |  | 0 | 0 | 0 | 0 | 0
21 |  | VĚTRACÍ STŘÍŠKA PRO ROZVÁDĚČ, např. RITTAL ( ekvivalentní zařízení je možné ) | kus | 5 |  |  | 0 | 0 | 0 | 0 | 0
22 |  | TOPNÉ TĚLESO, 230VAC, 200W, např. RITTAL ( ekvivalentní zařízení je možné ) | kus | 5 |  |  | 0 | 0 | 0 | 0 | 0
23 |  | TERMOSTAT MAX. SPÍNANÝ PROUD 6A PŘI 250VAC , např. RITTAL ( ekvivalentní zařízení je možné ) | kus | 5 |  |  | 0 | 0 | 0 | 0 | 0
24 |  | OVLADAČ "HŘIB ¸40", KOMPLETNÍ PŘÍSTROJ, NOUZOVÉ ZASTAVENÍ, KLÍČEM, IP65, např. Telemecanique ( ekvivalentní zařízení je možné ) | kus | 1 |  |  | 0 | 0 | 0 | 0 | 0
25 |  | OVLÁDACÍ HLAVICE - ø22mm; 2 POLOHY, ČERNÝ, IP66, např. Telemecanique ( ekvivalentní zařízení je možné ) | kus | 2 |  |  | 0 | 0 | 0 | 0 | 0
26 |  | SPÍNACÍ JEDNOTKA DVOJITÁ (2Z) , např. Telemecanique ( ekvivalentní zařízení je možné ) | kus | 6 |  |  | 0 | 0 | 0 | 0 | 0
27 |  | STANDARTNÍ NOSIČ ŠTÍTKŮ (30x40 mm), např. Telemecanique ( ekvivalentní zařízení je možné ) | kus | 1 |  |  | 0 | 0 | 0 | 0 | 0
28 |  | LED SIGNÁLKA, 230VAC, IP55, ZELENÁ | kus | 2 |  |  | 0 | 0 | 0 | 0 | 0
29 |  | PŘEPĚŤOVÁ OCHRANA 3.STUPNĚ, 230AC, např. PHOENIX CONTACT ( ekvivalentní zařízení je možné ) | kus | 4 |  |  | 0 | 0 | 0 | 0 | 0
30 |  | PATICE PRO PŘEP. OCHR. 3.STUPNĚ, SE SIGNAZAČNÍM KONTAKTEM, např. PHOENIX CONTACT ( ekvivalentní zařízení je možné ) | kus | 4 |  |  | 0 | 0 | 0 | 0 | 0
31 |  | PŘEPĚŤOVÁ OCHRANA PRO OBVODY MaR,, 2-VODIČE, 4-20 mA, II 2(1)G Ex ia [ia Ga] IIC T4/T6 Gb, např. PHOENIX CONTACT ( ekvivalentní zařízení je možné ) | kus | 20 |  |  | 0 | 0 | 0 | 0 | 0
32 |  | PŘEPĚŤOVÁ OCHRANA PRO OBVODY MaR, 2-VODIČE, 4-20mA, např. PHOENIX CONTACT ( ekvivalentní zařízení je možné ) | kus | 83 |  |  | 0 | 0 | 0 | 0 | 0
33 |  | PŘEPĚŤOVÁ OCHRANA PRO OBVODY MaR; RS-485 INTERFACE; CAT.III/D, Un/In 12VDC/450mA, VČETNĚ PATICE;, např. PHOENIX CONTACT ( ekvivalentní zařízení je možné ) | kus | 1 |  |  | 0 | 0 | 0 | 0 | 0
34 |  | PŘEPĚŤOVÁ OCHRANA PRO OBVODY MaR, 2-VODIČE, 24VDC, např. PHOENIX CONTACT ( ekvivalentní zařízení je možné ) | kus | 281 |  |  | 0 | 0 | 0 | 0 | 0
35 |  | DVOUPÓLOVÝ JISTIČ, D20/4, 20A | kus | 2 |  |  | 0 | 0 | 0 | 0 | 0
36 |  | DVOUPÓLOVÝ JISTIČ, D10/2, 10A | kus | 2 |  |  | 0 | 0 | 0 | 0 | 0
37 |  | DVOUPÓLOVÝ JISTIČ, D6/2, 6A | kus | 2 |  |  | 0 | 0 | 0 | 0 | 0
38 |  | DVOUPÓLOVÝ JISTIČ, D2/2, 2A | kus | 2 |  |  | 0 | 0 | 0 | 0 | 0
39 |  | DVOUPÓLOVÝ JISTIČ, C16/2, 16A | kus | 2 |  |  | 0 | 0 | 0 | 0 | 0
40 |  | DVOUPÓLOVÝ JISTIČ, C4/2, 4A | kus | 4 |  |  | 0 | 0 | 0 | 0 | 0
41 |  | DVOUPÓLOVÝ JISTIČ, C20/2, 20A, DC | kus | 2 |  |  | 0 | 0 | 0 | 0 | 0
42 |  | DVOUPÓLOVÝ JISTIČ, C6/2, 6A, DC | kus | 2 |  |  | 0 | 0 | 0 | 0 | 0
43 |  | DVOUPÓLOVÝ JISTIČ, C2/2, 2A, DC | kus | 5 |  |  | 0 | 0 | 0 | 0 | 0
44 |  | DVOUPÓLOVÝ JISTIČ, C1/1+N, 1A | kus | 2 |  |  | 0 | 0 | 0 | 0 | 0
45 |  | DVOUPÓLOVÝ JISTIČ, C2/1+N, 2A | kus | 20 |  |  | 0 | 0 | 0 | 0 | 0
46 |  | JEDNOPÓLOVÝ JISTIČ, C2/1, 2A | kus | 7 |  |  | 0 | 0 | 0 | 0 | 0
47 |  | JEDNOPÓLOVÝ JISTIČ, B2/1, 2A | kus | 3 |  |  | 0 | 0 | 0 | 0 | 0
48 |  | PODPĚŤOVÁ SPOUŠŤ, 230VAC | kus | 2 |  |  | 0 | 0 | 0 | 0 | 0
49 |  | PODPĚŤOVÁ SPOUŠŤ, 24VDC | kus | 2 |  |  | 0 | 0 | 0 | 0 | 0
50 |  | SIGNALIZAČNÍ KONTAKT PRO JISTIČE | kus | 43 |  |  | 0 | 0 | 0 | 0 | 0
51 |  | STABILIZOVANÝ MODULÁRNÍ NAPĚŤOVÝ ZDROJ, 230VAC, VÝSTUP 24VDC, 20A, ŘÍZENÝ, IZOLOVANÝ, URČENO PRO REDUNDANTNÍ NAPÁJENÍ, PARALERNÍ CHOD, např. SITOP SIEMENS ( ekvivalentní zařízení je možné ) | kus | 2 |  |  | 0 | 0 | 0 | 0 | 0
52 |  | STABILIZOVANÝ MODULÁRNÍ NAPĚŤOVÝ ZDROJ, 230VAC, VÝSTUP 24VDC, 5A, ŘÍZENÝ, IZOLOVANÝ, URČENO PRO REDUNDANTNÍ NAPÁJENÍ, PARALERNÍ CHOD, např. SITOP SIEMENS ( ekvivalentní zařízení je možné ) | kus | 2 |  |  | 0 | 0 | 0 | 0 | 0
53 |  | SIGNALIZAČNÍ MODUL PRO ZDROJ, např. SITOP SIEMENS ( ekvivalentní zařízení je možné ) | kus | 4 |  |  | 0 | 0 | 0 | 0 | 0
54 |  | SELEKTIVNÍ MODUL PRO ROZDĚLENÍ ZATÍŽENÍ PŘI 24VDC S HLÍDÁNÍM PŘETÍŽENÍ A ZKRATU, 4xVSTUP 24VDC A VÝSTUP 24VDC, 40A, např. SITOP SIEMENS ( ekvivalentní zařízení je možné ) | kus | 1 |  |  | 0 | 0 | 0 | 0 | 0
55 |  | SELEKTIVNÍ MODUL PRO ROZDĚLENÍ ZATÍŽENÍ PŘI 24VDC S HLÍDÁNÍM PŘETÍŽENÍ A ZKRATU, 4xVSTUP 24VDC A VÝSTUP 24VDC, 10A, např. SITOP SIEMENS ( ekvivalentní zařízení je možné ) | kus | 1 |  |  | 0 | 0 | 0 | 0 | 0
56 |  | POMOCNÉ RELÉ 230VAC, 4xNO/NC, 8A, PATICE, SPONA, SIGNAL. MODUL, např. SIEMENS, SCHRACK ( ekvivalentní zařízení je možné ) | kus | 2 |  |  | 0 | 0 | 0 | 0 | 0
57 |  | POMOCNÉ RELÉ 24VDC, 4xNO/NC, 8A, PATICE, SPONA, SIGNAL. MODUL, např. SIEMENS, SCHRACK ( ekvivalentní zařízení je možné ) | kus | 45 |  |  | 0 | 0 | 0 | 0 | 0
58 |  | POMOCNÉ RELÉ 24VDC, 1xNO/NC, gold, 6A, PATICE, SPONA, SIGNAL. MODUL, např. SIEMENS, SCHRACK ( ekvivalentní zařízení je možné ) | kus | 170 |  |  | 0 | 0 | 0 | 0 | 0
59 |  | BEZPEČNOSTNÍ RELÉ, 24VDC, 4 BEZP KONT, 1 SIG KONT, např. PNOZ PILZ ( ekvivalentní zařízení je možné ) | kus | 1 |  |  | 0 | 0 | 0 | 0 | 0
60 |  | ROZŠIŘUJÍCÍ MODUL PRO BEZPEČNOSTNÍ RELÉ, 24VD, 4 BEZP KONT, 1 SIG KONT, např. PNOZ PILZ ( ekvivalentní zařízení je možné ) | kus | 1 |  |  | 0 | 0 | 0 | 0 | 0
61 |  | PANELOVÁ PORUCHOVÁ SIGNALIZACE, 8xDIGITÁLNÍ VSTUP PRO PORUCHU 24VDC, VOLITELNÁ LOGIKA, DIAGNOSTIKA SLEDU PORUCH, ZOBRAZENÍ PORUCH, ARCHIV PORUCH, NASTAVENÍ REAKCE NA PORUCHU, RESETOVACÍ TLAČÍTKO, VÝSTUP RELÉ SDRUŽENÉ PORUCHY, RELÉ PRO HOUKAČKU, NAPÁJENÍ 24VDC, např. MERCOS ( ekvivalentní zařízení je možné ) | kus | 4 |  |  | 0 | 0 | 0 | 0 | 0
62 |  | ODDĚLOVACÍ JEDNOTKA PRO ANALOG - PROVEDENÍ EEx ia II, VSTUPNÍ SIGNÁL 2 x 4-20mA, VÝSTUP: 2 KANÁLY 4-20mA NoEx, NAPÁJENÍ 20-30V DC, např. PEPPERL+FUCHS ( ekvivalentní zařízení je možné ) | kus | 24 |  |  | 0 | 0 | 0 | 0 | 0
63 |  | IZOLOVANÝ PŘEVODNÍK PRO ANALOGOVÝ SIGNÁL SE ZDROJEM POMOCNÉHO NAPĚTÍ, 4-20mA/4-20mA, MOŽNOST KONFIGURACE, NAPÁJENÍ 24VDC, např. MERCOS, PEPPERL+FUCHS ( ekvivalentní zařízení je možné ) | kus | 12 |  |  | 0 | 0 | 0 | 0 | 0
64 |  | HART to MODBUS converter HCS, např. MOORE INDUSTRIES ( ekvivalentní zařízení je možné ) | kus | 1 |  |  | 0 | 0 | 0 | 0 | 0
65 |  | SERIAL DEVICE SERVER, 2x RS-422/485 PIN PORT, 1x ETH 8 PIN, RJ45, 2 kV ISOLATION PROTECTIONM Nport 5232I, např. MOXA ( ekvivalentní zařízení je možné ) | kus | 2 |  |  | 0 | 0 | 0 | 0 | 0
66 |  | POJISTKOVÁ DESKA S DÁLKOVOU SIGNALIZACÍ; NAPĚTÍ 24VDC/AC; MAX. PROUD DESKY 10A | kus | 4 |  |  | 0 | 0 | 0 | 0 | 0
67 |  | IZOLOVANÝ PŘEVODNÍK 5-105Ω / 4-20mA, např. MERCOS, PEPPERL+FUCHS ( ekvivalentní zařízení je možné ) | kus | 6 |  |  | 0 | 0 | 0 | 0 | 0
68 |  | NOŽOVÁ POJISTKOVÁ SVORKA; POJISTKA ø5x20mm; 30V / 6,3A, LED, BOČNICE | kus | 103 |  |  | 0 | 0 | 0 | 0 | 0
69 |  | ŘADOVÁ BEZŠROUBÁ PRUŽINOVÁ SVORKA, ŠEDÁ, 2,5 mm2, např. WAGO ( ekvivalentní zařízení je možné ) | kus | 1200 |  |  | 0 | 0 | 0 | 0 | 0
70 |  | ŘADOVÁ BEZŠROUBÁ PRUŽINOVÁ SVORKA, MODRÁ, 2,5 mm2, např. WAGO ( ekvivalentní zařízení je možné ) | kus | 54 |  |  | 0 | 0 | 0 | 0 | 0
71 |  | ŘADOVÁ BEZŠROUBÁ PRUŽINOVÁ SVORKA, ŽLUTO/ZELENÁ, 2,5 mm2, např. WAGO ( ekvivalentní zařízení je možné ) | kus | 8 |  |  | 0 | 0 | 0 | 0 | 0
72 |  | ŘADOVÁ BEZŠROUBÁ PRUŽINOVÁ SVORKA, ŠEDÁ, 4 mm2, např. WAGO ( ekvivalentní zařízení je možné ) | kus | 36 |  |  | 0 | 0 | 0 | 0 | 0
73 |  | ŘADOVÁ BEZŠROUBÁ PRUŽINOVÁ SVORKA, MODRÁ, 4 mm2, např. WAGO ( ekvivalentní zařízení je možné ) | kus | 36 |  |  | 0 | 0 | 0 | 0 | 0
74 |  | ŘADOVÁ BEZŠROUBÁ PRUŽINOVÁ SVORKA, ŽLUTO/ZELENÁ, 4 mm2, např. WAGO ( ekvivalentní zařízení je možné ) | kus | 36 |  |  | 0 | 0 | 0 | 0 | 0
75 |  | ŘADOVÁ BEZŠROUBÁ PRUŽINOVÁ SVORKA 4-VODIČOVÁ, ŠEDÁ, 2,5 mm2, např. WAGO ( ekvivalentní zařízení je možné ) | kus | 99 |  |  | 0 | 0 | 0 | 0 | 0
76 |  | ŘADOVÁ BEZŠROUBÁ PRUŽINOVÁ SVORKA 4-VODIČOVÁ, ŽLUTO/ZELENÁ, 2,5 mm2, např. WAGO ( ekvivalentní zařízení je možné ) | kus | 15 |  |  | 0 | 0 | 0 | 0 | 0
77 |  | ŘADOVÁ SVORKA, ŠEDÁ, 6 mm2, např. WAGO ( ekvivalentní zařízení je možné ) | kus | 4 |  |  | 0 | 0 | 0 | 0 | 0
78 |  | ŘADOVÁ SVORKA, ŽLUTO/ZELENÁ, 6 mm2, např. WAGO ( ekvivalentní zařízení je možné ) | kus | 2 |  |  | 0 | 0 | 0 | 0 | 0
79 |  | MONTÁŽNÍ MATERIÁL (ŽLABY, VODIČE, LIŠTY ATD.) | kpl | 5 |  |  | 0 | 0 | 0 | 0 | 0
80 | A2 | Rozváděč +223DT2 v S0222.1 pro ASŘ a MaR SO223 - MM | [5 empty] | 0 | 0 | 0 | [8 empty] | #REF! | #REF! | #REF! | #REF! |  | #REF! | [5 empty] | #REF! | #REF! | #REF! | #REF! |  | #REF! | [5 empty] | #REF! | #REF! | #REF! | #REF! |  | #REF!
81 |  | Oceloplechová skříň 800x2000x600 mm (Š x V x H), prosklené dveře, IP55/20, RAL7032, zámek univerz. elektro, nap.soust. 1NPE~50Hz230V/TN-S, přívody/vývody spodem, Ochranná opatření před úrazem elektrickým proudem dle ČSN 332000-4-41 ed.2 -SELV, FELV, automatickým odpojením od zdroje, značení vodičů dle ČSN EN 60204-1, např. RITTAL ( ekvivalentní zařízení je možné ) | kus | 1 |  |  | 0 | 0 | 0 | 0 | 0
82 |  | Příslušenství skříně (vnitřní otočný rám, systémové chassis, 4 ks montážní panely pro převodníky MVD), např. RITTAL ( ekvivalentní zařízení je možné ) | kus | 1 |  |  | 0 | 0 | 0 | 0 | 0
83 |  | Příslušenství skříně (prosklené dveře, montážní panely, boční, zadní a horní panely), např. RITTAL ( ekvivalentní zařízení je možné ) | kus | 1 |  |  | 0 | 0 | 0 | 0 | 0
84 |  | Sokl pro rozváděč 100 mm, např. RITTAL ( ekvivalentní zařízení je možné ) | kus | 1 |  |  | 0 | 0 | 0 | 0 | 0
85 |  | SIMATIC NET INDUSTRIAL ETHERNET TP CORD RJ45/RJ45, CAT 6, např. SIEMENS ( ekvivalentní zařízení je možné ) | kus | 2 |  |  | 0 | 0 | 0 | 0 | 0
86 |  | ETHERNET KONEKTOR, např. SIEMENS ( ekvivalentní zařízení je možné ) | kus | 2 |  |  | 0 | 0 | 0 | 0 | 0
87 |  | OSVĚTLENÍ ROZVÁDĚČE , např. RITTAL ( ekvivalentní zařízení je možné ) | kus | 1 |  |  | 0 | 0 | 0 | 0 | 0
88 |  | KONCOVÝ POLOHOVÝ SPÍNAČ NA DVEŘE , např. RITTAL ( ekvivalentní zařízení je možné ) | kus | 1 |  |  | 0 | 0 | 0 | 0 | 0
89 |  | SOKLOVÁ ZÁSUVKA NA LIŠTU , např. RITTAL ( ekvivalentní zařízení je možné ) | kus | 1 |  |  | 0 | 0 | 0 | 0 | 0
90 |  | TOPNÉ TĚLESO, 230VAC, 200W, např. RITTAL ( ekvivalentní zařízení je možné ) | kus | 1 |  |  | 0 | 0 | 0 | 0 | 0
91 |  | TERMOSTAT MAX. SPÍNANÝ PROUD 6A PŘI 250VAC , např. RITTAL ( ekvivalentní zařízení je možné ) | kus | 1 |  |  | 0 | 0 | 0 | 0 | 0
92 |  | OVLADAČ "HŘIB ¸40", KOMPLETNÍ PŘÍSTROJ, NOUZOVÉ ZASTAVENÍ, KLÍČEM, IP65, např. Telemecanique ( ekvivalentní zařízení je možné ) | kus | 1 |  |  | 0 | 0 | 0 | 0 | 0
93 |  | OVLÁDACÍ HLAVICE - ø22mm; 2 POLOHY, ČERNÝ, IP66, např. Telemecanique ( ekvivalentní zařízení je možné ) | kus | 2 |  |  | 0 | 0 | 0 | 0 | 0
94 |  | SPÍNACÍ JEDNOTKA DVOJITÁ (2Z) , např. Telemecanique ( ekvivalentní zařízení je možné ) | kus | 6 |  |  | 0 | 0 | 0 | 0 | 0
95 |  | STANDARTNÍ NOSIČ ŠTÍTKŮ (30x40 mm), např. Telemecanique ( ekvivalentní zařízení je možné ) | kus | 1 |  |  | 0 | 0 | 0 | 0 | 0
96 |  | LED SIGNÁLKA, 230VAC, IP55, ZELENÁ | kus | 2 |  |  | 0 | 0 | 0 | 0 | 0
97 |  | PŘEPĚŤOVÁ OCHRANA 3.STUPNĚ, 230AC, např. PHOENIX CONTACT ( ekvivalentní zařízení je možné ) | kus | 2 |  |  | 0 | 0 | 0 | 0 | 0
98 |  | PATICE PRO PŘEP. OCHR. 3.STUPNĚ, SE SIGNAZAČNÍM KONTAKTEM, např. PHOENIX CONTACT ( ekvivalentní zařízení je možné ) | kus | 2 |  |  | 0 | 0 | 0 | 0 | 0
99 |  | PŘEPĚŤOVÁ OCHRANA PRO OBVODY MaR,, 2-VODIČE, 4-20 mA, II 2(1)G Ex ia [ia Ga] IIC T4/T6 Gb, např. PHOENIX CONTACT ( ekvivalentní zařízení je možné ) | kus | 3 |  |  | 0 | 0 | 0 | 0 | 0
100 |  | PŘEPĚŤOVÁ OCHRANA PRO OBVODY MaR, 2-VODIČE, 4-20mA, např. PHOENIX CONTACT ( ekvivalentní zařízení je možné ) | kus | 8 |  |  | 0 | 0 | 0 | 0 | 0
101 |  | PŘEPĚŤOVÁ OCHRANA PRO OBVODY MaR; RS-485 INTERFACE; CAT.III/D, Un/In 12VDC/450mA, VČETNĚ PATICE;, např. PHOENIX CONTACT ( ekvivalentní zařízení je možné ) | kus | 0 |  |  | 0 | 0 | 0 | 0 | 0
102 |  | DVOUPÓLOVÝ JISTIČ, D20/4, 20A | kus | 2 |  |  | 0 | 0 | 0 | 0 | 0
103 |  | DVOUPÓLOVÝ JISTIČ, D10/2, 10A | kus | 2 |  |  | 0 | 0 | 0 | 0 | 0
104 |  | DVOUPÓLOVÝ JISTIČ, D2/2, 2A | kus | 2 |  |  | 0 | 0 | 0 | 0 | 0
105 |  | DVOUPÓLOVÝ JISTIČ, C16/2, 16A | kus | 2 |  |  | 0 | 0 | 0 | 0 | 0
106 |  | DVOUPÓLOVÝ JISTIČ, C20/2, 20A, DC | kus | 2 |  |  | 0 | 0 | 0 | 0 | 0
107 |  | DVOUPÓLOVÝ JISTIČ, C6/2, 6A, DC | kus | 2 |  |  | 0 | 0 | 0 | 0 | 0
108 |  | DVOUPÓLOVÝ JISTIČ, C1/1+N, 1A | kus | 4 |  |  | 0 | 0 | 0 | 0 | 0
109 |  | DVOUPÓLOVÝ JISTIČ, C2/1+N, 2A | kus | 20 |  |  | 0 | 0 | 0 | 0 | 0
110 |  | JEDNOPÓLOVÝ JISTIČ, C2/1, 2A | kus | 4 |  |  | 0 | 0 | 0 | 0 | 0
111 |  | PODPĚŤOVÁ SPOUŠŤ, 230VAC | kus | 2 |  |  | 0 | 0 | 0 | 0 | 0
112 |  | PODPĚŤOVÁ SPOUŠŤ, 24VDC | kus | 2 |  |  | 0 | 0 | 0 | 0 | 0
113 |  | SIGNALIZAČNÍ KONTAKT PRO JISTIČE | kus | 19 |  |  | 0 | 0 | 0 | 0 | 0
114 |  | STABILIZOVANÝ MODULÁRNÍ NAPĚŤOVÝ ZDROJ, 230VAC, VÝSTUP 24VDC, 20A, ŘÍZENÝ, IZOLOVANÝ, URČENO PRO REDUNDANTNÍ NAPÁJENÍ, PARALERNÍ CHOD, např. SITOP SIEMENS ( ekvivalentní zařízení je možné ) | kus | 2 |  |  | 0 | 0 | 0 | 0 | 0
115 |  | STABILIZOVANÝ MODULÁRNÍ NAPĚŤOVÝ ZDROJ, 230VAC, VÝSTUP 24VDC, 5A, ŘÍZENÝ, IZOLOVANÝ, URČENO PRO REDUNDANTNÍ NAPÁJENÍ, PARALERNÍ CHOD, např. SITOP SIEMENS ( ekvivalentní zařízení je možné ) | kus | 2 |  |  | 0 | 0 | 0 | 0 | 0
116 |  | SIGNALIZAČNÍ MODUL PRO ZDROJ, např. SITOP SIEMENS ( ekvivalentní zařízení je možné ) | kus | 4 |  |  | 0 | 0 | 0 | 0 | 0
117 |  | SELEKTIVNÍ MODUL PRO ROZDĚLENÍ ZATÍŽENÍ PŘI 24VDC S HLÍDÁNÍM PŘETÍŽENÍ A ZKRATU, 4xVSTUP 24VDC A VÝSTUP 24VDC, 40A, např. SITOP SIEMENS ( ekvivalentní zařízení je možné ) | kus | 1 |  |  | 0 | 0 | 0 | 0 | 0
118 |  | SELEKTIVNÍ MODUL PRO ROZDĚLENÍ ZATÍŽENÍ PŘI 24VDC S HLÍDÁNÍM PŘETÍŽENÍ A ZKRATU, 4xVSTUP 24VDC A VÝSTUP 24VDC, 10A, např. SITOP SIEMENS ( ekvivalentní zařízení je možné ) | kus | 1 |  |  | 0 | 0 | 0 | 0 | 0
119 |  | POMOCNÉ RELÉ 230VAC, 4xNO/NC, 8A, PATICE, SPONA, SIGNAL. MODUL, např. SIEMENS, SCHRACK ( ekvivalentní zařízení je možné ) | kus | 2 |  |  | 0 | 0 | 0 | 0 | 0
120 |  | POMOCNÉ RELÉ 24VDC, 4xNO/NC, 8A, PATICE, SPONA, SIGNAL. MODUL, např. SIEMENS, SCHRACK ( ekvivalentní zařízení je možné ) | kus | 2 |  |  | 0 | 0 | 0 | 0 | 0
121 |  | POMOCNÉ RELÉ 24VDC, 1xNO/NC, gold, 6A, PATICE, SPONA, SIGNAL. MODUL, např. SIEMENS, SCHRACK ( ekvivalentní zařízení je možné ) | kus | 10 |  |  | 0 | 0 | 0 | 0 | 0
122 |  | BEZPEČNOSTNÍ RELÉ, 24VDC, 4 BEZP KONT, 1 SIG KONT, např. PNOZ PILZ ( ekvivalentní zařízení je možné ) | kus | 1 |  |  | 0 | 0 | 0 | 0 | 0
123 |  | ROZŠIŘUJÍCÍ MODUL PRO BEZPEČNOSTNÍ RELÉ, 24VD, 4 BEZP KONT, 1 SIG KONT, např. PNOZ PILZ ( ekvivalentní zařízení je možné ) | kus | 1 |  |  | 0 | 0 | 0 | 0 | 0
124 |  | SERIAL DEVICE SERVER, 2x RS-422/485 PIN PORT, 1x ETH 8 PIN, RJ45, 2 kV ISOLATION PROTECTIONM Nport 5232I, např. MOXA ( ekvivalentní zařízení je možné ) | kus | 1 |  |  | 0 | 0 | 0 | 0 | 0
125 |  | SERIAL DEVICE SERVER, 1x RS-422/485 PIN PORT, 1x RS-232 PIN PORT, 1x ETH 8PIN RJ45, 2 kV ISOLATION PROTECTIONM Nport 5230, např. MOXA ( ekvivalentní zařízení je možné ) | kus | 1 |  |  | 0 | 0 | 0 | 0 | 0
126 |  | POJISTKOVÁ DESKA S DÁLKOVOU SIGNALIZACÍ; NAPĚTÍ 24VDC/AC; MAX. PROUD DESKY 10A | kus | 1 |  |  | 0 | 0 | 0 | 0 | 0
127 |  | NOŽOVÁ POJISTKOVÁ SVORKA; POJISTKA ø5x20mm; 30V / 6,3A, LED, BOČNICE | kus | 7 |  |  | 0 | 0 | 0 | 0 | 0
128 |  | ŘADOVÁ BEZŠROUBÁ PRUŽINOVÁ SVORKA, ŠEDÁ, 2,5 mm2, např. WAGO ( ekvivalentní zařízení je možné ) | kus | 74 |  |  | 0 | 0 | 0 | 0 | 0
129 |  | ŘADOVÁ BEZŠROUBÁ PRUŽINOVÁ SVORKA, ŽLUTO/ZELENÁ, 2,5 mm2, např. WAGO ( ekvivalentní zařízení je možné ) | kus | 2 |  |  | 0 | 0 | 0 | 0 | 0
130 |  | ŘADOVÁ BEZŠROUBÁ PRUŽINOVÁ SVORKA, ŠEDÁ, 4 mm2, např. WAGO ( ekvivalentní zařízení je možné ) | kus | 12 |  |  | 0 | 0 | 0 | 0 | 0
131 |  | ŘADOVÁ BEZŠROUBÁ PRUŽINOVÁ SVORKA, MODRÁ, 4 mm2, např. WAGO ( ekvivalentní zařízení je možné ) | kus | 12 |  |  | 0 | 0 | 0 | 0 | 0
132 |  | ŘADOVÁ BEZŠROUBÁ PRUŽINOVÁ SVORKA, ŽLUTO/ZELENÁ, 4 mm2, např. WAGO ( ekvivalentní zařízení je možné ) | kus | 12 |  |  | 0 | 0 | 0 | 0 | 0
133 |  | ŘADOVÁ BEZŠROUBÁ PRUŽINOVÁ SVORKA 4-VODIČOVÁ, ŠEDÁ, 2,5 mm2, např. WAGO ( ekvivalentní zařízení je možné ) | kus | 10 |  |  | 0 | 0 | 0 | 0 | 0
134 |  | ŘADOVÁ BEZŠROUBÁ PRUŽINOVÁ SVORKA 4-VODIČOVÁ, ŽLUTO/ZELENÁ, 2,5 mm2, např. WAGO ( ekvivalentní zařízení je možné ) | kus | 4 |  |  | 0 | 0 | 0 | 0 | 0
135 |  | ŘADOVÁ SVORKA, ŠEDÁ, 6 mm2, např. WAGO ( ekvivalentní zařízení je možné ) | kus | 4 |  |  | 0 | 0 | 0 | 0 | 0
136 |  | ŘADOVÁ SVORKA, ŽLUTO/ZELENÁ, 6 mm2, např. WAGO ( ekvivalentní zařízení je možné ) | kus | 2 |  |  | 0 | 0 | 0 | 0 | 0
137 |  | MONTÁŽNÍ MATERIÁL (ŽLABY, VODIČE, LIŠTY ATD.) | kpl | 1 |  |  | 0 | 0 | 0 | 0 | 0
138 | B | Polní instrumentace
139 |  | SO 222 - KZ část skladu | [5 empty] | 0 | 0 | 0 | 0 | [7 empty] | #REF! | #REF! | #REF! | #REF! |  | #REF! | [5 empty] | #REF! | #REF! | #REF! | #REF! |  | #REF! | [5 empty] | #REF! | #REF! | #REF! | #REF! |  | #REF!
140 |  | MĚŘENÍ TLAKU DIFERENČNÍ; 0-6,3 MPa; Ex II 1/2 G Ex db T6-T4 Ga/Gb, 4÷20mA HART; AISI 316L; PTFE; SILIKONOVÝ OLEJ; KAB. VÝVODKA 1/2"-14 NPT; DISPLEJ; KALIB. LIST ROSEMOUNT ( ekvivalentní zařízení je možné ) | kus | 4 |  |  | 0 | 0 | 0 | 0 | 0 |  |  | kus |  | 32400 | 360 | 32760 | 0 | 0 | 0 | 0 | 4 | 0 | kus | 0 | 32400 | 360 | 32760 | 0 | 0 | 0 | 0 | 4 | 0 | kus | 4 | 32400 | 360 | 32760 | 129600 | 1440 | 131040 | 131040 | 0 | -131040
141 |  | Kontinuální měření dif. tlaku - procesní připojení pro čidlo - zkušební (třícestný) ventil z uhlíkové oceli s maticí M20×1,5, impulsní potrubí | kus | 4 |  |  | 0 | 0 | 0 | 0 |  |  |  | kus |  | 3600 | 600 | 4200 | 0 | 0 | 0 | 0 | 4 | 0 | kus | 0 | 3600 | 600 | 4200 | 0 | 0 | 0 | 0 | 4 | 0 | kus | 0 | 3600 | 600 | 4200 | 0 | 0 | 0 | 0 | 4 | 0
142 |  | MĚŘENÍ TLAKU; 0-6,3 MPa; Ex II 1/2 G Ex db T6-T4 Ga/Gb, 4÷20mA HART; AISI 316L; PTFE; SILIKONOVÝ OLEJ; KAB. VÝVODKA 1/2"-14 NPT; DISPLEJ; KALIB. LIST ROSEMOUNT ( ekvivalentní zařízení je možné ) | kus | 8 |  |  | 0 | 0 | 0 | 0 | 0 |  |  | kus |  | 32400 | 360 | 32760 | 0 | 0 | 0 | 0 | 8 | 0 | kus | 0 | 32400 | 360 | 32760 | 0 | 0 | 0 | 0 | 8 | 0 | kus | 4 | 32400 | 360 | 32760 | 129600 | 1440 | 131040 | 131040 | 4 | -131040
143 |  | Kontinuální měření tlaku - procesní připojení pro čidlo - zkušební (třícestný) ventil z uhlíkové oceli s maticí M20×1,5, impulsní potrubí | kus | 8 |  |  | 0 | 0 | 0 | 0 |  |  |  | kus |  | 3600 | 600 | 4200 | 0 | 0 | 0 | 0 | 8 | 0 | kus | 0 | 3600 | 600 | 4200 | 0 | 0 | 0 | 0 | 8 | 0 | kus | 0 | 3600 | 600 | 4200 | 0 | 0 | 0 | 0 | 8 | 0
144 |  | HLADINOVÝ LIMITNÍ SPÍNAČ - VIBRAČNÍ, II 1/2G Ex db IIC T6 Ga/Gb, 2xDPDT, 19÷55VDC/19÷253VAC, M20x1,5, IP66/68, ISO228 G1", PN63, 316L, DÉLKA 44mm; ROSEMOUNT ( ekvivalentní zařízení je možné ) | kus | 8 |  |  | 0 | 0 | 0 | 0 | 0 |  |  | kus |  | 32400 | 360 | 32760 | 0 | 0 | 0 | 0 | 8 | 0 | kus | 0 | 32400 | 360 | 32760 | 0 | 0 | 0 | 0 | 8 | 0 | kus | 4 | 32400 | 360 | 32760 | 129600 | 1440 | 131040 | 131040 | 4 | -131040
145 |  | HLADINOVÝ LIMITNÍ SPÍNAČ - VIBRAČNÍ - instalační set (výložník pro uchycení na stěnu atd.) | kus | 8 |  |  | 0 | 0 | 0 | 0 | 0 |  |  | kus |  | 32400 | 360 | 32760 | 0 | 0 | 0 | 0 | 8 | 0 | kus | 0 | 32400 | 360 | 32760 | 0 | 0 | 0 | 0 | 8 | 0 | kus | 4 | 32400 | 360 | 32760 | 129600 | 1440 | 131040 | 131040 | 4 | -131040
146 |  | TLAKY U ČERPADEL - SDRUŽOVACÍ SVORKOVNICOVÁ SKŘÍŇ Ex e; PLAST; PRO ZONA 1, 2; IP66; II 2 G Ex e IIC T6; ATEX; (227x170x131mm); KAB. VÝV. 1xM25; 2xM20; ZÁSLEPKY 3xM20; 15xSVORKY 2,5mm2; ATD., např. STAHL ( ekvivalentní zařízení je možné ) | kus | 1 |  |  | 0 | 0 | 0 | 0 | 0 |  |  | kus |  | 11400 | 360 | 11760 | 0 | 0 | 0 | 0 | 1 | 0 | kus | 0 | 11400 | 360 | 11760 | 0 | 0 | 0 | 0 | 1 | 0 | kus | 4 | 11400 | 360 | 11760 | 45600 | 1440 | 47040 | 47040 | -3 | -47040
147 |  | HLADINY U NÁDRŽÍ - SDRUŽOVACÍ SVORKOVNICOVÁ SKŘÍŇ Ex e; PLAST; PRO ZONA 1, 2; IP66; II 2 G Ex e IIC T6; ATEX; (227x170x131mm); KAB. VÝV. 1xM25; 2xM20; ZÁSLEPKY 3xM20; 15xSVORKY 2,5mm2; ATD., např. STAHL ( ekvivalentní zařízení je možné ) | kus | 1 |  |  | 0 | 0 | 0 | 0 | 0 |  |  | kus |  | 11400 | 360 | 11760 | 0 | 0 | 0 | 0 | 1 | 0 | kus | 0 | 11400 | 360 | 11760 | 0 | 0 | 0 | 0 | 1 | 0 | kus | 4 | 11400 | 360 | 11760 | 45600 | 1440 | 47040 | 47040 | -3 | -47040
148 |  | SIGNALIZACE POLOHY SERVOPOHONU - SDRUŽOVACÍ SVORKOVNICOVÁ SKŘÍŇ Ex e; PLAST; PRO ZONA 1, 2; IP66; II 2 G Ex e IIC T6; ATEX; (227x170x131mm); KAB. VÝV. 1xM25; 4xM20; ZÁSLEPKY 2xM20; 20xSVORKY 2,5mm2; ATD., např. STAHL ( ekvivalentní zařízení je možné ) | kus | 1 |  |  | 0 | 0 | 0 | 0 | 0 |  |  | kus |  | 11400 | 360 | 11760 | 0 | 0 | 0 | 0 | 1 | 0 | kus | 0 | 11400 | 360 | 11760 | 0 | 0 | 0 | 0 | 1 | 0 | kus | 4 | 11400 | 360 | 11760 | 45600 | 1440 | 47040 | 47040 | -3 | -47040
149 |  | TLAKY VÝTLAK HC - SDRUŽOVACÍ SVORKOVNICOVÁ SKŘÍŇ Ex e; PLAST; PRO ZONA 1, 2; IP66; II 2 G Ex e IIC T6; ATEX; (227x170x131mm); KAB. VÝV. 1xM25; 2xM20; ZÁSLEPKY 3xM20; 15xSVORKY 2,5mm2; ATD., např. STAHL ( ekvivalentní zařízení je možné ) | kus | 1 |  |  | 0 | 0 | 0 | 0 | 0 |  |  | kus |  | 11400 | 360 | 11760 | 0 | 0 | 0 | 0 | 1 | 0 | kus | 0 | 11400 | 360 | 11760 | 0 | 0 | 0 | 0 | 1 | 0 | kus | 4 | 11400 | 360 | 11760 | 45600 | 1440 | 47040 | 47040 | -3 | -47040
150 |  | TLAKY U PROD. ČERPADEL - SDRUŽOVACÍ SVORKOVNICOVÁ SKŘÍŇ Ex e; PLAST; PRO ZONA 1, 2; IP66; II 2 G Ex e IIC T6; ATEX; (227x170x131mm); KAB. VÝV. 1xM25; 3xM20; ZÁSLEPKY 2xM20; 20xSVORKY 2,5mm2; ATD., např. STAHL ( ekvivalentní zařízení je možné ) | kus | 4 |  |  | 0 | 0 | 0 | 0 | 0 |  |  | kus |  | 11400 | 360 | 11760 | 0 | 0 | 0 | 0 | 4 | 0 | kus | 0 | 11400 | 360 | 11760 | 0 | 0 | 0 | 0 | 4 | 0 | kus | 4 | 11400 | 360 | 11760 | 45600 | 1440 | 47040 | 47040 | 0 | -47040
151 |  | TEPLOTY U PROD. ČERPADEL - SDRUŽOVACÍ SVORKOVNICOVÁ SKŘÍŇ Ex e; PLAST; PRO ZONA 1, 2; IP66; II 2 G Ex e IIC T6; ATEX; (227x170x131mm); KAB. VÝV. 1xM25; 5xM20; ZÁSLEPKY 2xM20; 20xSVORKY 2,5mm2; ATD., např. STAHL ( ekvivalentní zařízení je možné ) | kus | 4 |  |  | 0 | 0 | 0 | 0 | 0 |  |  | kus |  | 11400 | 360 | 11760 | 0 | 0 | 0 | 0 | 4 | 0 | kus | 0 | 11400 | 360 | 11760 | 0 | 0 | 0 | 0 | 4 | 0 | kus | 4 | 11400 | 360 | 11760 | 45600 | 1440 | 47040 | 47040 | 0 | -47040
152 |  | VIBRACE PROD. ČERPADLA - SDRUŽOVACÍ SVORKOVNICOVÁ SKŘÍŇ Ex ia; PLAST; PRO ZONA 1, 2; IP66; II 2 G EEx ia IIC T6; ATEX; (227x170x131mm); KAB. VÝV. 1xM25; 4xM20; ZÁSLEPKY 2xM20; 20xSVORKY 2,5mm2; PLOMBOVATELNÁ, ATD., např. STAHL ( ekvivalentní zařízení je možné ) | kus | 4 |  |  | 0 | 0 | 0 | 0 | 0 |  |  | kus |  | 11400 | 360 | 11760 | 0 | 0 | 0 | 0 | 4 | 0 | kus | 0 | 11400 | 360 | 11760 | 0 | 0 | 0 | 0 | 4 | 0 | kus | 4 | 11400 | 360 | 11760 | 45600 | 1440 | 47040 | 47040 | 0 | -47040
153 |  | SIGNALIZACE POLOHY SERVOPOHONU - SDRUŽOVACÍ SVORKOVNICOVÁ SKŘÍŇ Ex e; PLAST; PRO ZONA 1, 2; IP66; II 2 G Ex e IIC T6; ATEX; (170x170x131mm); KAB. VÝV. 3xM20; ZÁSLEPKY 2xM20; 10xSVORKY 2,5mm2; ATD., např. STAHL ( ekvivalentní zařízení je možné ) | kus | 4 |  |  | 0 | 0 | 0 | 0 | 0 |  |  | kus |  | 11400 | 360 | 11760 | 0 | 0 | 0 | 0 | 4 | 0 | kus | 0 | 11400 | 360 | 11760 | 0 | 0 | 0 | 0 | 4 | 0 | kus | 4 | 11400 | 360 | 11760 | 45600 | 1440 | 47040 | 47040 | 0 | -47040
154 |  | SDRUŽOVACÍ SVORKOVNICOVÁ SKŘÍŇ - instalační set pro svorkovnicové skříně na OK, např. STAHL ( ekvivalentní zařízení je možné ) | kus | 20 |  |  | 0 | 0 | 0 | 0 | 0 |  |  | kus |  | 6420 | 600 | 7020 | 0 | 0 | 0 | 0 | 20 | 0 | kus | 0 | 6420 | 600 | 7020 | 0 | 0 | 0 | 0 | 20 | 0 | kus | 4 | 6420 | 600 | 7020 | 25680 | 2400 | 28080 | 28080 | 16 | -28080
155 |  | OVLÁDACÍ SKŘÍŇKA Ex ed; PLAST; PRO ZONA 1, 2; II 2 G EEx ed IIC T6, ATEX; IP66; 2xOVLÁDACÍ TLAČÍTKO VČETNĚ SPÍNACÍ JEDNOTKY NO; KAB.VÝV. 1xM25; 10xSVORKA 2,5mm2; ROZMĚRY URČÍ VÝROBCE (170x170,5x131mm), např. STAHL ( ekvivalentní zařízení je možné ) | kus | 1 |  |  | 0 | 0 | 0 | 0 |  |  |  | kus |  | 24000 | 1800 | 25800 | 0 | 0 | 0 | 0 | 1 | 0 | kus | 1 | 24000 | 1800 | 25800 | 24000 | 1800 | 25800 | 25800 | 0 | -25800 | kus | 0 | 24000 | 1800 | 25800 | 0 | 0 | 0 | 0 | 0 | -25800
156 |  | Ovládací skříňka/panel - dodavatelská dokumentace | kus | 1 |  |  | 0 | 0 | 0 | 0 |  |  |  | kus |  | 24000 | 1800 | 25800 | 0 | 0 | 0 | 0 | 1 | 0 | kus | 1 | 24000 | 1800 | 25800 | 24000 | 1800 | 25800 | 25800 | 0 | -25800 | kus | 0 | 24000 | 1800 | 25800 | 0 | 0 | 0 | 0 | 0 | -25800
157 |  | Ovládací skříňka/panel - instalační set na OK, např. STAHL ( ekvivalentní zařízení je možné ) | kus | 1 |  |  | 0 | 0 | 0 | 0 |  |  |  | kus |  | 24000 | 1800 | 25800 | 0 | 0 | 0 | 0 | 1 | 0 | kus | 1 | 24000 | 1800 | 25800 | 24000 | 1800 | 25800 | 25800 | 0 | -25800 | kus | 0 | 24000 | 1800 | 25800 | 0 | 0 | 0 | 0 | 0 | -25800
158 |  | Ovládací skříňka/panel - instalační rám pro skříně | kus | 1 |  |  | 0 | 0 | 0 | 0 | 0
159 |  | Elektrická houkačka 230V AC, 40VA v nevýbušném provedení: II 2G Ex d II B T5, ATEX, M20x1,5 | kus | 1 |  |  | 0 | 0 | 0 | 0 |  |  |  | kus |  | 24000 | 1800 | 25800 | 0 | 0 | 0 | 0 | 1 | 0 | kus | 1 | 24000 | 1800 | 25800 | 24000 | 1800 | 25800 | 25800 | 0 | -25800 | kus | 0 | 24000 | 1800 | 25800 | 0 | 0 | 0 | 0 | 0 | -25800
160 |  | Houkačka - instalační set na OK | kus | 1 |  |  | 0 | 0 | 0 | 0 |  |  |  | kus |  | 24000 | 1800 | 25800 | 0 | 0 | 0 | 0 | 1 | 0 | kus | 1 | 24000 | 1800 | 25800 | 24000 | 1800 | 25800 | 25800 | 0 | -25800 | kus | 0 | 24000 | 1800 | 25800 | 0 | 0 | 0 | 0 | 0 | -25800
161 |  | KABELOVÁ VÝVODKA; M20x1,5; Ex db/eb IIC, ATEX, 7-12 mm, např. CAPRI ( ekvivalentní zařízení je možné ) | kus | 54 |  |  | 0 | 0 | 0 | 0 |  |  |  | kus |  | 480 | 12 | 492 | 0 | 0 | 0 | 0 | 54 | 0 | kus | 43 | 480 | 12 | 492 | 20640 | 516 | 21156 | 21156 | 11 | -21156 | kus | 0 | 480 | 12 | 492 | 0 | 0 | 0 | 0 | 11 | -21156
162 |  | KABELOVÁ VÝVODKA; M20x1,5; Ex db/eb IIC, ATEX, 10-16 mm, např. CAPRI ( ekvivalentní zařízení je možné ) | kus | 8 |  |  | 0 | 0 | 0 | 0 |  |  |  | kus |  | 480 | 12 | 492 | 0 | 0 | 0 | 0 | 8 | 0 | kus | 43 | 480 | 12 | 492 | 20640 | 516 | 21156 | 21156 | -35 | -21156 | kus | 0 | 480 | 12 | 492 | 0 | 0 | 0 | 0 | -35 | -21156
163 |  | KABELOVÁ VÝVODKA; M32x1,5; Ex db/eb IIC, ATEX, 18-27,5 mm, např. CAPRI ( ekvivalentní zařízení je možné ) | kus | 4 |  |  | 0 | 0 | 0 | 0 | 0 |  |  | kus |  | 60 | 12 | 72 | 0 | 0 | 0 | 0 | 4 | 0 | kus | 0 | 60 | 12 | 72 | 0 | 0 | 0 | 0 | 4 | 0 | kus | 20 | 60 | 12 | 72 | 1200 | 240 | 1440 | 1440 | -16 | -1440
164 |  | SU 222 - uzel v SO223 | [5 empty] | 0 | 0 | 0 | 0 | [7 empty] | #REF! | #REF! | #REF! | #REF! |  | #REF! | [5 empty] | #REF! | #REF! | #REF! | #REF! |  | #REF! | [5 empty] | #REF! | #REF! | #REF! | #REF! |  | #REF!
165 |  | OVLÁDACÍ SKŘÍŇKA Ex ed; PLAST; PRO ZONA 1, 2; II 2 G EEx ed IIC T6, ATEX; IP66; 2xOVLÁDACÍ TLAČÍTKO VČETNĚ SPÍNACÍ JEDNOTKY NO; KAB.VÝV. 1xM25; 10xSVORKA 2,5mm2; ROZMĚRY URČÍ VÝROBCE (170x170,5x131mm), např. STAHL ( ekvivalentní zařízení je možné ) | kus | 1 |  |  | 0 | 0 | 0 | 0 |  |  |  | kus |  | 24000 | 1800 | 25800 | 0 | 0 | 0 | 0 | 1 | 0 | kus | 1 | 24000 | 1800 | 25800 | 24000 | 1800 | 25800 | 25800 | 0 | -25800 | kus | 0 | 24000 | 1800 | 25800 | 0 | 0 | 0 | 0 | 0 | -25800
166 |  | SIGNALIZAČNÍ a OVLÁDACÍ PANEL Ex ed; PLAST; PRO ZONA 1, 2; II 2 G EEx ed IIC T6, ATEX; IP66; 12xSIGNÁLKA LED 24VDC; 4-PÓLOVÝ PŘEPÍNAČ VČETNĚ SPÍNACÍCH JEDNOTEK, KAB.VÝV. 2xM25; 30xSVORKA 2,5mm2; ROZMĚRY URČÍ VÝROBCE (340x340x131mm), např. STAHL ( ekvivalentní zařízení je možné ) | kus | 1 |  |  | 0 | 0 | 0 | 0 |  |  |  | kus |  | 24000 | 1800 | 25800 | 0 | 0 | 0 | 0 | 1 | 0 | kus | 1 | 24000 | 1800 | 25800 | 24000 | 1800 | 25800 | 25800 | 0 | -25800 | kus | 0 | 24000 | 1800 | 25800 | 0 | 0 | 0 | 0 | 0 | -25800
167 |  | Ovládací skříňka/panel - dodavatelská dokumentace | kus | 1 |  |  | 0 | 0 | 0 | 0 |  |  |  | kus |  | 24000 | 1800 | 25800 | 0 | 0 | 0 | 0 | 1 | 0 | kus | 1 | 24000 | 1800 | 25800 | 24000 | 1800 | 25800 | 25800 | 0 | -25800 | kus | 0 | 24000 | 1800 | 25800 | 0 | 0 | 0 | 0 | 0 | -25800
168 |  | Ovládací skříňka/panel - instalační set na OK, např. STAHL ( ekvivalentní zařízení je možné ) | kus | 1 |  |  | 0 | 0 | 0 | 0 |  |  |  | kus |  | 24000 | 1800 | 25800 | 0 | 0 | 0 | 0 | 1 | 0 | kus | 1 | 24000 | 1800 | 25800 | 24000 | 1800 | 25800 | 25800 | 0 | -25800 | kus | 0 | 24000 | 1800 | 25800 | 0 | 0 | 0 | 0 | 0 | -25800
169 |  | Ovládací skříňka/panel - instalační rám pro skříně | kus | 1 |  |  | 0 | 0 | 0 | 0 | 0
170 |  | MĚŘENÍ TEPLOTY A HLADINY U NÁDRŽÍ - SDRUŽOVACÍ SVORKOVNICOVÁ SKŘÍŇ Ex e; PLAST; PRO ZONA 1, 2; IP66; II 2 G Ex e IIC T6; ATEX; (227x170x131mm); KAB. VÝV. 1xM25; 6xM20; ZÁSLEPKY 2xM20; 20xSVORKY 2,5mm2; PLOMBOVATELNÁ, ATD., např. STAHL ( ekvivalentní zařízení je možné ) | kus | 1 |  |  | 0 | 0 | 0 | 0 | 0 |  |  | kus |  | 11400 | 360 | 11760 | 0 | 0 | 0 | 0 | 1 | 0 | kus | 0 | 11400 | 360 | 11760 | 0 | 0 | 0 | 0 | 1 | 0 | kus | 4 | 11400 | 360 | 11760 | 45600 | 1440 | 47040 | 47040 | -3 | -47040
171 |  | MĚŘENÍ TLAKU - SDRUŽOVACÍ SVORKOVNICOVÁ SKŘÍŇ Ex ia; PLAST; PRO ZONA 1, 2; IP66; II 2 G EEx ia IIC T6; ATEX; (170x170x131mm); KAB. VÝV. 1xM25; 1xM20; ZÁSLEPKY 2xM20+2xM25; 20xSVORKY 2,5mm2; PLOMBOVATELNÁ, ATD., např. STAHL ( ekvivalentní zařízení je možné ) | kus | 1 |  |  | 0 | 0 | 0 | 0 | 0 |  |  | kus |  | 11400 | 360 | 11760 | 0 | 0 | 0 | 0 | 1 | 0 | kus | 0 | 11400 | 360 | 11760 | 0 | 0 | 0 | 0 | 1 | 0 | kus | 4 | 11400 | 360 | 11760 | 45600 | 1440 | 47040 | 47040 | -3 | -47040
172 |  | MĚŘENÍ TLAKU - SDRUŽOVACÍ SVORKOVNICOVÁ SKŘÍŇ Ex e; PLAST; PRO ZONA 1, 2; IP66; II 2 G EEx e IIC T6; ATEX; (227x170x131mm); KAB. VÝV. 1xM25; 5xM20; ZÁSLEPKY 2xM20; 20xSVORKY 2,5mm2; PLOMBOVATELNÁ, ATD., např. STAHL ( ekvivalentní zařízení je možné ) | kus | 1 |  |  | 0 | 0 | 0 | 0 | 0 |  |  | kus |  | 11400 | 360 | 11760 | 0 | 0 | 0 | 0 | 1 | 0 | kus | 0 | 11400 | 360 | 11760 | 0 | 0 | 0 | 0 | 1 | 0 | kus | 4 | 11400 | 360 | 11760 | 45600 | 1440 | 47040 | 47040 | -3 | -47040
173 |  | SDRUŽOVACÍ SVORKOVNICOVÁ SKŘÍŇ - instalační set pro svorkovnicové skříně na OK, např. STAHL ( ekvivalentní zařízení je možné ) | kus | 3 |  |  | 0 | 0 | 0 | 0 | 0 |  |  | kus |  | 6420 | 600 | 7020 | 0 | 0 | 0 | 0 | 3 | 0 | kus | 0 | 6420 | 600 | 7020 | 0 | 0 | 0 | 0 | 3 | 0 | kus | 4 | 6420 | 600 | 7020 | 25680 | 2400 | 28080 | 28080 | -1 | -28080
174 |  | Elektrická houkačka 230V AC, 40VA v nevýbušném provedení: II 2G Ex d II B T5, ATEX, M20x1,5 | kus | 1 |  |  | 0 | 0 | 0 | 0 |  |  |  | kus |  | 24000 | 1800 | 25800 | 0 | 0 | 0 | 0 | 1 | 0 | kus | 1 | 24000 | 1800 | 25800 | 24000 | 1800 | 25800 | 25800 | 0 | -25800 | kus | 0 | 24000 | 1800 | 25800 | 0 | 0 | 0 | 0 | 0 | -25800
175 |  | Houkačka - instalační set na OK | kus | 1 |  |  | 0 | 0 | 0 | 0 |  |  |  | kus |  | 24000 | 1800 | 25800 | 0 | 0 | 0 | 0 | 1 | 0 | kus | 1 | 24000 | 1800 | 25800 | 24000 | 1800 | 25800 | 25800 | 0 | -25800 | kus | 0 | 24000 | 1800 | 25800 | 0 | 0 | 0 | 0 | 0 | -25800
176 |  | KABELOVÁ VÝVODKA; M20x1,5; Ex db/eb IIC, ATEX, 7-12 mm, např. CAPRI ( ekvivalentní zařízení je možné ) | kus | 10 |  |  | 0 | 0 | 0 | 0 |  |  |  | kus |  | 480 | 12 | 492 | 0 | 0 | 0 | 0 | 10 | 0 | kus | 43 | 480 | 12 | 492 | 20640 | 516 | 21156 | 21156 | -33 | -21156 | kus | 0 | 480 | 12 | 492 | 0 | 0 | 0 | 0 | -33 | -21156
177 |  | KABELOVÁ VÝVODKA; M20x1,5; Ex db/eb IIC, ATEX, 10-16 mm, např. CAPRI ( ekvivalentní zařízení je možné ) | kus | 6 |  |  | 0 | 0 | 0 | 0 |  |  |  | kus |  | 480 | 12 | 492 | 0 | 0 | 0 | 0 | 6 | 0 | kus | 43 | 480 | 12 | 492 | 20640 | 516 | 21156 | 21156 | -37 | -21156 | kus | 0 | 480 | 12 | 492 | 0 | 0 | 0 | 0 | -37 | -21156
178 |  | KABELOVÁ VÝVODKA; M32x1,5; Ex db/eb IIC, ATEX, 18-27,5 mm, např. CAPRI ( ekvivalentní zařízení je možné ) | kus | 5 |  |  | 0 | 0 | 0 | 0 | 0 |  |  | kus |  | 60 | 12 | 72 | 0 | 0 | 0 | 0 | 5 | 0 | kus | 0 | 60 | 12 | 72 | 0 | 0 | 0 | 0 | 5 | 0 | kus | 20 | 60 | 12 | 72 | 1200 | 240 | 1440 | 1440 | -15 | -1440
179 |  | KABELOVÁ VÝVODKA; 1/2"NPT; Ex db/eb IIC, ATEX, 7-12 mm, např. CAPRI ( ekvivalentní zařízení je možné ) | kus | 4 |  |  | 0 | 0 | 0 | 0 | 0 |  |  | kus |  | 60 | 12 | 72 | 0 | 0 | 0 | 0 | 4 | 0 | kus | 0 | 60 | 12 | 72 | 0 | 0 | 0 | 0 | 4 | 0 | kus | 20 | 60 | 12 | 72 | 1200 | 240 | 1440 | 1440 | -16 | -1440
180 |  | SO 223 - KZ | [5 empty] | 0 | 0 | 0 | 0 | [7 empty] | #REF! | #REF! | #REF! | #REF! |  | #REF! | [5 empty] | #REF! | #REF! | #REF! | #REF! |  | #REF! | [5 empty] | #REF! | #REF! | #REF! | #REF! |  | #REF!
181 |  | MĚŘENÍ TEPLOTY PRO HMOTNOSTNÍ PRŮTOKOMĚRY - SDRUŽOVACÍ SVORKOVNICOVÁ SKŘÍŇ Ex e; PLAST; PRO ZONA 1, 2; IP66; II 2 G Ex e IIC T6; ATEX; (227x170x131mm); KAB. VÝV. 1xM25; 4xM20; ZÁSLEPKY 2xM20; 15xSVORKY 2,5mm2; PLOMBOVATELNÁ, ATD., např. STAHL ( ekvivalentní zařízení je možné ) | kus | 1 |  |  | 0 | 0 | 0 | 0 | 0 |  |  | kus |  | 11400 | 360 | 11760 | 0 | 0 | 0 | 0 | 1 | 0 | kus | 0 | 11400 | 360 | 11760 | 0 | 0 | 0 | 0 | 1 | 0 | kus | 4 | 11400 | 360 | 11760 | 45600 | 1440 | 47040 | 47040 | -3 | -47040
182 |  | MĚŘENÍ TLAKU PRO HMOTNOSTNÍ PRŮTOKOMĚRY - SDRUŽOVACÍ SVORKOVNICOVÁ SKŘÍŇ Ex e; PLAST; PRO ZONA 1, 2; IP66; II 2 G Ex e IIC T6; ATEX; (227x170x131mm); KAB. VÝV. 1xM25; 4xM20; ZÁSLEPKY 2xM20; 15xSVORKY 2,5mm2; PLOMBOVATELNÁ, ATD., např. STAHL ( ekvivalentní zařízení je možné ) | kus | 1 |  |  | 0 | 0 | 0 | 0 | 0 |  |  | kus |  | 11400 | 360 | 11760 | 0 | 0 | 0 | 0 | 1 | 0 | kus | 0 | 11400 | 360 | 11760 | 0 | 0 | 0 | 0 | 1 | 0 | kus | 4 | 11400 | 360 | 11760 | 45600 | 1440 | 47040 | 47040 | -3 | -47040
183 |  | SDRUŽOVACÍ SVORKOVNICOVÁ SKŘÍŇ - instalační set pro svorkovnicové skříně na OK, např. STAHL ( ekvivalentní zařízení je možné ) | kus | 2 |  |  | 0 | 0 | 0 | 0 | 0 |  |  | kus |  | 6420 | 600 | 7020 | 0 | 0 | 0 | 0 | 2 | 0 | kus | 0 | 6420 | 600 | 7020 | 0 | 0 | 0 | 0 | 2 | 0 | kus | 4 | 6420 | 600 | 7020 | 25680 | 2400 | 28080 | 28080 | -2 | -28080
184 |  | KABELOVÁ VÝVODKA; M20x1,5; Ex db/eb IIC, ATEX, 7-12 mm, např. CAPRI ( ekvivalentní zařízení je možné ) | kus | 4 |  |  | 0 | 0 | 0 | 0 |  |  |  | kus |  | 480 | 12 | 492 | 0 | 0 | 0 | 0 | 4 | 0 | kus | 43 | 480 | 12 | 492 | 20640 | 516 | 21156 | 21156 | -39 | -21156 | kus | 0 | 480 | 12 | 492 | 0 | 0 | 0 | 0 | -39 | -21156
185 |  | KABELOVÁ VÝVODKA; 1/2"NPT; Ex db/eb IIC, ATEX, 7-12 mm, např. CAPRI ( ekvivalentní zařízení je možné ) | kus | 4 |  |  | 0 | 0 | 0 | 0 |  |  |  | kus |  | 480 | 12 | 492 | 0 | 0 | 0 | 0 | 4 | 0 | kus | 43 | 480 | 12 | 492 | 20640 | 516 | 21156 | 21156 | -39 | -21156 | kus | 0 | 480 | 12 | 492 | 0 | 0 | 0 | 0 | -39 | -21156
186 |  | KABELOVÁ VÝVODKA; 3/4"NPT; Ex db/eb IIC, ATEX, 7-12 mm, např. CAPRI ( ekvivalentní zařízení je možné ) | kus | 8 |  |  | 0 | 0 | 0 | 0 | 0 |  |  | kus |  | 60 | 12 | 72 | 0 | 0 | 0 | 0 | 8 | 0 | kus | 0 | 60 | 12 | 72 | 0 | 0 | 0 | 0 | 8 | 0 | kus | 20 | 60 | 12 | 72 | 1200 | 240 | 1440 | 1440 | -12 | -1440
187 | C | Kabeláž a elektroinstalační materiál | [5 empty] | 0 | 0 | 0 | 0 | [6 empty] | 0 | 0 | 0 | 0 | 0 |  | 0 |  |  |  |  | 0 | 1985596 | 1072854 | 3058450 | 3058450 |  | -3058450 |  |  |  |  | 0 | 0 | 0 | 0 | 0 |  | -3058450
188 |  | JZ-600-Y-CY 3G1,5; KABEL; 600/1000V; UV ODOLNÝ, SAMOZHÁŠIVÝ; BARVA IZOLACE: ČERNÁ; ø10,8mm | m | 289 |  |  | 0 | 0 | 0 | 0 |  |  |  | m |  | 36 | 30 | 66 | 0 | 0 | 0 | 0 | 289 | 0 | m | 289 | 36 | 30 | 66 | 10404 | 8670 | 19074 | 19074 | 0 | -19074 | m | 0 | 36 | 30 | 66 | 0 | 0 | 0 | 0 | 0 | -19074
189 |  | JZ-600-Y-CY 3G2,5; KABEL; 600/1000V; UV ODOLNÝ, SAMOZHÁŠIVÝ; BARVA IZOLACE: ČERNÁ; ø12,8mm | m | 120 |  |  | 0 | 0 | 0 | 0 |  |  |  | m |  | 36 | 30 | 66 | 0 | 0 | 0 | 0 | 120 | 0 | m | 120 | 36 | 30 | 66 | 4320 | 3600 | 7920 | 7920 | 0 | -7920 | m | 0 | 36 | 30 | 66 | 0 | 0 | 0 | 0 | 0 | -7920
190 |  | JZ-600-Y-CY 4G1,5; KABEL; 600/1000V; UV ODOLNÝ, SAMOZHÁŠIVÝ; BARVA IZOLACE: ČERNÁ; ø13,3mm | m | 225 |  |  | 0 | 0 | 0 | 0 |  |  |  | m |  | 44 | 30 | 74 | 0 | 0 | 0 | 0 | 225 | 0 | m | 225 | 44 | 30 | 74 | 9900 | 6750 | 16650 | 16650 | 0 | -16650 | m | 0 | 44 | 30 | 74 | 0 | 0 | 0 | 0 | 0 | -16650
191 |  | JZ-600-Y-CY 5G1,5; KABEL; 600/1000V; UV ODOLNÝ, SAMOZHÁŠIVÝ; BARVA IZOLACE: ČERNÁ; ø13,3mm | m | 820 |  |  | 0 | 0 | 0 | 0 |  |  |  | m |  | 44 | 30 | 74 | 0 | 0 | 0 | 0 | 820 | 0 | m | 820 | 44 | 30 | 74 | 36080 | 24600 | 60680 | 60680 | 0 | -60680 | m | 0 | 44 | 30 | 74 | 0 | 0 | 0 | 0 | 0 | -60680
192 |  | JZ-600-Y-CY 7G1,5; KABEL; 600/1000V; UV ODOLNÝ, SAMOZHÁŠIVÝ; BARVA IZOLACE: ČERNÁ; ø14,2mm | m | 30 |  |  | 0 | 0 | 0 | 0 |  |  |  | m |  | 55 | 30 | 85 | 0 | 0 | 0 | 0 | 30 | 0 | m | 30 | 55 | 30 | 85 | 1650 | 900 | 2550 | 2550 | 0 | -2550 | m | 0 | 55 | 30 | 85 | 0 | 0 | 0 | 0 | 0 | -2550
193 |  | JZ-600-Y-CY 12G1,5; KABEL; 600/1000V; UV ODOLNÝ, SAMOZHÁŠIVÝ; BARVA IZOLACE: ČERNÁ; ø18,4mm | m | 632 |  |  | 0 | 0 | 0 | 0 |  |  |  | m |  | 75 | 60 | 135 | 0 | 0 | 0 | 0 | 632 | 0 | m | 632 | 75 | 60 | 135 | 47400 | 37920 | 85320 | 85320 | 0 | -85320 | m | 0 | 75 | 60 | 135 | 0 | 0 | 0 | 0 | 0 | -85320
194 |  | JZ-600-Y-CY 18G1,5; KABEL; 600/1000V; UV ODOLNÝ, SAMOZHÁŠIVÝ; BARVA IZOLACE: ČERNÁ; ø21,3mm | m | 90 |  |  | 0 | 0 | 0 | 0 |  |  |  | m |  | 95 | 80 | 175 | 0 | 0 | 0 | 0 | 90 | 0 | m | 90 | 95 | 80 | 175 | 8550 | 7200 | 15750 | 15750 | 0 | -15750 | m | 0 | 95 | 80 | 175 | 0 | 0 | 0 | 0 | 0 | -15750
195 |  | INSTRUMENTATION KABEL, ČERNÝ PLÁŠŤ, TP, STÍNĚNÝ, PE, 300V, 1kV, ø10,4mm; RE-2Y(St)Yv 2x2x0,75 | m | 384 |  |  | 0 | 0 | 0 | 0 |  |  |  | m |  | 22 | 30 | 52 | 0 | 0 | 0 | 0 | 384 | 0 | m | 384 | 22 | 30 | 52 | 8448 | 11520 | 19968 | 19968 | 0 | -19968 | m | 0 | 22 | 30 | 52 | 0 | 0 | 0 | 0 | 0 | -19968
196 |  | INSTRUMENTATION KABEL, MODRÝ PLÁŠŤ, TP, STÍNĚNÝ, PE, 300V, 1kV, ø10,4mm; RE-2Y(St)Yv 2x2x0,75 | m | 455 |  |  | 0 | 0 | 0 | 0 |  |  |  | m |  | 22 | 30 | 52 | 0 | 0 | 0 | 0 | 455 | 0 | m | 455 | 22 | 30 | 52 | 10010 | 13650 | 23660 | 23660 | 0 | -23660 | m | 0 | 22 | 30 | 52 | 0 | 0 | 0 | 0 | 0 | -23660
197 |  | INSTRUMENTATION KABEL, BLACK PLÁŠŤ, TP, STÍNĚNÝ, PE, 300V, 1kV, ø7,9mm; RE-2Y(St)Yv 1x2x0,75 | m | 1351 |  |  | 0 | 0 | 0 | 0 |  |  |  | m |  | 20 | 30 | 50 | 0 | 0 | 0 | 0 | 1351 | 0 | m | 1351 | 20 | 30 | 50 | 27020 | 40530 | 67550 | 67550 | 0 | -67550 | m | 0 | 20 | 30 | 50 | 0 | 0 | 0 | 0 | 0 | -67550
198 |  | INSTRUMENTATION KABEL, MODRÝ PLÁŠŤ, TP, STÍNĚNÝ, PE, 300V, 1kV, ø7,9mm; RE-2Y(St)Yv 1x2x0,75 BLUE | m | 250 |  |  | 0 | 0 | 0 | 0 |  |  |  | m |  | 20 | 30 | 50 | 0 | 0 | 0 | 0 | 250 | 0 | m | 250 | 20 | 30 | 50 | 5000 | 7500 | 12500 | 12500 | 0 | -12500 | m | 0 | 20 | 30 | 50 | 0 | 0 | 0 | 0 | 0 | -12500
199 |  | INSTRUMENTATION KABEL, ČERNÝ PLÁŠŤ, TP, STÍNĚNÝ, PE, 300V, 1kV, ø11,9mm; RE-2Y(St)Yv 4x2x0,75 | m | 674 |  |  | 0 | 0 | 0 | 0 |  |  |  | m |  | 22 | 30 | 52 | 0 | 0 | 0 | 0 | 674 | 0 | m | 674 | 22 | 30 | 52 | 14828 | 20220 | 35048 | 35048 | 0 | -35048 | m | 0 | 22 | 30 | 52 | 0 | 0 | 0 | 0 | 0 | -35048
200 |  | INSTRUMENTATION KABEL, ČERNÝ PLÁŠŤ, TP, STÍNĚNÝ, PE, 300V, 1kV, ø15mm; RE-2Y(St)Yv 8x2x0,75 | m | 259 |  |  | 0 | 0 | 0 | 0 |  |  |  | m |  | 20 | 30 | 50 | 0 | 0 | 0 | 0 | 259 | 0 | m | 259 | 20 | 30 | 50 | 5180 | 7770 | 12950 | 12950 | 0 | -12950 | m | 0 | 20 | 30 | 50 | 0 | 0 | 0 | 0 | 0 | -12950
201 |  | INSTRUMENTATION KABEL, MODRÝ PLÁŠŤ, TP, STÍNĚNÝ, PE, 300V, 1kV, ø15mm; RE-2Y(St)Yv 8x2x0,75 BLUE | m | 584 |  |  | 0 | 0 | 0 | 0 |  |  |  | m |  | 20 | 30 | 50 | 0 | 0 | 0 | 0 | 584 | 0 | m | 584 | 20 | 30 | 50 | 11680 | 17520 | 29200 | 29200 | 0 | -29200 | m | 0 | 20 | 30 | 50 | 0 | 0 | 0 | 0 | 0 | -29200
202 |  | Vodič zemnící, CYA, Cu, žlutozelený, 6mm² | m | 150 |  |  | 0 | 0 | 0 | 0 |  |  |  | m |  | 66 | 60 | 126 | 0 | 0 | 0 | 0 | 150 | 0 | m | 150 | 66 | 60 | 126 | 9900 | 9000 | 18900 | 18900 | 0 | -18900 | m | 0 | 66 | 60 | 126 | 0 | 0 | 0 | 0 | 0 | -18900
203 |  | Vodič zemnící, CYA, Cu, žlutozelený, 4mm² | m | 65 |  |  | 0 | 0 | 0 | 0 |  |  |  | m |  | 44 | 60 | 104 | 0 | 0 | 0 | 0 | 65 | 0 | m | 65 | 44 | 60 | 104 | 2860 | 3900 | 6760 | 6760 | 0 | -6760 | m | 0 | 44 | 60 | 104 | 0 | 0 | 0 | 0 | 0 | -6760
204 |  | Materiál pro zakončení kabelů (lisovací dutinky, vázací pásky, izolace volných vodičů, …) | set | 1 |  |  | 0 | 0 | 0 | 0 |  |  |  | set |  | 18000 | 0 | 18000 | 0 | 0 | 0 | 0 | 1 | 0 | set | 1 | 18000 | 0 | 18000 | 18000 | 0 | 18000 | 18000 | 0 | -18000 | set | 0 | 18000 | 0 | 18000 | 0 | 0 | 0 | 0 | 0 | -18000
205 |  | Kabelové štítky | set | 1 |  |  | 0 | 0 | 0 | 0 |  |  |  | set |  | 6000 | 2000 | 8000 | 0 | 0 | 0 | 0 | 1 | 0 | set | 0 | 6000 | 2000 | 8000 | 0 | 0 | 0 | 0 | 1 | 0 | set | 0 | 6000 | 2000 | 8000 | 0 | 0 | 0 | 0 | 1 | 0
206 |  | Kabelový žlab MARS62/50, ocel, pozink, vč. víka, přepážky, příčníků a příslušenství | m | 40 |  |  | 0 | 0 | 0 | 0 | 0 |  |  | m |  | 300 | 180 | 480 | 0 | 0 | 0 | 0 | 40 | 0 | m | 40 | 300 | 180 | 480 | 12000 | 7200 | 19200 | 19200 | 0 | -19200 | m | 0 | 300 | 180 | 480 | 0 | 0 | 0 | 0 | 0 | -19200
207 |  | Kabelový žlab MARS125/100 P, ocel, pozink, vč. víka, přepážky, příčníků a příslušenství | m | 244 |  |  | 0 | 0 | 0 | 0 | 0
208 |  | Kabelový žlab MARS250/100 P, ocel, pozink, vč. víka, přepážky, příčníků a příslušenství | m | 211 |  |  | 0 | 0 | 0 | 0 | 0 |  |  | m |  | 1966 | 580 | 2546 | 0 | 0 | 0 | 0 | 211 | 0 | m | 211 | 1966 | 580 | 2546 | 414826 | 122380 | 537206 | 537206 | 0 | -537206 | m | 0 | 1966 | 580 | 2546 | 0 | 0 | 0 | 0 | 0 | -537206
209 |  | Kabelový žlab MARS500/100 P, ocel, pozink, vč. víka, přepážky, příčníků a příslušenství | m | 30 |  |  | 0 | 0 | 0 | 0 | 0
210 |  | Pancéřová závitová trubka 6020 ZN, ocel, pozink | m | 66 |  |  | 0 | 0 | 0 | 0 | 0 |  |  | m |  | 180 | 96 | 276 | 0 | 0 | 0 | 0 | 66 | 0 | m | 66 | 180 | 96 | 276 | 11880 | 6336 | 18216 | 18216 | 0 | -18216 | m | 0 | 180 | 96 | 276 | 0 | 0 | 0 | 0 | 0 | -18216
211 |  | Pancéřová závitová trubka 6025 ZN, ocel, pozink | m | 56 |  |  | 0 | 0 | 0 | 0 | 0 |  |  | m |  | 228 | 96 | 324 | 0 | 0 | 0 | 0 | 56 | 0 | m | 56 | 228 | 96 | 324 | 12768 | 5376 | 18144 | 18144 | 0 | -18144 | m | 0 | 228 | 96 | 324 | 0 | 0 | 0 | 0 | 0 | -18144
212 |  | Pancéřová závitová trubka 6032 ZN, ocel, pozink | m | 53 |  |  | 0 | 0 | 0 | 0 | 0 |  |  | m |  | 336 | 96 | 432 | 0 | 0 | 0 | 0 | 53 | 0 | m | 53 | 336 | 96 | 432 | 17808 | 5088 | 22896 | 22896 | 0 | -22896 | m | 0 | 336 | 96 | 432 | 0 | 0 | 0 | 0 | 0 | -22896
213 |  | Kabelový rošt šíře 300 mm, profil 50x50x3, příčníky 30x3, pozink | m | 120 |  |  | 0 | 0 | 0 | 0 | 0 |  |  | m |  | 336 | 96 | 432 | 0 | 0 | 0 | 0 | 120 | 0 | m | 120 | 336 | 96 | 432 | 40320 | 11520 | 51840 | 51840 | 0 | -51840 | m | 0 | 336 | 96 | 432 | 0 | 0 | 0 | 0 | 0 | -51840
214 |  | Kabelový rošt šíře 500 mm, profil 50x50x3, příčníky 30x3, pozink | m | 30 |  |  | 0 | 0 | 0 | 0 | 0 |  |  | m |  | 336 | 96 | 432 | 0 | 0 | 0 | 0 | 30 | 0 | m | 30 | 336 | 96 | 432 | 10080 | 2880 | 12960 | 12960 | 0 | -12960 | m | 0 | 336 | 96 | 432 | 0 | 0 | 0 | 0 | 0 | -12960
215 |  | Chránička kabelová ohebná, plastová, k přístrojům | m | 86 |  |  | 0 | 0 | 0 | 0 | 0 |  |  | m |  | 24 | 84 | 108 | 0 | 0 | 0 | 0 | 86 | 0 | m | 86 | 24 | 84 | 108 | 2064 | 7224 | 9288 | 9288 | 0 | -9288 | m | 0 | 24 | 84 | 108 | 0 | 0 | 0 | 0 | 0 | -9288
216 |  | Nátěrová barva zinková sprej | kg | 20 |  |  | 0 | 0 | 0 | 0 | 0 |  |  | kg |  | 656 | 180 | 836 | 0 | 0 | 0 | 0 | 20 | 0 | kg | 20 | 656 | 180 | 836 | 13120 | 3600 | 16720 | 16720 | 0 | -16720 | kg | 0 | 656 | 180 | 836 | 0 | 0 | 0 | 0 | 0 | -16720
217 |  | Stahovací páska | kus | 500 |  |  | 0 | 0 | 0 | 0 | 0 |  |  | kus |  | 3 | 4 | 7 | 0 | 0 | 0 | 0 | 500 | 0 | kus | 500 | 3 | 4 | 7 | 1500 | 2000 | 3500 | 3500 | 0 | -3500 | kus | 0 | 3 | 4 | 7 | 0 | 0 | 0 | 0 | 0 | -3500
218 |  | Ocelová konstrukce obecná (OK, POK) - tlakoměry, jbox, op | set | 22 |  |  | 0 | 0 | 0 | 0 | 0 |  |  | set |  | 54000 | 30000 | 84000 | 0 | 0 | 0 | 0 | 22 | 0 | set | 22 | 54000 | 30000 | 84000 | 1188000 | 660000 | 1848000 | 1848000 | 0 | -1848000 | set | 0 | 54000 | 30000 | 84000 | 0 | 0 | 0 | 0 | 0 | -1848000
219 |  | Spojovací materiál | set | 1 |  |  | 0 | 0 | 0 | 0 | 0 |  |  | set |  | 30000 | 18000 | 48000 | 0 | 0 | 0 | 0 | 1 | 0 | set | 1 | 30000 | 18000 | 48000 | 30000 | 18000 | 48000 | 48000 | 0 | -48000 | set | 0 | 30000 | 18000 | 48000 | 0 | 0 | 0 | 0 | 0 | -48000
220 |  | Utěsnění prostupu stěna do 450mm - plynotěsná protipožární zátka odolávající ropným produktům (např. Intumex EI 120min, systém Intumex KS30S pro prostředí Ex - ztracené bednění, ucpávka, Intumex MW, S ( ekvivalentní zařízení je možné ) ) | kus | 3 |  |  | 0 | 0 | 0 | 0 | 0 |  |  | kus |  | 10200 | 1800 | 12000 | 0 | 0 | 0 | 0 | 3 | 0 | kus | 0 | 10200 | 1800 | 12000 | 0 | 0 | 0 | 0 | 3 | 0 | kus | 0 | 10200 | 1800 | 12000 | 0 | 0 | 0 | 0 | 3 | 0
221 | D | Instalační materiál | [5 empty] | 0 | 0 | 0 | [8 empty] | 0 | 0 | 0 | 0 |  | 0 | [5 empty] | 0 | 0 | 0 | 0 |  | 0 | [5 empty] | 6000 | 1200 | 7200 | 7200 |  | -7200
222 |  | Ostatní instalační materiál | kpl | 1 |  |  | 0 | 0 | 0 | 0 | 0 |  |  | kpl |  | 6000 | 1200 | 7200 | 0 | 0 | 0 | 0 | 1 | 0 | kpl | 0 | 6000 | 1200 | 7200 | 0 | 0 | 0 | 0 | 1 | 0 | kpl | 1 | 6000 | 1200 | 7200 | 6000 | 1200 | 7200 | 7200 | 0 | -7200
223 | E | Práce | [5 empty] | 0 | 0 | 0 | [8 empty] | 0 | 0 | 0 | 0 |  | 0 | [5 empty] | 0 | 121500 | 121500 | 121500 |  | -121500 | [5 empty] | 0 | 140400 | 140400 | 140400 |  | -261900
224 |  | Montáž, usazení, předání atd. rozváděče v SO222.1 - 222DT1 (5 polí) a 223DT2 (1 pole) | kpl | 2 |  |  | 0 | 0 | 0 | 0 | 0 |  |  | kpl |  |  | 10800 | 10800 | 0 | 0 | 0 | 0 | 2 | 0 | kpl | 4 |  | 10800 | 10800 | 0 | 43200 | 43200 | 43200 | -2 | -43200 | kpl | 7 |  | 10800 | 10800 | 0 | 75600 | 75600 | 75600 | -9 | -118800
225 |  | Demontáž, přemístění a montáž stávajících prvků měření průtoků z elekro rozvodny SO072 - VF MÍSTNOST, 2.NP do 223DT2 v SO222.1 | kpl | 4 |  |  | 0 | 0 | 0 | 0 | 0 |  |  | kpl |  |  | 2700 | 2700 | 0 | 0 | 0 | 0 | 4 | 0 | kpl | 29 |  | 2700 | 2700 | 0 | 78300 | 78300 | 78300 | -25 | -78300 | kpl | 0 |  | 2700 | 2700 | 0 | 0 | 0 | 0 | -25 | -78300
226 |  | Odpojení stávajících přístrojů v SO222, SU222 a SO223 od stávajících kabelů | kpl | 1 |  |  | 0 | 0 | 0 | 0 | 0 |  |  | kpl |  |  | 10800 | 10800 | 0 | 0 | 0 | 0 | 1 | 0 | kpl | 0 |  | 10800 | 10800 | 0 | 0 | 0 | 0 | 1 | 0 | kpl | 2 |  | 10800 | 10800 | 0 | 21600 | 21600 | 21600 | -1 | -21600
227 |  | Připojení stávajících přístrojů v SO222, SU222 a SO223 na nové kabely | kpl | 1 |  |  | 0 | 0 | 0 | 0 | 0 |  |  | kpl |  |  | 10800 | 10800 | 0 | 0 | 0 | 0 | 1 | 0 | kpl | 0 |  | 10800 | 10800 | 0 | 0 | 0 | 0 | 1 | 0 | kpl | 2 |  | 10800 | 10800 | 0 | 21600 | 21600 | 21600 | -1 | -21600
228 |  | Demontáž stávajícího rozváděče MaR a ASŘ ( 222DT1, 072DT1, Z1000, Z3000A,B,C, 072DT2) ve stávají elektro rozvodně SO072 - VF MÍSTNOST, 2.NP | kpl | 7 |  |  | 0 | 0 | 0 | 0 | 0
229 |  | Demontáž stávajících sdružovacích skříní MaR a ASŘ v SO222, SU222 a SO223 | kpl | 1 |  |  | 0 | 0 | 0 | 0 | 0
230 |  | Demontáž a likvidace stávajících kabelů z SO222, SU222 a SO223 do SO072 - cca 12 km nn kabelů MaR | kpl | 1 |  |  | 0 | 0 | 0 | 0 | 0
231 |  | Nutná demontáž a likvidace stávajících kabelových tras | kpl | 1 |  |  | 0 | 0 | 0 | 0 | 0
232 |  | Drobné stavební úpravy | kpl | 1 |  |  | 0 | 0 | 0 | 0 | 0 |  |  | kpl |  |  | 10800 | 10800 | 0 | 0 | 0 | 0 | 1 | 0 | kpl | 0 |  | 10800 | 10800 | 0 | 0 | 0 | 0 | 1 | 0 | kpl | 2 |  | 10800 | 10800 | 0 | 21600 | 21600 | 21600 | -1 | -21600
233 | F | Zemní práce | [5 empty] | 0 | 0 | 0 | [8 empty] | #REF! | #REF! | #REF! | #REF! |  | #REF! | [5 empty] | #REF! | #REF! | #REF! | #REF! |  | #REF! | [5 empty] | #REF! | #REF! | #REF! | #REF! |  | #REF!
235 |  | Vytyčení trati venkovní vedení nn v přehledném terénu | km | 0 |  |  | 0 | 0 | 0 | 0 | 0
236 |  | Sejmutí drnu - nářez drnu, naložení, odvoz | m2 | 0 |  |  | 0 | 0 | 0 | 0 | 0
237 |  | Hloubení kabelové rýhy, zemina tř.3, šíře 350mm,hloubka 700mm | m | 0 |  |  | 0 | 0 | 0 | 0 | 0
238 |  | Zához kabelové rýhy, zemina třídy 3, šíře 350mm,hloubka 700mm | m | 0 |  |  | 0 | 0 | 0 | 0 | 0
239 |  | Kabelová chránička DN110 | m | 0 |  |  | 0 | 0 | 0 | 0 | 0
240 |  | Červená fólie, pískové lože | m | 0 |  |  | 0 | 0 | 0 | 0 | 0
241 |  | Řízený průtlak pod vozovkou | m | 0 |  |  | 0 | 0 | 0 | 0 | 0
242 | G | Ostatní náklady | [5 empty] | 0 | 0 | 0 | [8 empty] | 0 | 0 | 0 | 0 |  | 0 | [5 empty] | 0 | 209000 | 209000 | 209000 |  | -209000 | [5 empty] | 108360 | 1968900 | 2077260 | 2077260 |  | -2286260
243 |  | Sestava měření průtoku - odzkoušení a testování jednotlivých komponentů bez produktu | kpl | 4 |  |  | 0 | 0 | 0 | 0 | 0 |  |  | kpl |  | 1200 | 8100 | 9300 | 0 | 0 | 0 | 0 | 4 | 0 | kpl | 0 | 1200 | 8100 | 9300 | 0 | 0 | 0 | 0 | 4 | 0 | kpl | 29 | 1200 | 8100 | 9300 | 34800 | 234900 | 269700 | 269700 | -25 | -269700
244 |  | Sestava měření průtoku - odzkoušení a testování jednotlivých komponentů s produktem např. kontrola tlakových podmínek atd. | kpl | 4 |  |  | 0 | 0 | 0 | 0 | 0 |  |  | kpl |  | 1200 | 12000 | 13200 | 0 | 0 | 0 | 0 | 4 | 0 | kpl | 0 | 1200 | 12000 | 13200 | 0 | 0 | 0 | 0 | 4 | 0 | kpl | 29 | 1200 | 12000 | 13200 | 34800 | 348000 | 382800 | 382800 | -25 | -382800
245 |  | Asisitence ČMI při kontrole instalace a provedení sestavy příslušného měření průtoku - dle certifikace MID - certifikace MID | kpl | 4 |  |  | 0 | 0 | 0 | 0 | 0 |  |  | kpl |  | 1800 | 16800 | 18600 | 0 | 0 | 0 | 0 | 4 | 0 | kpl | 0 | 1800 | 16800 | 18600 | 0 | 0 | 0 | 0 | 4 | 0 | kpl | 21 | 1800 | 16800 | 18600 | 37800 | 352800 | 390600 | 390600 | -17 | -390600
246 |  | Sestava měření průtoku - aplikační konfigurace | kpl | 4 |  |  | 0 | 0 | 0 | 0 | 0 |  |  | kpl |  | 0 | 7200 | 7200 | 0 | 0 | 0 | 0 | 4 | 0 | kpl | 0 | 0 | 7200 | 7200 | 0 | 0 | 0 | 0 | 4 | 0 | kpl | 8 | 0 | 7200 | 7200 | 0 | 57600 | 57600 | 57600 | -4 | -57600
247 |  | Sestava měření průtoku - zaškolení obsluhy pro práci | kpl | 4 |  |  | 0 | 0 | 0 | 0 | 0 |  |  | kpl |  |  | 28800 | 28800 | 0 | 0 | 0 | 0 | 4 | 0 | kpl | 0 |  | 28800 | 28800 | 0 | 0 | 0 | 0 | 4 | 0 | kpl | 0 |  | 28800 | 28800 | 0 | 0 | 0 | 0 | 4 | 0
248 |  | Sestava měření hladiny H222.1-222.3 - odzkoušení a testování jednotlivých vstupů a výstupů pro zařízení např. s nadřazeným řídicím systémem - test reporty | kpl | 1 |  |  | 0 | 0 | 0 | 0 | 0 |  |  | kpl |  | 120 | 14400 | 14520 | 0 | 0 | 0 | 0 | 1 | 0 | kpl | 0 | 120 | 14400 | 14520 | 0 | 0 | 0 | 0 | 1 | 0 | kpl | 8 | 120 | 14400 | 14520 | 960 | 115200 | 116160 | 116160 | -7 | -116160
249 |  | Sestava měření hladiny H222.1-222.3 - aplikační konfigurace | kpl | 1 |  |  | 0 | 0 | 0 | 0 | 0 |  |  | kpl |  | 0 | 7200 | 7200 | 0 | 0 | 0 | 0 | 1 | 0 | kpl | 0 | 0 | 7200 | 7200 | 0 | 0 | 0 | 0 | 1 | 0 | kpl | 8 | 0 | 7200 | 7200 | 0 | 57600 | 57600 | 57600 | -7 | -57600
250 |  | Sestava měření hladiny H222.1-222.3 - "suché" zkoušky - testování jednotlivých připojených zařízení bez produktu | kpl | 1 |  |  | 0 | 0 | 0 | 0 | 0 |  |  | kpl |  | 0 | 14400 | 14400 | 0 | 0 | 0 | 0 | 1 | 0 | kpl | 0 | 0 | 14400 | 14400 | 0 | 0 | 0 | 0 | 1 | 0 | kpl | 8 | 0 | 14400 | 14400 | 0 | 115200 | 115200 | 115200 | -7 | -115200
251 |  | Sestava měření hladiny H222.1-222.3 - "mokré" zkoušky - testování jednotlivých připojených zařízení s produktem | kpl | 1 |  |  | 0 | 0 | 0 | 0 | 0 |  |  | kpl |  | 1200 | 14400 | 15600 | 0 | 0 | 0 | 0 | 1 | 0 | kpl | 0 | 1200 | 14400 | 15600 | 0 | 0 | 0 | 0 | 1 | 0 | kpl | 0 | 1200 | 14400 | 15600 | 0 | 0 | 0 | 0 | 1 | 0
252 |  | Sestava měření hladiny H222.1-222.3 - zaškolení obsluhy pro práci | kpl | 1 |  |  | 0 | 0 | 0 | 0 | 0 |  |  | kpl |  |  | 28800 | 28800 | 0 | 0 | 0 | 0 | 1 | 0 | kpl | 0 |  | 28800 | 28800 | 0 | 0 | 0 | 0 | 1 | 0 | kpl | 0 |  | 28800 | 28800 | 0 | 0 | 0 | 0 | 1 | 0
253 |  | Aplikační sw pro KZ musí akceptovat vazby na import technologických dat do systému Čepro, a.s. | kpl | 1 |  |  | 0 | 0 | 0 | 0 | 0 |  |  | kpl |  |  | 72000 | 72000 | 0 | 0 | 0 | 0 | 1 | 0 | kpl | 0 |  | 72000 | 72000 | 0 | 0 | 0 | 0 | 1 | 0 | kpl | 1 |  | 72000 | 72000 | 0 | 72000 | 72000 | 72000 | 0 | -72000
254 |  | Aplikační SW PLC - řízení stávající a nově doplněné technologie SO222, SU222, SO223 a SO222.1 | kpl | 1 |  |  | 0 | 0 | 0 | 0 | 0 |  |  | kpl |  |  | 72000 | 72000 | 0 | 0 | 0 | 0 | 1 | 0 | kpl | 0 |  | 72000 | 72000 | 0 | 0 | 0 | 0 | 1 | 0 | kpl | 1 |  | 72000 | 72000 | 0 | 72000 | 72000 | 72000 | 0 | -72000
255 |  | Aplikační SW PC, instalace, konfigurace, odzkoušení atd. - dispečerské pracoviště | kpl | 1 |  |  | 0 | 0 | 0 | 0 | 0 |  |  | kpl |  |  | 72000 | 72000 | 0 | 0 | 0 | 0 | 1 | 0 | kpl | 0 |  | 72000 | 72000 | 0 | 0 | 0 | 0 | 1 | 0 | kpl | 0 |  | 72000 | 72000 | 0 | 0 | 0 | 0 | 1 | 0
256 |  | Vizualizační SW PC, instalace, konfigurace, odzkoušení atd. - dispečerské pracoviště | kpl | 1 |  |  | 0 | 0 | 0 | 0 | 0 |  |  | kpl |  |  | 28800 | 28800 | 0 | 0 | 0 | 0 | 1 | 0 | kpl | 0 |  | 28800 | 28800 | 0 | 0 | 0 | 0 | 1 | 0 | kpl | 0 |  | 28800 | 28800 | 0 | 0 | 0 | 0 | 1 | 0
257 |  | Aplikační SW PC, instalace, konfigurace, odzkoušení atd. - pracoviště serverů | kpl | 1 |  |  | 0 | 0 | 0 | 0 | 0 |  |  | kpl |  |  | 72000 | 72000 | 0 | 0 | 0 | 0 | 1 | 0 | kpl | 0 |  | 72000 | 72000 | 0 | 0 | 0 | 0 | 1 | 0 | kpl | 0 |  | 72000 | 72000 | 0 | 0 | 0 | 0 | 1 | 0
258 |  | Vizualizační SW PC, instalace, konfigurace, odzkoušení atd. - pracoviště serverů | kpl | 1 |  |  | 0 | 0 | 0 | 0 | 0 |  |  | kpl |  |  | 72000 | 72000 | 0 | 0 | 0 | 0 | 1 | 0 | kpl | 0 |  | 72000 | 72000 | 0 | 0 | 0 | 0 | 1 | 0 | kpl | 0 |  | 72000 | 72000 | 0 | 0 | 0 | 0 | 1 | 0
259 |  | Aplikační SW PLC - doplnění/úprava stávajícího systému řízení skladu o novou část technologie SO222, SU222, SO223 a SO222.1 | kpl | 1 |  |  | 0 | 0 | 0 | 0 | 0 |  |  | kpl |  |  | 72000 | 72000 | 0 | 0 | 0 | 0 | 1 | 0 | kpl | 0 |  | 72000 | 72000 | 0 | 0 | 0 | 0 | 1 | 0 | kpl | 1 |  | 72000 | 72000 | 0 | 72000 | 72000 | 72000 | 0 | -72000
260 |  | Aplikační SW PC - doplnění/úprava stávajícího dispečerské pracoviště skladu o vazbu na novou technologii SO222, SU222, SO223 a SO222.1 | kpl | 1 |  |  | 0 | 0 | 0 | 0 | 0 |  |  | kpl |  |  | 14400 | 14400 | 0 | 0 | 0 | 0 | 1 | 0 | kpl | 0 |  | 14400 | 14400 | 0 | 0 | 0 | 0 | 1 | 0 | kpl | 1 |  | 14400 | 14400 | 0 | 14400 | 14400 | 14400 | 0 | -14400
261 |  | Vizualizační SW PC - doplnění/úprava stávajícího dispečerské pracoviště skladu o vazbu na novou technologii SO222, SU222, SO223 a SO222.1 | kpl | 1 |  |  | 0 | 0 | 0 | 0 | 0 |  |  | kpl |  |  | 14400 | 14400 | 0 | 0 | 0 | 0 | 1 | 0 | kpl | 0 |  | 14400 | 14400 | 0 | 0 | 0 | 0 | 1 | 0 | kpl | 1 |  | 14400 | 14400 | 0 | 14400 | 14400 | 14400 | 0 | -14400
262 |  | Aplikační SW PLC - doplnění/úprava stávajícího systému řízení serverů o novou část technologie SO222, SU222, SO223 a SO222.1 | kpl | 1 |  |  | 0 | 0 | 0 | 0 | 0 |  |  | kpl |  |  | 14400 | 14400 | 0 | 0 | 0 | 0 | 1 | 0 | kpl | 0 |  | 14400 | 14400 | 0 | 0 | 0 | 0 | 1 | 0 | kpl | 1 |  | 14400 | 14400 | 0 | 14400 | 14400 | 14400 | 0 | -14400
263 |  | Aplikační SW PC - doplnění/úprava stávajícího dispečerské pracoviště serverů o vazbu na novou technologii SO222, SU222, SO223 a SO222.1 | kpl | 1 |  |  | 0 | 0 | 0 | 0 | 0 |  |  | kpl |  |  | 14400 | 14400 | 0 | 0 | 0 | 0 | 1 | 0 | kpl | 0 |  | 14400 | 14400 | 0 | 0 | 0 | 0 | 1 | 0 | kpl | 1 |  | 14400 | 14400 | 0 | 14400 | 14400 | 14400 | 0 | -14400
264 |  | Vizualizační SW PC - doplnění/úprava stávajícího dispečerského pracoviště serverů o vazbu na novou technologii SO222, SU222, SO223 a SO222.1 | kpl | 1 |  |  | 0 | 0 | 0 | 0 | 0 |  |  | kpl |  |  | 14400 | 14400 | 0 | 0 | 0 | 0 | 1 | 0 | kpl | 0 |  | 14400 | 14400 | 0 | 0 | 0 | 0 | 1 | 0 | kpl | 0 |  | 14400 | 14400 | 0 | 0 | 0 | 0 | 1 | 0
265 |  | Integrace nového ASŘ do administrace výdeje PHM | kpl | 1 |  |  | 0 | 0 | 0 | 0 | 0 |  |  | kpl |  |  | 14400 | 14400 | 0 | 0 | 0 | 0 | 1 | 0 | kpl | 0 |  | 14400 | 14400 | 0 | 0 | 0 | 0 | 1 | 0 | kpl | 0 |  | 14400 | 14400 | 0 | 0 | 0 | 0 | 1 | 0
266 |  | Integrace nového ASŘ do stávajícího SCADA systému | kpl | 1 |  |  | 0 | 0 | 0 | 0 | 0 |  |  | kpl |  |  | 14400 | 14400 | 0 | 0 | 0 | 0 | 1 | 0 | kpl | 0 |  | 14400 | 14400 | 0 | 0 | 0 | 0 | 1 | 0 | kpl | 0 |  | 14400 | 14400 | 0 | 0 | 0 | 0 | 1 | 0
267 |  | Integrace nového ASŘ do stávajícího systému administrace objednávek odběratelů | kpl | 1 |  |  | 0 | 0 | 0 | 0 | 0 |  |  | kpl |  |  | 14400 | 14400 | 0 | 0 | 0 | 0 | 1 | 0 | kpl | 0 |  | 14400 | 14400 | 0 | 0 | 0 | 0 | 1 | 0 | kpl | 0 |  | 14400 | 14400 | 0 | 0 | 0 | 0 | 1 | 0
268 |  | Integrace nového ASŘ do stávajícího systému evidence a administrace zákazníků | kpl | 1 |  |  | 0 | 0 | 0 | 0 | 0 |  |  | kpl |  |  | 14400 | 14400 | 0 | 0 | 0 | 0 | 1 | 0 | kpl | 0 |  | 14400 | 14400 | 0 | 0 | 0 | 0 | 1 | 0 | kpl | 0 |  | 14400 | 14400 | 0 | 0 | 0 | 0 | 1 | 0
269 |  | Oživení, komplexní zkoušky PLC uzlů | kpl | 1 |  |  | 0 | 0 | 0 | 0 | 0 |  |  | kpl |  |  | 96000 | 96000 | 0 | 0 | 0 | 0 | 1 | 0 | kpl | 0 |  | 96000 | 96000 | 0 | 0 | 0 | 0 | 1 | 0 | kpl | 0 |  | 96000 | 96000 | 0 | 0 | 0 | 0 | 1 | 0
270 |  | Výchozí revize, TIČR, Osvědčení - ASŘ a MaR pro SO222, SU222, SO223 a SO222.1 | kpl | 1 |  |  | 0 | 0 | 0 | 0 | 0 |  |  | kpl |  |  | 36000 | 36000 | 0 | 0 | 0 | 0 | 1 | 0 | kpl | 0 |  | 36000 | 36000 | 0 | 0 | 0 | 0 | 1 | 0 | kpl | 0 |  | 36000 | 36000 | 0 | 0 | 0 | 0 | 1 | 0
271 |  | Analýza procesu řízení technologie | kpl | 1 |  |  | 0 | 0 | 0 | 0 | 0 |  |  | kpl |  |  | 120000 | 120000 | 0 | 0 | 0 | 0 | 1 | 0 | kpl | 0 |  | 120000 | 120000 | 0 | 0 | 0 | 0 | 1 | 0 | kpl | 1 |  | 120000 | 120000 | 0 | 120000 | 120000 | 120000 | 0 | -120000
272 |  | Montážní plošina pro práce ve výškách | hod | 160 |  |  | 0 | 0 | 0 | 0 |  |  |  | hod |  | 0 | 380 | 380 | 0 | 0 | 0 | 0 | 160 | 0 | hod | 550 | 0 | 380 | 380 | 0 | 209000 | 209000 | 209000 | -390 | -209000 | hod | 300 | 0 | 380 | 380 | 0 | 114000 | 114000 | 114000 | -690 | -323000
273 |  | FAT (tovární test) + testovací procedury ASŘ | kpl | 1 |  |  | 0 | 0 | 0 | 0 | 0 |  |  | kpl |  |  | 180000 | 180000 | 0 | 0 | 0 | 0 | 1 | 0 | kpl | 0 |  | 180000 | 180000 | 0 | 0 | 0 | 0 | 1 | 0 | kpl | 1 |  | 180000 | 180000 | 0 | 180000 | 180000 | 180000 | 0 | -180000
274 |  | Zkušební provoz ASŘ a MaR pro SO222, SU222, SO223 a SO222.1 | kpl | 1 |  |  | 0 | 0 | 0 | 0 | 0
275 |  | Inženýrink ASŘ a MaR pro SO222, SU222, SO223 a SO222.1 | kpl | 1 |  |  | 0 | 0 | 0 | 0 | 0
276 |  | Vedení projektu | kpl | 1 |  |  | 0 | 0 | 0 | 0 | 0
277 |  | Cestovní náklady | kpl | 1 |  |  | 0 | 0 | 0 | 0 | 0
278 |  | Doprava materiálu a techniky | kpl | 1 |  |  | 0 | 0 | 0 | 0
279 |  | Zařízení staveniště | kpl | 1 |  |  | 0 | 0 | 0 | 0
280 |  | Zpracování harmonogramu přepojení MaR a ASŘ pro SO222, SU222, SO223 a SO222.1 | kpl | 1 |  |  | 0 | 0 | 0 | 0 | 0
281 |  | Dodavatelská dokumentace | kpl | 1 |  |  | 0 | 0 | 0 | 0 | 0
282 |  | Dokumentace skut. provedení | kpl | 1 |  |  | 0 | 0 | 0 | 0 | 0
283 |  | Školení, technická podpora, profylaxe v záručním období | kpl | 1 |  |  | 0 | 0 | 0 | 0 | 0
284 |  | Náklady na zajištění provozu skladu atd. během realizace nových částí ASŘ a během integrace do stávajících lokálních a centrálních systémů, především během přechodů mezi jednotlivými etapami realizace - trvalá účast kvalifikovaného pracovníka v místě, cca xxx dní | kpl | 1 |  |  | 0 | 0 | 0 | 0 | 0
285 |  | Náklady na zajištění kooperace třetích stran při koordinaci oživení a testování ASŘ | kpl | 1 |  |  | 0 | 0 | 0 | 0 | 0
286 |  | Náklady na zajištění kooperace třetích stran při koordinaci oživení a testování komunikace v síti LAN IndustrialEthernet | kpl | 1 |  |  | 0 | 0 | 0 | 0 | 0
287 |  | Předání díla | kpl | 1 |  |  | 0 | 0 | 0 | 0 | 0

## MaR+ASŘ - KZ
Akce: | Sklad Šlapanov - Obnova rozvodny 222 a 223 | Objekt: | ČEPRO a.s., sklad Šlapanov | [5 empty] | Datum | 01/2025
Investor: | Čepro a.s. | Provozní soubor: | Rozvodna 222 a 223 | [5 empty] | Zpracoval | V.Nema, HIMA
Dokument: | Položkový rozpočet | [7 empty] | Revize | 0 | 1 | 2
Položka | Popis |  |  | Výrobca/Dodávateľ | Typ | Množství | Jednotka | Cena dodávok |  | Cena práce |  | Cena
[8 empty] | jednotková | celková | jednotková | celková | celkem
1 | 2 |  |  | 3 | 4 | 5 | 6 | 7 | 8 | 9 | 10 | 11
Rozvádzač 223DT1
1 | VX zaraďovacia skriňa 800x2000x600, 1x mont.doska, 1x dvere |  |  | Rittal | obj.č.8806.000 | 4 | ks |  | 0 |  |  | 0
2 | Priechodková vložka 8x fí 13mm |  |  | Rittal | obj.č.4316000 | 4 | bal |  | 0 |  |  | 0
3 | VX bočné krytky podstavca 600x100 |  |  | Rittal | obj.č.8640033 | 2 | ks |  | 0 |  |  | 0
4 | VX uholníková lišta na káble 800mm |  |  | Rittal | obj.č.8619.420 | 2 | bal |  | 0 |  |  | 0
5 | Káblová prechodka |  |  | Rittal | obj.č.8619.801 | 4 | bal |  | 0 |  |  | 0
6 | Aretácia dverí pre VX |  |  | Rittal | obj.č.8618430 | 4 | ks |  | 0 |  |  | 0
7 | Transportné oká |  |  | Rittal | obj.č.4568000 | 2 | bal |  | 0 |  |  | 0
8 | VX krytka podstavca 600x100mm |  |  | Rittal | obj.č.866033 | 1 | bal |  | 0 |  |  | 0
9 | VX podstavec 800x100mm |  |  | Rittal | obj.č.866003 | 4 | bal |  | 0 |  |  | 0
10 | Kombinovaná lišta |  |  | Rittal | obj.č.5302.020 | 4 | ks |  | 0 |  |  | 0
11 | VX spojovacia sada |  |  | Rittal | obj.č.8617500 | 3 | bal |  | 0 |  |  | 0
12 | VX bočnice naskrutkovacie 2000x600 |  |  | Rittal | obj.č.8106245 | 2 | ks |  | 0 |  |  | 0
13 | Odkladací pult |  |  | Rittal | obj.č.4638600 | 1 | ks |  | 0 |  |  | 0
14 | Schránka na schémy |  |  | Rittal | obj.č.2513000 | 1 | ks |  | 0 |  |  | 0
15 | Kompaktné svietidlo 900lm, 230VAC |  |  | Rittal | obj.č.2500200 | 4 | ks |  | 0 |  |  | 0
16 | Pripojovacie vedenie LED |  |  | Rittal | obj.č.2500400 | 4 | ks |  | 0 |  |  | 0
17 | Pripojovacie vedenie LED |  |  | Rittal | obj.č.2500430 | 4 | ks |  | 0 |  |  | 0
18 | Spínač |  |  | Rittal | obj.č.4127010 | 4 | ks |  | 0 |  |  | 0
19 | Spínač bez kábla |  |  | Rittal | obj.č.2500460 | 4 | ks |  | 0 |  |  | 0
20 | Klietková matica fí 6mm |  |  | Rittal | obj.č.4164500 | 1 | bal |  | 0 |  |  | 0
21 | Klietková matica fí 8mm |  |  | Rittal | obj.č.4165500 | 1 | bal |  | 0 |  |  | 0
22 | Príchytka káblov |  |  | Rittal | SZ 2360000 | 5 | ks |  | 0 |  |  | 0
23 | Príchytka káblov |  |  | Rittal | SZ 2354000 | 5 | ks |  | 0 |  |  | 0
24 | PLC - Backplane typ "E", 12 pozícií |  |  | Schneider Electric | BMEXBP1200 | 1 | ks |  | 0 |  |  | 0
25 | PLC - Backplane E 8 pozic X-Bus+Ethernet(PV02) |  |  | Schneider Electric | BMEXBP0800 | 2 | ks |  | 0 |  |  | 0
26 | PLC - SADA MODULOV ROZŠÍRENIA NOSNÝCH LÍŠT |  |  | Schneider Electric | BMXXBE2005 | 1 | ks |  | 0 |  |  | 0
27 | PLC - MODUL ROZŠÍRENIA NOSNÝCH LÍŠT |  |  | Schneider Electric | BMXXBE1000 | 1 | ks |  | 0 |  |  | 0
28 | PLC - PREP.KÁBEL MEDZI NOSNÝMI LIŠTAMI 3M |  |  | Schneider Electric | BMXXBC030K | 2 | ks |  | 0 |  |  | 0
29 | PLC - VÝKONNÝ NAPÁJACÍ ZDROJ 24..48VDC, 32W |  |  | Schneider Electric | BMXCPS3020 | 3 | ks |  | 0 |  |  | 0
30 | PLC - M580 CPU level 40 |  |  | Schneider Electric | BMEP584020 | 1 | ks |  | 0 |  |  | 0
31 | PLC - KOM.MODUL 2 RS485/232 PORTOV |  |  | Schneider Electric | BMXNOM0200 | 3 | ks |  | 0 |  |  | 0
32 | PLC - MODUL 8AI U/I IZOL. RÝCHLE 15BIT+ZNAM. |  |  | Schneider Electric | BMXAMI0810 | 5 | ks |  | 0 |  |  | 0
33 | PLC - FTB KON.(ANALÓG) VOĽNÉ KONCE 3M 28PIN |  |  | Schneider Electric | BMXFTW308S | 5 | ks |  | 0 |  |  | 0
34 | PLC - MODUL 8AO U/I NEIZOL. 15BIT+ZNAMIENKO |  |  | Schneider Electric | BMXAMO0802 | 2 | ks |  | 0 |  |  | 0
35 | PLC - FTB KON.(ANALÓG) VOĽNÉ KONCE 3M |  |  | Schneider Electric | BMXFTW301S | 2 | ks |  | 0 |  |  | 0
36 | PLC - MODUL 64DI 24 VDC, POZ.LOGIKA, FCN KON. |  |  | Schneider Electric | BMXDDI6402K | 5 | ks |  | 0 |  |  | 0
37 | PLC - FCN KON.(32 KANÁLOV) VOĽNÉ KONCE 3M |  |  | Schneider Electric | BMXFCW303 | 10 | ks |  | 0 |  |  | 0
38 | PLC - MODUL 64DO TRANZ. 0,1A, FCN KON. |  |  | Schneider Electric | BMXDDO6402K | 3 | ks |  | 0 |  |  | 0
39 | PLC - FCN KON.(32 KANÁLOV) VOĽNÉ KONCE 3M |  |  | Schneider Electric | BMXFCW303 | 6 | ks |  | 0 |  |  | 0
40 | Prepäťová ochrana, SPD typ 3 |  |  | Saltek | DA-275 DF16S | 1 | ks |  | 0 |  |  | 0
41 | Istič 2-pólový |  |  | OEZ | LTN-16B-2 | 1 | ks |  | 0 |  |  | 0
42 | Istič 1-pólový |  |  | OEZ | LTN-10C-1 | 2 | ks |  | 0 |  |  | 0
43 | Istič 2-pólový |  |  | OEZ | LTN-10C-2 | 4 | ks |  | 0 |  |  | 0
44 | Istič 1-pólový |  |  | OEZ | LTN-6C-1 | 2 | ks |  | 0 |  |  | 0
45 | Prúdový chránič s nadprúdovou ochranou |  |  | OEZ | OLI-6C-1N-030A | 1 | ks |  | 0 |  |  | 0
46 | Soklová zasuvka 230VA |  |  | OEZ | ZSE-03 | 1 | ks |  | 0 |  |  | 0
47 | Impulzný zdroj 230VAC/24VDC |  |  | Schrack | LP412412, 12..14A | 2 | ks |  | 0 |  |  | 0
48 | Snímač teploty v rozvádzači -30 ÷ +60˘C |  |  | Sensit | NS 500, 4÷20mA | 1 | ks |  | 0 |  |  | 0
49 | Prepäťová ochrana 24VDC |  |  | Saltek | BDM-24V/2 FR1 | 182 | ks |  | 0 |  |  | 0
50 | Prepäťová ochrana 6VDC |  |  | Saltek | BDM-006 V/2 FR1 | 4 | ks |  | 0 |  |  | 0
51 | Relé 24VDC |  |  | Phoenix contact | PLC-RPT-24DC/1/ACT | 192 | ks |  | 0 |  |  | 0
52 | Mostík |  |  | Phoenix contact | FBST 6-PLC RD | 40 | ks |  | 0 |  |  | 0
53 | Mostík |  |  | Phoenix contact | FBST 500-PLC BU | 4 | ks |  | 0 |  |  | 0
54 | Bariéra prúdovej slučky EEx ia |  |  | Phoenix contact | MACX MCR-EX-SL-RPSSI-I | 13 | ks |  | 0 |  |  | 0
55 | Bariéra prúdovej slučky EEx ia s prevodníkom Pt100 |  |  | Phoenix contact | MACX MCR-EX-TS-I-OLP | 3 | ks |  | 0 |  |  | 0
56 | Patch panel |  |  | Phoenix contact | NBC-PP-J1PGY-S/R4IDC8 | 8 | ks |  | 0 |  |  | 0
57 | Svorkovnica PE, ozn. X1
58 | Nosič na popisný štítok š=20mm, (Výstražný štítok) |  |  | Weidmüller | SchT5 | 1 | ks |  | 0 |  |  | 0
59 | Plexi na popisný štítok š=20mm |  |  | Weidmüller | STR5 | 1 | ks |  | 0 |  |  | 0
60 | Radová svorka skrutkovacia - zeleno/žltá |  |  | Weidmüller | WPE6 | 2 | ks |  | 0 |  |  | 0
61 | Radová svorka skrutkovacia - zeleno/žltá |  |  | Weidmüller | WPE16N | 1 | ks |  | 0 |  |  | 0
62 | Radová svorka skrutkovacia - zeleno/žltá |  |  | Weidmüller | WPE4 | 5 | ks |  | 0 |  |  | 0
63 | Svorkovnica N
64 | Radová svorka skruktovacia |  |  | Weidmüller | WDU2.5BL - modrá | 5 | ks |  | 0 |  |  | 0
65 | Mostík |  |  | Weidmüller | WQV 2.5/5 | 1 | ks |  | 0 |  |  | 0
66 | Bočnica |  |  | Weidmüller | WAP 2.5-10 | 1 | ks |  | 0 |  |  | 0
67 | Svorkovnica PE
68 | Radová svorka skruktovacia |  |  | Weidmüller | WPE2.5 - z/ž | 10 | ks |  | 0 |  |  | 0
69 | Bočnica |  |  | Weidmüller | WAP 2.5-10 | 4 | ks |  | 0 |  |  | 0
70 | Svorkovnica 230VAC, ozn. X9.2
71 | Nosič na popisný štítok š=8mm |  |  | Weidmüller | ZEW35/2 | 2 | ks |  | 0 |  |  | 0
72 | Plexi na popisný štítok š=8mm |  |  | Weidmüller | EM8/30 | 1 | ks |  | 0 |  |  | 0
73 | Radová svorka pružinová |  |  | Weidmüller | ZDU 2.5/4AN | 6 | ks |  | 0 |  |  | 0
74 | Bočnica |  |  | Weidmüller | ZAP/TW 3 | 1 | ks |  | 0 |  |  | 0
75 | Svorkovnica 24VDC, ozn. X24.x
76 | Nosič na popisný štítok š=8mm |  |  | Weidmüller | ZEW35/2 | 16 | ks |  | 0 |  |  | 0
77 | Plexi na popisný štítok š=8mm |  |  | Weidmüller | EM8/30 | 8 | ks |  | 0 |  |  | 0
78 | Poistková radová svorka skrutkovacia |  |  | Weidmüller | ZSI 2.5/LD 28AC | 100 | ks |  | 0 |  |  | 0
79 | Bočnica |  |  | Weidmüller | ZAP TW3 | 4 | ks |  | 0 |  |  | 0
80 | Bočnica |  |  | Weidmüller | ZAP THEN/ZSI2.5 | 4 | ks |  | 0 |  |  | 0
81 | Priečna prepojka - pérová |  |  | Weidmüller | ZQV6/24 | 6 | ks |  | 0 |  |  | 0
82 | Radová svorka pérová - biela |  |  | Weidmüller | ZDU2.5/4AN WS | 45 | ks |  | 0 |  |  | 0
83 | Bocnica biela |  |  | Weidmüller | ZAP/TW3 WS | 4 | ks |  | 0 |  |  | 0
84 | Priecna prepojka - pérová |  |  | Weidmüller | ZQV2.5/50 | 1 | ks |  | 0 |  |  | 0
85 | Poistka trubičková |  |  | Weidmüller | 5x20, T2A | 4 | ks |  | 0 |  |  | 0
86 | Poistka trubičková |  |  | Weidmüller | 5x20, T0,1A | 35 | ks |  | 0 |  |  | 0
87 | Poistka trubičková |  |  | Weidmüller | 5x20, T0,2A | 60 | ks |  | 0 |  |  | 0
88 | Poistka trubičková |  |  | Weidmüller | 5x20, T1A | 1 | ks |  | 0 |  |  | 0
89 | Svorkovnica 24VDC, ozn. X10.3
90 | Nosič na popisný štítok š=8mm |  |  | Weidmüller | ZEW35/2 | 2 | ks |  | 0 |  |  | 0
91 | Plexi na popisný štítok š=8mm |  |  | Weidmüller | EM8/30 | 1 | ks |  | 0 |  |  | 0
92 | Radová svorka pružinová |  |  | Weidmüller | ZDU 2.5/4AN | 8 | ks |  | 0 |  |  | 0
93 | Bočnica |  |  | Weidmüller | ZAP/TW 3 | 1 | ks |  | 0 |  |  | 0
94 | Priecna prepojka - pérová |  |  | Weidmüller | ZQV2.5/10 | 1 | ks |  | 0 |  |  | 0
95 | Svorkovnica 24VDC, ozn. XAI09 |  |  | 11: 0
96 | Nosič na popisný štítok š=8mm |  |  | Weidmüller | ZEW35/2 | 2 | ks |  | 0 |  |  | 0
97 | Plexi na popisný štítok š=8mm |  |  | Weidmüller | EM8/30 | 1 | ks |  | 0 |  |  | 0
98 | Radová svorka pružinová |  |  | Weidmüller | ZDU 2.5 | 4 | ks |  | 0 |  |  | 0
99 | Bočnica |  |  | Weidmüller | ZAP/TW 1 | 2 | ks |  | 0 |  |  | 0
100 | Svorkovnice 24VDC, ozn. X.FUxx
101 | Nosič na popisný štítok š=8mm |  |  | Weidmüller | ZEW35/2 | 32 | ks |  | 0 |  |  | 0
102 | Plexi na popisný štítok š=8mm |  |  | Weidmüller | EM8/30 | 32 | ks |  | 0 |  |  | 0
103 | Radová svorka pružinová |  |  | Weidmüller | ZDU 2.5/4AN | 64 | ks |  | 0 |  |  | 0
104 | Bočnica |  |  | Weidmüller | ZAP/TW 3 | 32 | ks |  | 0 |  |  | 0
105 | Svorkovnica 24VDC, ozn. X-DI.02
106 | Nosič na popisný štítok š=8mm |  |  | Weidmüller | ZEW35/2 | 1 | ks |  | 0 |  |  | 0
107 | Plexi na popisný štítok š=8mm |  |  | Weidmüller | EM8/30 | 2 | ks |  | 0 |  |  | 0
108 | Radová svorka pružinová |  |  | Weidmüller | ZDU 2.5 | 24 | ks |  | 0 |  |  | 0
109 | Bočnica |  |  | Weidmüller | ZAP/TW 1 | 1 | ks |  | 0 |  |  | 0
110 | Mostík |  |  | Weidmüller | ZQV 2.5/10 | 1 | ks |  | 0 |  |  | 0
111 | Nosič na popisný štítok š=8mm |  |  | Weidmüller | ZEW35/2 | 50 | ks |  | 0 |  |  | 0
112 | Svorkovnica 24VDC modrá, ozn. -XS1IS (AI)
113 | Nosič na popisný štítok š=8mm |  |  | Weidmüller | ZEW35/2 | 15 | ks |  | 0 |  |  | 0
114 | Plexi na popisný štítok š=8mm |  |  | Weidmüller | EM8/30 | 15 | ks |  | 0 |  |  | 0
115 | Radová svorka pérová - béžová |  |  | Weidmüller | ZDU2.5-2 | 36 | ks |  | 0 |  |  | 0
116 | Bočnica |  |  | Weidmüller | ZAP/TW7 | 15 | ks |  | 0 |  |  | 0
117 | Svorkovnica 24VDC, ozn. -XAI (AI, AO) |  |  | 11: 0
118 | Nosič na popisný štítok š=8mm |  |  | Weidmüller | ZEW35/2 | 4 | ks |  | 0 |  |  | 0
119 | Plexi na popisný štítok š=8mm |  |  | Weidmüller | EM8/30 | 4 | ks |  | 0 |  |  | 0
120 | Radová svorka pérová - béžová |  |  | Weidmüller | ZDU2.5-2 | 12 | ks |  | 0 |  |  | 0
121 | Bočnica |  |  | Weidmüller | ZAP/TW7 | 4 | ks |  | 0 |  |  | 0
122 | Svorkovnica 24VDC, ozn. -XS1 (AI, AO, DI)
123 | Nosič na popisný štítok š=8mm |  |  | Weidmüller | ZEW35/2 | 84 | ks |  | 0 |  |  | 0
124 | Plexi na popisný štítok š=8mm |  |  | Weidmüller | EM8/30 | 84 | ks |  | 0 |  |  | 0
125 | Radová svorka pérová - béžová |  |  | Weidmüller | ZTR2.5-2 | 333 | ks |  | 0 |  |  | 0
126 | Bočnica |  |  | Weidmüller | ZAP/TW7 | 84 | ks |  | 0 |  |  | 0
Montážny a inštalačný materiál
127 | Káblový kanál 40x80mm (ŠxV) |  |  | Schrack | KVN04080-- | 6 | ks |  | 0 |  |  | 0
128 | Kanál rozvádzačový 40X80 (ŠxV) modrý |  |  | IBOCO | 734462 | 1 | ks |  | 0 |  |  | 0
129 | Káblový kanál 80x80mm (ŠxV) |  |  | Schrack | KVN08080-- | 12 | ks |  | 0 |  |  | 0
130 | Káblový kanál 100x80mm (ŠxV) |  |  | Schrack | KVN10080-- | 6 | ks |  | 0 |  |  | 0
131 | DIN lišta, TS 35/15 PERF 2000MM |  |  | Weidmüller | 236500000 | 20 | ks |  | 0 |  |  | 0
132 | Kanál rozvádzačový 40X80 (ŠxV) modrý |  |  | IBOCO | 734462 | 1 | ks |  | 0 |  |  | 0
133 | Vodič lankový zelenožltý 6mm |  |  | Murat | H07V-K 1x6 | 12 | m |  | 0 |  |  | 0
134 | Vodič lankový čierny 2,5mm |  |  | Murat | H07V-K 1x2,5 | 40 | m |  | 0 |  |  | 0
135 | Vodič lankový čierny 1,5mm |  |  | Murat | H07V-K 1x1,5 | 40 | m |  | 0 |  |  | 0
136 | vodič lankový bledomodrý 1,5mm |  |  | Murat | H07V-K 1x1,5 | 40 | m |  | 0 |  |  | 0
137 | Vodič lankový červený 1,5mm |  |  | Murat | H07V-K 1x1,5 | 40 | m |  | 0 |  |  | 0
138 | Vodič lankový biely 1,5mm |  |  | Murat | H07V-K 1x1,5 | 40 | m |  | 0 |  |  | 0
139 | Vodič lankový šedý 0,75mm |  |  | Murat | H05V-K 1x0,75 | 600 | m |  | 0 |  |  | 0
140 | Vodič lankový červený 0,75mm |  |  | Murat | H05V-K 1x0,75 | 100 | m |  | 0 |  |  | 0
141 | Vodič lankový biely 0,75mm |  |  | Murat | H05V-K 1x0,75 | 100 | m |  | 0 |  |  | 0
142 | Spojka lisovacia, typ 10135HQ |  |  | 3: Murat; 5: 100; 6: ks; 8: 0; 11: 0
143 | Spojka lisovacia, typ 10140HQ |  |  | 3: Murat; 5: 100; 6: ks; 8: 0; 11: 0
144 | 26AWG, FTP, Cat5, 4par |  |  | 3: Murat; 5: 14; 6: m; 8: 0; 11: 0
145 | Montážne príslušenstvo a spojovací materiál |  |  | 3: Maratom-TZB; 5: 4; 6: sada; 8: 0; 11: 0
146 | Štítok označovací hliníkový na káble |  |  | 3: Maratom-TZB; 5: 150; 6: ks; 8: 0; 11: 0
147 | Návlečka označovacia na káblové žily |  |  | 3: Maratom-TZB; 5: 2500; 6: ks; 8: 0; 11: 0
148 | Plastový štítok označovací na káble v rozvádzači |  |  | 3: Maratom-TZB; 5: 20; 6: ks; 8: 0; 11: 0
Výroba rozvádzača
149 | Práce |  |  | 3: Maratom-TZB; 5: 480; 6: hod.; 10: 0; 11: 0
150 | Výstupná kontrola rozvádzača |  |  | 3: Maratom-TZB; 5: 16; 6: hod.; 10: 0; 11: 0
151 | Odborné prehliadky a skúšky |  |  | 3: Maratom-TZB; 5: 20; 6: hod.; 10: 0; 11: 0
152 | Balenie rozvádzača |  |  | 3: Maratom-TZB; 5: 4; 6: hod.; 10: 0; 11: 0
153 | Spracovanie označovacích bužiriek a popisov, logo |  |  | 3: Maratom-TZB; 5: 16; 6: hod.; 10: 0; 11: 0
154 | Dokum. skutočného vyhotovenia DSV/STD |  |  | 3: Maratom-TZB; 5: 32; 6: hod.; 10: 0; 11: 0
Káble
155 | RE-2Y(St)Y BLUE 1x2x0,75 |  |  | 3: Murat; 5: 1530; 6: m; 8: 0; 11: 0
156 | RE-2Y(St)Y BLUE 2x2x0,75 |  |  | 3: Murat; 5: 360; 6: m; 8: 0; 11: 0
157 | JE-Y(ST)Y 2x2x0,8 BD |  |  | 3: Murat; 5: 24; 6: m; 8: 0; 11: 0
158 | JZ-600-Y-CY 12G1,5 |  |  | 3: Murat; 5: 3170; 6: m; 8: 0; 11: 0
159 | RE-2Y(St)Yv 1x2x0,75 |  |  | 3: Murat; 5: 470; 6: m; 8: 0; 11: 0
160 | BUS PB YY 1x2x0,64 |  |  | 3: Murat; 5: 240; 6: m; 8: 0; 11: 0
161 | Káblové štítky |  |  | 3: Murat; 5: 132; 6: ks; 8: 0; 11: 0
Montážne práce vrátane súvisiacich dodávok
162 | Doprava rozvádzača DT1 (4 polia) do Šlapanova |  |  | 3: Maratom-TZB; 5: 1; 6: súb.; 8: 0; 11: 0
163 | Osadenie a pripojenie rozvádzača (4 polia) |  |  | 3: Maratom-TZB; 5: 64; 6: hod.; 10: 0; 11: 0
164 | Pokládka nových káblov |  |  | 3: Maratom-TZB; 5: 400; 6: hod.; 10: 0; 11: 0
165 | Pripojenie novych káblov na strane technológie a na strane rozvadzaca |  |  | 3: Maratom-TZB; 5: 544; 6: hod.; 10: 0; 11: 0
166 | Odborné prehliadky a skúšky, revízie, stanovisko ITI |  |  | 3: Maratom-TZB; 5: 1; 6: súb.; 8: 0; 11: 0
167 | Ubytovanie pre montážnych pracovníkov |  |  | 3: Maratom-TZB; 5: 126; 6: noc; 8: 0; 11: 0
168 | Diéty pre montážnych pracovníkov |  |  | 3: Maratom-TZB; 5: 126; 6: deň; 8: 0; 11: 0
169 | Doprava montážnych pracovníkov /680km, 7x |  |  | 3: Maratom-TZB; 5: 4760; 6: km; 8: 0; 11: 0
170 | Vstupná kontrola dodávok obchodno-technická prebierka, protokoly |  |  | 3: Maratom-TZB; 5: 8; 6: hod.; 10: 0; 11: 0
171 | Spracovanie sprievodnej techn. dokumentácie (STD) - AsBuilt |  |  | 3: Maratom-TZB; 5: 16; 6: hod.; 10: 0; 11: 0
172 | Spracovanie dokumentácie skutočného vyhotovenia (DSV) - AsBuilt |  |  | 3: Maratom-TZB; 5: 16; 6: hod.; 10: 0; 11: 0
173 | Zabezpečovacie a obstarávacie náklady, logistika |  |  | 3: Maratom-TZB; 5: 1; 6: súb.; 8: 0; 11: 0
SW práce vrátane súvisiacich dodávok
174 | Projektový manažment |  |  | 3: HIMA; 5: 40; 6: hod.; 10: 0; 11: 0
175 | Databáza riadiaceho systému |  |  | 3: HIMA; 5: 40; 6: hod.; 10: 0; 11: 0
176 | SW práce PLC |  |  | 3: HIMA; 5: 120; 6: hod.; 10: 0; 11: 0
177 | SW práce SCADA, vrátane SAT |  |  | 3: TTC; 5: 120; 6: hod.; 10: 0; 11: 0
178 | SW práce systém detekcie únikov |  |  | 3: HIMA; 5: 40; 6: hod.; 10: 0; 11: 0
179 | Testovacia procedúra |  |  | 3: HIMA; 5: 24; 6: hod.; 10: 0; 11: 0
180 | Interný test + FAT v Nitre |  |  | 3: HIMA; 5: 48; 6: hod.; 10: 0; 11: 0
181 | Nasadenie, oživenie, SAT testy (14 dní, 2x inžinier) |  |  | 3: HIMA; 5: 280; 6: hod.; 10: 0; 11: 0
182 | Ubytovanie |  |  | 3: HIMA; 5: 28; 6: noc; 8: 0; 11: 0
183 | Diéty |  |  | 3: HIMA; 5: 28; 6: deň; 8: 0; 11: 0
184 | Cestovné |  |  | 3: HIMA; 5: 3400; 6: km; 8: 0; 11: 0
185 | Aktualizácia dokumentácie RS, vydanie v tlačenej forme, 4 paré |  |  | 3: HIMA; 5: 24; 6: hod.; 10: 0; 11: 0
[10 empty] | Cena spolu (bez DPH) |  | 0

## REKAPITULACE LAN, PZTS+VSS
NÁZEV AKCE: |  | PD OBNOVY ROZVODNY OBJKETU 222/223
ARCHIVNÍ ČÍSLO: |  | D2410148IT002
VERZE: |  | 01 | DATUM: | 12/2024
Rekapitulace ceny – LAN, PZTS+VSS
Základní rozpočtové náklady
p.č. | popis |  | % | základ | cena /Kč/
1 | HSV | Dodávky |  |  | 0
2 |  | Montáž |  |  | 0
3 | PSV | Dodávky |  |  | 0
4 |  | Montáž |  |  | 0
5 | "M" | Dodávky |  |  | 0
6 |  | Montáž |  |  | 0
7 | Demontáže a přesuny |  |  |  | 0
8 | Ostatní náklady |  |  |  | 0
9 | Prořez |  | 5% | 0 | 0
10 | Materiál podružný |  | 1% | 0 | 0
11 | PPV pro elektromontáže |  | 0.5% | 0 | 0
12 | ZRN (ř. 1-11) |  |  |  | 0
Vedlejší rozpočtové náklady
p.č. | popis |  | % | základ | cena /Kč/
13 | Přesun dodávek |  | 1% | 0 | 0
14 | Zařízení staveniště |  | 0.5% | 0 | 0
15 | Mimostaveništní doprava |  | 0.8% | 0 | 0
16 | Provozní vlivy |  |  |  | 0
17 | Vzorkování |  |  |  | 0
18 | Vytyčení stávajících inženýrských sítí před zahájením prací a jejich ochrana |  |  |  | 0
19 | Průzkumy a měření, případné doplňující průzkumy |  |  |  | 0
20 | Kompletační činnost |  |  |  | 0
21 | Zaškolení obsluhy, návody, štítky apod. |  |  |  | 0
22 | Protokoly o zkouškách, revizní zprávy, certifikáty a prohlášení o shodě |  |  |  | 0
23 | Pomocná a montážní lešení, plošina |  |  |  | 0
24 | Výchozí revize |  |  |  | 0
25 | VRN (ř. 13-24) |  |  |  | 0
Celkové náklady
CENA bez DPH |  |  |  |  | 0
DODAVATEL VYPLNÍ POUZE ŠEDIVÉ BUŃKY
ZRN – základní rozpočtové náklady – skládají se z HSV, PSV, MONTÁŽÍ a nákladů, které lze vztáhnout k jednotlivým konstrukcím a pracím
HSV – hlavní stavební výroba – hrubá stavba objektů občanské, bytové a průmyslové výstavby, inženýrské sítě, objekty vodního hospodářství
PSV – pomocná (přidružená) stavební výroba – řemesla, instalace, dokončovací práce, kompletace
MONTÁŽE – práce a výkony prováděné na provozních souborech a stavebních objektech
VRN – vedlejší rozpočtové náklady – náklady související s realizací stavby, které nelze vztáhnout k jednotlivým konstrukcím a pracím, nebo které plynou z umístění stavby

## LAN, PZTS+VSS
Položkový rozpočet – PD OBNOVY ROZVODNY OBJKETU 222/223
POLOŽKY ROZPOČTU | [6 empty] | Dodávky |  | Montáž |  | CENA CELKEM
Pol. | Výrobce | Číslo | Obchodní název | Druh | MJ | Počet | Cena/MJ | Celkem | Cena/MJ | Celkem | Celkem
Žlaby PVC a příslušenství
1 |  |  | Lišta hranatá, 20x20mm, včetně kotvícího materiálu | PSV | m | 6 |  | 0 |  | 0 | 0
2 |  |  | Lišta hranatá, 40x20mm, včetně kotvícího materiálu | PSV | m | 4 |  | 0 |  | 0 | 0
Plechové a drátěné žlaby a příslušenství
3 |  |  | Plechový žlab 100/50 "ŽZ" 0,7mm- perforovaný, podpěry 2,0m, včetně spojovacího materiálu, víka včetně uzávěru, spojek, tvarových dílů s víkem, redukčních a koncových dílů, držáků, nosníků, podpěr, stojen, konzolí, úchytů, závěsů, třmenů na potrubí, pospojení, přizemnění aj. příslušenství | PSV | m | 130 |  | 0 |  | 0 | 0
4 |  |  | Přepážka pro kabelové žlaby s výškou bočnice 50 mm, povrchová úprava žárový zinek, včetně spojovacího materiálu | PSV | m | 2 |  | 0 |  | 0 | 0
5 |  |  | Ochranný obvodový lem žlabu | PSV | m | 2 |  | 0 |  | 0 | 0
6 |  |  | Sprej zinkový - zinek 98% 400ml | PSV | ks | 1 |  | 0 |  | 0 | 0
7 |  |  | Odvíkování a zavíkování stávajícho ocelového žlabu | PSV | m | 648 |  | 0 |  | 0 | 0
Trubky a příslušenství
8 |  |  | Trubka ohebná PVC EN, střední mechanická pevnost Ø25mm, pevně uložená, včetně příchytek, spojek a kotvícího materiálu (hmoždinky, vruty apod.) | PSV | m | 30 |  | 0 |  | 0 | 0
9 |  |  | Trubka tuhá PVC EN, střední mechanická pevnost, Ø25mm, pevně uložená, včetně příchytek, spojek a kotvícího materiálu (hmoždinky, vruty apod.) | PSV | m | 320 |  | 0 |  | 0 | 0
10 |  |  | Trubka tuhá PC ABS EN, střední mechanická pevnost Ø25mm, UV odolná, bezhalogenová, pevně uložená, včetně příchytek, spojek a kotvícího materiálu (hmoždinky, vruty apod.) | PSV | m | 180 |  | 0 |  | 0 | 0
11 |  |  | Trubka ohebná PE EN, nízká mechanická pevnost Ø25mm, UV odolná, bezhalogenová, pevně uložená, včetně příchytek, spojek a kotvícího materiálu (hmoždinky, vruty apod.) | PSV | m | 20 |  | 0 |  | 0 | 0
12 |  |  | Ocelová trubka závitová žárově zinkovaná Ø25mm, včetně příchytek, a kotvícího materiálu (hmoždinky, vruty, šrouby, apod.) | PSV | m | 54 |  | 0 |  | 0 | 0
13 |  |  | Trubka tuhá PC ABS EN, střední mechanická pevnost Ø32mm, UV odolná, bezhalogenová, pevně uložená, včetně příchytek, spojek a kotvícího materiálu (hmoždinky, vruty apod.) | PSV | m | 24 |  | 0 |  | 0 | 0
14 |  |  | Trubka ohebná PE EN, nízká mechanická pevnost Ø25mm, UV odolná, bezhalogenová, pevně uložená, včetně příchytek, spojek a kotvícího materiálu (hmoždinky, vruty apod.) | PSV | m | 5 |  | 0 |  | 0 | 0
15 |  |  | Ohebná dvouplášťová korugovaná chránička, Ø50mm, UV odolná, bezhalogenová | PSV | m | 40 |  | 0 |  | 0 | 0
16 |  |  | Násuvná spojka korugované dvouplášťové chráničky Ø50mm | PSV | ks | 2 |  | 0 |  | 0 | 0
17 |  |  | Těsnící kroužek pro korugovanou dvouplášťovou chráničku Ø50mm | PSV | ks | 4 |  | 0 |  | 0 | 0
18 |  |  | Zátka pro korugovanou dvouplášťovou chráničku Ø50mm | PSV | ks | 4 |  | 0 |  | 0 | 0
Izolační pásky
19 |  |  | Izolační páska PVC, modrá, typ COROPLAST 15mm/10metrů | PSV | ks | 3 |  | 0 |  | 0 | 0
20 |  |  | Izolační páska PVC, žluto-zelená, typ COROPLAST 15mm/10metrů | PSV | ks | 3 |  | 0 |  | 0 | 0
21 |  |  | Izolační páska PVC, šedá, typ COROPLAST 15mm/10metrů | PSV | ks | 3 |  | 0 |  | 0 | 0
22 |  |  | Izolační páska PVC, černá, typ COROPLAST 15mm/10metrů | PSV | ks | 3 |  | 0 |  | 0 | 0
23 |  |  | Izolační páska PVC, bílá, typ COROPLAST 15mm/10metrů | PSV | ks | 3 |  | 0 |  | 0 | 0
24 |  |  | Izolační páska PVC, hnědá, typ COROPLAST 15mm/10metrů | PSV | ks | 3 |  | 0 |  | 0 | 0
Příchytky, stahovací pásky
25 |  |  | Vázací WAPRO pásky STANDARD, černé, 150x3,6mm | PSV | ks | 100 |  | 0 |  | 0 | 0
26 |  |  | Vázací WAPRO pásky STANDARD, černé, 203x3,6mm | PSV | ks | 100 |  | 0 |  | 0 | 0
27 |  |  | Vázací pásky odolné proti UV, 150x3,6mm, černá | PSV | ks | 50 |  | 0 |  | 0 | 0
28 |  |  | Vázací pásky odolné proti UV, 203x3,6mm, černá | PSV | ks | 50 |  | 0 |  | 0 | 0
Kabely sdělovací - telefonní, ostatní
29 |  |  | Kabel sdělovací LAM 6X [2x0,8+4x0,5] | PSV | m | 10 |  | 0 |  | 0 | 0
30 |  |  | Kabel sdělovací TCEPKPFLE 1x4x0,8 | PSV | m | 400 |  | 0 |  | 0 | 0
Kabely sdělovací - cat.5e nestíněné
31 |  |  | Kabel U/UTP Cat.5e 4x2xAWG24, 100MHz, LS0H plášť modrý | PSV | m | 430 |  | 0 |  | 0 | 0
Kabely sdělovací - cat.5e stíněné
32 |  |  | Kabel F/UTP Cat.5e 4x2xAWG24, 100MHz, LS0H plášť modrý | PSV | m | 20 |  | 0 |  | 0 | 0
33 |  |  | Kabel F/UTP Cat.5e 4x2xAWG24, 100MHz, PE venkovní plášť černý | PSV | m | 912 |  | 0 |  | 0 | 0
Kabely sdělovací - cat.7 stíněné
34 |  |  | Kabel CAT7 SSTP LSOHFR B2ca-s1,d1,a1 | PSV | m | 200 |  | 0 |  | 0 | 0
Propojovací kabely metalické cat.5e nestíněné
35 |  |  | Propojovací kabel, Cat.5e nestíněný, 2xRJ-45, délka 2m, barva šedá | PSV | ks | 22 |  | 0 |  | 0 | 0
Propojovací kabely metalické cat.5e stíněné
36 |  |  | Propojovací kabel, Cat.5e stíněný, 2xRJ-45, délka 2m, barva šedá | PSV | ks | 10 |  | 0 |  | 0 | 0
Kabely optické
37 |  |  | Kabel optický armovaný A-DQ(BN)(SR)2Y 12 E9/125 BLK (12vl. SM OS2) - dle standardu OIT | PSV | m | 350 |  | 0 |  | 0 | 0
38 |  |  | Kabel optický armovaný A-DQ(BN)(SR)2Y 24 E9/125 BLK (24vl. SM OS2) - dle standardu OIT | PSV | m | 600 |  | 0 |  | 0 | 0
39 |  |  | Stažení stávajícího optického kabelu ze stávající trasy - demontáž | PSV | m | 200 |  | 0 |  | 0 | 0
Propojovací kabely optické
40 |  |  | Optický propojovací kabel duplex SC-SC 9/125 OS2, 5m | PSV | ks | 2 |  | 0 |  | 0 | 0
41 |  |  | Optický propojovací kabel duplex LC-LC 9/125 OS2, 2m | PSV | ks | 1 |  | 0 |  | 0 | 0
42 |  |  | Optický propojovací kabel duplex SC-SC 9/125 OS2, 2m | PSV | ks | 10 |  | 0 |  | 0 | 0
43 |  |  | Optický propojovací kabel duplex LC-SC 9/125 OS2, 2m | PSV | ks | 2 |  | 0 |  | 0 | 0
Kabely a vodiče silové
44 |  |  | H05VV-F 2 x 1,5 (CYSY) | PSV | m | 5 |  | 0 |  | 0 | 0
Datové zásuvky
45 |  |  | Datová zásuvka pod omítku pro 2 moduly (45°),prázdná,RAL9010 | PSV | ks | 1 |  | 0 |  | 0 | 0
46 |  |  | Datová zásuvka zapuštěná pro 1 modul(45st),prázdná, RAL 9010 | PSV | ks | 1 |  | 0 |  | 0 | 0
47 |  |  | Box na omítku pro zásuvky, RAL 9010 | PSV | ks | 2 |  | 0 |  | 0 | 0
48 |  |  | DIN patchpanel, 1-portový, neosazený | PSV | ks | 16 |  | 0 |  | 0 | 0
Silové zásuvky
49 |  |  | Zásuvka dvojnásobná s ochrannými kolíky Tango, s clonkami, s natočenou dutinou, bílá | PSV | ks | 2 |  | 0 |  | 0 | 0
50 |  |  | Krabice přístrojová na omítku pro dvojzásuvku Tango, 80x104x28mm | PSV | ks | 2 |  | 0 |  | 0 | 0
Krabice, držáky a příslušenství
51 |  | EN3-JB10 | Plastová propojovací krabice, 8+2 šroubovací svorky | PSV | ks | 1 |  | 0 |  | 0 | 0
Datové rozvaděče - stojanové a příslušenství
52 |  |  | Rack se dvěma sekcemi o rozměrech 2x23U 800x1000mm včetně bočnic, samostatné vedení kabelů v každé sekci, volitelně shora a zespodu, pro každou sekci samostatné dveře z ocelového plechu s ventilačními otvory vpředu a vzadu, dveře vzadní části podélně dělené, všechny dveře s komfortní rukojetí pro profilovou půlválcovou vložku a s bezpečnostním zámkem 3524 E, statická zatížitelnost 1000kg, včetně potřebného příslušenství (montážní sady) | PSV | ks | 1 |  | 0 |  | 0 | 0
53 |  |  | Sada na vyrovnání potenciálu pro datový rozváděč pro servery | PSV | ks | 1 |  | 0 |  | 0 | 0
54 |  |  | Gravírovaný PVC štítek na racky s číslem racku o rozměru 12x6cm | PSV | ks | 1 |  | 0 |  | 0 | 0
55 |  |  | Podstavec ŠxV 800x100mm, RAL 9005 | PSV | ks | 1 |  | 0 |  | 0 | 0
56 |  |  | Bočnice podstavce 1000x100mm, RAL 9005 | PSV | ks | 1 |  | 0 |  | 0 | 0
57 |  |  | Panel 8x230V, overvoltage protection, 2m cable with plug B/F, XCZBAC3334061 | PSV | ks | 2 |  | 0 |  | 0 | 0
Datové rozvaděče - venkovní
58 |  |  | Venkovní ocelový rozváděč vyhovující požadavkům EN 61439-1 (v certifikaci u TUV SUD). Rozváděč je optimalizovaný zejména pro venkovní instalace průmyslových switchů, PLC a IO modulů METEL. Do rozváděče mohou být rovněž osazeny zařízení jiných výrobců. Rozváděč je osazen těmito komponenty: Zásuvka 230VAC typ E (CZ), napájecí zdroj 48VDC/240W, přepěťová ochrana 1. + 2. stupeň, jistič 4A, proudový chránič, rozměry: 400 x 600 x 250 mm, 230VAC. Vývodky: Univolt SKGL průměr a počet dle instalovaného počtu kabelů, komplet vydrátové, zapojené, testováno dle EN 61439-1 (OH6425 - C4.A12.R.P482.SE) | PSV | ks | 1 |  | 0 |  | 0 | 0
59 |  |  | Zámek pro ocelové rozvaděče typu OH65.Kompatibilní se všemi typy OH65-PG10, PG12 | PSV | ks | 1 |  | 0 |  | 0 | 0
60 |  |  | Upevňovací příslušenství na zeď pro ocelové rozváděče série Ohxxxx | PSV | ks | 1 |  | 0 |  | 0 | 0
Rozvaděče optické 19", nástěnné a příslušenství
61 |  |  | 19" FO vana, výsuvné čelo pro 12xSC-Duplex, neosazená, výška 1U | PSV | ks | 5 |  | 0 |  | 0 | 0
62 |  |  | FO kazeta pro 24 svárů, držáky svárů, včetně víka | PSV | ks | 4 |  | 0 |  | 0 | 0
63 |  |  | FO kazeta pro 12 svárů, držáky svárů, včetně víka | PSV | ks | 3 |  | 0 |  | 0 | 0
64 |  |  | Ochrana svárů | PSV | ks | 144 |  | 0 |  | 0 | 0
Rozvaděče optické a příslušenství
65 |  |  | Optický box na DIN lištu pro max. 6 simplex SC/E2000/duplex LC spojky, neosazený, Kompatibilní pro standardní rozměr DIN lišty 35 x 27 x 7,5 mm, 4 kabelové porty pro kabely s maximálním průměrem 9 mm, Rozměry: 125 x 36 x 129 mm, Obsah baleni: 1x kabelová průchodka PG11 (průměr kabelu 5-9 mm,) 3x kabelová záslepka PG, 1x popisová nálepka, 2x držák ochran sváru | PSV | ks | 1 |  | 0 |  | 0 | 0
Pigtaily
66 |  |  | Pigtail SC, 9/125µm OS2, délka 2m | PSV | ks | 132 |  | 0 |  | 0 | 0
67 |  |  | Pigtail LC, 9/125µm OS2, délka 2m | PSV | ks | 12 |  | 0 |  | 0 | 0
Optické spojky
68 |  |  | Spojka LC-LC, duplexní SM | PSV | ks | 6 |  | 0 |  | 0 | 0
69 |  |  | Spojka SC-SC, duplexní SM | PSV | ks | 66 |  | 0 |  | 0 | 0
Rozvodné panely - neosazené
70 |  |  | 19" patchpanel neosázený, 24xRJ-45, 1U, RAL 7035 | PSV | ks | 4 |  | 0 |  | 0 | 0
Konektory, spojky, krytky, keystone, inserty
71 |  |  | Konektor RJ-45, UTP Cat.5e, pro drát | PSV | ks | 3 |  | 0 |  | 0 | 0
72 |  |  | Konektor RJ-45, STP Cat.5e, pro drát | PSV | ks | 14 |  | 0 |  | 0 | 0
73 |  |  | Krytka konektoru RJ-45 | PSV | ks | 17 |  | 0 |  | 0 | 0
74 |  |  | Keystone modul nestíněný, Cat.5, samozářezový | PSV | ks | 65 |  | 0 |  | 0 | 0
75 |  |  | Keystone modul stíněný, Cat.5, samozářezový | PSV | ks | 10 |  | 0 |  | 0 | 0
Panely plné, vyvazovací, police přístrojové
76 |  |  | Montážní sada do rozvaděče - multipack 100x šroub + plovoucí matka + podložka | PSV | ks | 2 |  | 0 |  | 0 | 0
77 |  |  | 19" vyvazovací panel, 5x velké tvrdé plastové oko, 1U, RAL 7035 | PSV | ks | 8 |  | 0 |  | 0 | 0
78 |  |  | 19" polička s podpěrami, hl. 450mm, zátěž 20kg, 1U, RAL 7035 | PSV | ks | 3 |  | 0 |  | 0 | 0
Označovací štítky
79 |  |  | Štítek Pozor optický kabel samolepící | PSV | ks | 20 |  | 0 |  | 0 | 0
80 |  |  | Popisovací páska do štítkovače ČB 9mm | PSV | ks | 1 |  | 0 |  | 0 | 0
81 |  |  | Štítek na kabely 32,6x11,5mm na stahovací pásky | PSV | ks | 60 |  | 0 |  | 0 | 0
Tmely, ostatní
82 |  |  | Tmel silikonový bílý | M | ks | 1 |  | 0 |  | 0 | 0
83 |  |  | Tmel akrylátový bílý | M | ks | 1 |  | 0 |  | 0 | 0
84 |  |  | Stavbařský butylenový tmel | M | ks | 1 |  | 0 |  | 0 | 0
85 |  |  | Montážní pěna PUR 750 ml | M | ks | 1 |  | 0 |  | 0 | 0
86 |  |  | Protipožární pěna CFS-F FX 325ml | M | ks | 2 |  | 0 |  | 0 | 0
Průrazy, ucpávky
87 |  |  | Provedení průrazu vč.zapravení do L=60cm | M | kpl | 1 |  | 0 |  | 0 | 0
88 |  |  | Provedení protipožární ucpávky proškolenou osobou (standard Hilti) | M | kpl | 1 |  | 0 |  | 0 | 0
Krabice, držáky a příslušenství
89 |  | KSK 100 FA | Krabice s krytím IP66 (100x100x61mm), černá, šroubovací víčko + nerez šrouby, odolná vůči povětrnostním podmínkám, vč. průchodek a kotvícího materiálu | PSV | ks | 2 |  | 0 |  | 0 | 0
90 |  | D2HW-C223MR | Mikrospínač, dlouhá páka se závěsem, extra dlouhý zdvih, včetně kabeláže | PSV | ks | 2 |  | 0 |  | 0 | 0
Rozvodnice PZTS
91 |  | NSYS3D8625P+NSYAEFPFSC+NSYINLCRN+NSYAEDL1242S3D | Oceloplechový rozvaděč, plné dveře s montážním panelem V800xŠ600xH250.IP66 IK10 RAL7035 + sada 4 nástěnných závěsných ok + dveřní spínač, klička se zámkem, DIN lišta 30cm, montážní plech / držák baterií | PSV | ks | 1 |  | 0 |  | 0 | 0
92 |  |  | Mechanický mikrospínač s přepínacím kontaktem na dveře rozvaděče - zapojeno do switche | PSV | ks | 1 |  | 0 |  | 0 | 0
Systém PZTS
93 |  | MX50QZ | Vnitřní duální detektor s dosahem 15m, včetně klobového držáku na strop nebo stěnu | PSV | ks | 1 |  | 0 |  | 0 | 0
94 |  | MC270-S78T | Venkovní/vnitřní MG hliníkový s pracovní mezerou až 34mm, kabel 6m, armovaná hadice 1m, včetně pomocných držáku / výložníků a instalačního materiálu | PSV | ks | 1 |  | 0 |  | 0 | 0
95 |  | N027915.10 | Čtečka luminAXS mifareD, se 2 tlačítky, RS-485/C&D | PSV | ks | 3 |  | 0 |  | 0 | 0
96 |  | N013860 | Ústředna MB Secure 5000 | PSV | ks | 1 |  | 0 |  | 0 | 0
97 |  | N010130.10 | Koncentrátor 4 vstupy | PSV | ks | 1 |  | 0 |  | 0 | 0
98 |  | MB-DC001 | Dveřní modul, max. 2 čtečky RS-485, 1 dveře, BUS2 | PSV | ks | 2 |  | 0 |  | 0 | 0
99 |  | N013950 | Systémový napájecí zdroj do ústředny 12V DC/26Ah, AUX 1,5A | PSV | ks | 2 |  | 0 |  | 0 | 0
100 |  | PS12170 VdS | Akumulátor 12V/17Ah se šroubovými svorkami M5 a životností až 5 let, VdS | PSV | ks | 2 |  | 0 |  | 0 | 0
101 |  |  | Programování systému PZTS včetně nutných licencí a SW (licence ústředny, licence integrace do graf. nadstaveb, licence IQMA pro PZTS, licence IQMA do 500 karet, licence IQMA pro ACS | PSV | kpl | 1 |  | 0 |  | 0 | 0
102 |  |  | Drobný instalační materiál (propojovací vodiče, distanční sloupky, šrouby, apod.) | PSV | kpl | 1 |  | 0 |  | 0 | 0
Přepěťové ochrany data, relé
103 |  |  | Dvoustupňová přepěťová ochrana zařízení sběrnice RS485 v konfiguraci Half-Duplex s napájecím vedením. | PSV | ks | 2 |  | 0 |  | 0 | 0
104 |  |  | Dvoustupňová přepěťová ochrana signálového vedení dvoupárového 12V | PSV | ks | 1 |  | 0 |  | 0 | 0
105 |  |  | Přepěťová ochrana datové sítě LAN | PSV | ks | 1 |  | 0 |  | 0 | 0
Měření prostředí
106 |  | PAPAGO 2TH ETH | Měřící zařízení pro měření teploty a vlhkosti s portem eth., napájení PoE. | PSV | ks | 1 |  | 0 |  | 0 | 0
107 |  | TH3 | Snímač teploty a vlhkosti | PSV | ks | 1 |  | 0 |  | 0 | 0
108 |  | TEMP_3m | Snímač teploty - délka kabelu 3m | PSV | ks | 1 |  | 0 |  | 0 | 0
Systém VSS
109 |  |  | IP bullet kamera, 4MP, 2.8mm, WDR 120dB, VA, audio, IR 60m, strobe light, IP67 Referenční typ: DS-2CD2T46G2-ISU/SL Základní parametry Provedení kamery Bullet Počet megapixelů 4 Megapixel IR přísvit 60 m WDR reálné (True WDR), 120dB Krytí IP67 Typ objektivu fixní Objektiv 2,8 mm Max. horizontální úhel 103 ° Min. horizontální úhel 103 ° Den/noc ano, přepínání mechanicky (IRC) Video komprese H.264; H.264+; H.265; H.265+; MJPEG Snímací prvek 1/3" CMOS Maximální rozlišení 2688 x 1520 Max. snímková rychlost 25 fps @ 2688 x 1520 Napájení 12 V DC; PoE Spotřeba 10 - 15 W Maximální spotřeba 12 W Redukce šumu ano Poplachový vstup / výstup 1 / 1 Slot pro (micro)SD kartu ano Pracovní teplota -30 - 60 °C (výměna+nová instalace) | PSV | ks | 8 |  | 0 |  | 0 | 0
110 |  |  | Instalační krabice pro IP bullet kamery | PSV | ks | 8 |  | 0 |  | 0 | 0
111 |  |  | IP bullet kamera 4MP, explosion-proof, ATEX, 4mm, IR 30m, VA, 316L, IP68 Referenční typ: DS-2XE6242F-IS/316L (4mm) Základní parametry Provedení Do výbušného prostředí Vnitřní / Venkovní Venkovní provedení Objektiv 4 mm WDR 120dB reálné Napájení PoE / AC230V Antivandal krytí Ano Maximální počet snímků 2560 x 1440 @ 25fps Multistreaming počet 3 streamy Horizontální úhel max. 90° Režim Den/Noc IR-cut Video analýza Pokročilá Audio In / Out Neobsahuje RS-485 ovládání Nepodporuje Spotřeba 5-10 Watt Provozní teplota -30° až +60° C Stupeň krytí IK IK08 Počet megapixelů 4 megapixely Délka přísvitu max. 30 metrů Typ objektivu monofokální Citlivost standardní WI-FI (bezdrát.) Nepodporuje Maximální rozlišení 2560 x 1440 Komprese videa H.265+ / H.265 / H.264+ / H.264 Velikost zoomu Není motor zoom Snímač 1/3" CMOS Interní úložiště MicroSD slot max.128GB Alarmy In / Out 2/2 Auto(Smart) Tracking Ne Video výstup Nepodporuje Typ PoE PoE Stupeň krytí IP IP68 | PSV | ks | 2 |  | 0 |  | 0 | 0
112 |  |  | Držák kamery stainless Steel 412.5×140×228mm, Nerezová ocel. Nastavitelný úhel sklonu od -45° do 45° a úhel natočení od -45° do 45°. Konstrukce otvorů pro kabely usnadňuje vedení kabelů | PSV | ks | 2 |  | 0 |  | 0 | 0
113 |  |  | Propojovací kabel do výbušného prostředí pro ATEX kamery, délka 1m | PSV | ks | 2 |  | 0 |  | 0 | 0
114 |  |  | Rozbočovací box do výbušného prostředí, materiál: nerezová ocel 316L, barva: nerez, kompatibilita: kamery do výbušného prostředí | PSV | ks | 2 |  | 0 |  | 0 | 0
115 |  |  | Konzola pro montáž na konstrukci zastřešení (zámečnický výrobek) | PSV | ks | 6 |  | 0 |  | 0 | 0
116 |  |  | Provedení kamerové zkoušky za účasti zástupce investora | PSV | ks | 10 |  | 0 |  | 0 | 0
Switche aj. včetně příslušenství
117 |  |  | Průmyslový managed switch 19"/1U podporující redundantní topologii LAN-RING s porty: 2x SFP+ slot 10 GBASE-R / 1000 BASE-X, 1x RJ45 port 10/100/1000 BASE-T, 16x RJ45 port 10/100 BASE-T s PoE, 2x sběrnice RS485 / Modbus-RTU, 2x digitální/poplachový vstup, 1x programovatelný relé výstup, 3 nezávislé vstupy napájení, Redundantní topologie LAN-RING, RSTP, Přepěťové ochrany až 30A (8/20µs), Event management: IP Watchdogy, HTTP/ONVIF klient, ETH/TCP eventy, Modbus, DI/relé/poplach. smyčky…, VLAN, QoS, SNMP, SMTP, SNTP, IGMPv1/2, RSTP, LLDP, 802.1X, Provozní teplota od -30°C do +50°C. Interní zdroj s výkonem 320W., instalace do 19" stojanu, 12VDC/24VDC/48VDC/230VAC/56VDC | PSV | ks | 1 |  | 0 |  | 0 | 0
118 |  |  | Průmyslový spínaný zdroj 230V/48VDC-240W s nastavitelným výstupním napětím až + 55VDC (PoE+), účinnost 94%, pracovní teplota –25...+70°C, instalace na DIN35, 230VAC | PSV | ks | 1 |  | 0 |  | 0 | 0
119 |  |  | Small Form-factor Pluggable transceivery,1000BaseBX (2G), Tx1310nm/Rx1550nm, MM/SM univerzální, WDM (obousměrná komunikace po jednom vláknu), rozsah pracovních teplot od -40 do +70 °C, 3.3VDC, optický konektor SC/PC | PSV | ks | 1 |  | 0 |  | 0 | 0
120 |  |  | Small Form-factor Pluggable transceivery, 1000BaseBX (2G), Tx1550nm/Rx1310nm , MM/SM univerzální, WDM (obousměrná komunikace po jednom vláknu), rozsah pracovních teplot od -40 do +70 °C, 3.3VDC, optický konektor SC/PC | PSV | ks | 1 |  | 0 |  | 0 | 0
121 |  |  | Zapojení, konfigurace, oživení aktivních prvků | PSV | kpl | 1 |  | 0 |  | 0 | 0
122 |  |  | DIN lišta s držákem do 19" rozvaděče, 1U | PSV | ks | 1 |  | 0 |  | 0 | 0
123 |  |  | Cisco C9200L-48PL-4G-E instalace do RD222.1 | PSV | ks | 1 |  | 0 |  | 0 | 0
124 |  |  | Cisco IE-2000-4TS-G-B instalace do RD-DRA | PSV | ks | 1 |  | 0 |  | 0 | 0
125 |  |  | Cisco GLC-LH-SMD= (Optický modul, SFP, 1Gbps, MMF, SMF, 1300nm, DOM, Cisco originál) | PSV | ks | 3 |  | 0 |  | 0 | 0
Výkopy
126 |  |  | Vytýčení tras ve volném terénu | M | m | 30 |  | 0 |  | 0 | 0
127 |  |  | Sejmutí drnu, včetně nařezání a uložení | M | m2 | 15 |  | 0 |  | 0 | 0
128 |  |  | Kabelová rýha šířka 50cmú hloubka 60cm v zemině 3. třídy | M | m | 30 |  | 0 |  | 0 | 0
129 |  |  | Kabelové lože z kopaného písku v rýze 50 cm tl. 10cm | M | m | 30 |  | 0 |  | 0 | 0
130 |  |  | Fólie výstražná z PVC šířky 22cm | M | m | 30 |  | 0 |  | 0 | 0
131 |  |  | Ruční zához kabelové rýhy 50cm šíř.60cm hl.zem.tř.3 | M | m | 30 |  | 0 |  | 0 | 0
132 |  |  | Hutnění zeminy vrstvy 20cm | M | m | 30 |  | 0 |  | 0 | 0
133 |  |  | Položení drnu/m2 | M | m2 | 15 |  | 0 |  | 0 | 0
134 |  |  | Osetí povrchu travou/m2 | M | m2 | 15 |  | 0 |  | 0 | 0
135 |  |  | Betonová patka min. 400x300x800mm (š,š,hl) s otvorem pro odvod vody, včetně výkopu, , bednění aj. (2x pro předkloněný sloupek, 2x pro konstrukci pro RD-DRA) | M | kpl | 4 |  | 0 |  | 0 | 0
Ocelové prvky
136 |  | AB SL5 | Vjezdový předkloněný sloupek (pro čtečku, intercom), pro osobní auta, shora uzavřený ocelový profil.,výška sloupku cca. 1200mm, vyrobeno z profilu 100×50mm, rozměry základny 200×150mm, předklonění sloupku cca. 200mm, pozinkovaný a poté opatřen oranžovo-červenou barvou (komaxit), včetně 4ks kotvících hmoždinek do betonu, sloupek má zespodu otvor na protažení kabelů | PSV | ks | 2 |  | 0 |  | 0 | 0
137 |  |  | Ocelové profily pozinkované pro výrobu konstrukce pro umístění RD-DRA, včetně zastřešení | PSV | kpl | 1 |  | 0 |  | 0 | 0
Instalace metalických ukončovacích prvků - zapojení
138 |  |  | Ukončení vodiče do 2,5mm2, včetně označení | PSV | ks | 30 |  | 0 |  | 0 | 0
139 |  |  | Ukončení vodiče do 6mm2, včetně označení | PSV | ks | 5 |  | 0 |  | 0 | 0
140 |  |  | Ukončení vodiče do 10mm2, včetně označení | PSV | ks | 4 |  | 0 |  | 0 | 0
141 |  |  | Ukončení vodiče do 16mm2, včetně označení | PSV | ks | 4 |  | 0 |  | 0 | 0
Zakončení optického kabelu
142 |  |  | Svár optického vlákna SM | PSV | ks | 144 |  | 0 |  | 0 | 0
143 |  |  | Odmaštění a příprava konce kabelu(kab.forma) | PSV | ks | 8 |  | 0 |  | 0 | 0
Měření
144 |  |  | Měření metalické linky FTP vč.certif.protokolu | PSV | ks | 14 |  | 0 |  | 0 | 0
145 |  |  | Měření metalické linky UTP vč.certif.protokolu | PSV | ks | 34 |  | 0 |  | 0 | 0
146 |  |  | Měření opt.vlákna met.OTDR SM, 2 vln.délky - obousměrně | PSV | ks | 72 |  | 0 |  | 0 | 0
Demontáže a přesuny
147 |  |  | Demontáž stávající datové rozvodnice RD222 v objektu 222 |  | kpl | 1 |  | 0 |  | 0 | 0
148 |  |  | Demontáž stávajícího systému PZTS včetně prvků, zdrojů, rozvodnic, kabeláže systémové a napájecí, konzolí, držáků, kabelových tras aj. matariálu stávajícího systému PZTS. V ceně zahrnuty průzkumy, měření aj. pro určení demontovaných zařízení, kabeláže a tras, odvíkování a zavíkování stávajících žlabů, demontáž převěsů aj. (DEMONTÁŽ ZAŘÍZENÍ PZTS BUDE PROVEDENA PRO MOŽNOST OPĚTOVNÉ MONTÁŽE A NEPOUŽITÝ HW BUDE PŘEDÁN INVESTOROVI) |  | kpl | 1 |  | 0 |  | 0 | 0
149 |  |  | Demontáž stávajících prvků systému ACS včetně zdrojů, rozvodnic, kabeláže systémové a napájecí, konzolí, držáků, kabelových tras aj. matariálu stávajícího systému ACS (včetně interkomů apod.). V ceně zahrnuty průzkumy, měření aj. pro určení demontovaných zařízení, kabeláže a tras, odvíkování a zavíkování stávajících žlabů, demontáž převěsů aj. (DEMONTÁŽ ZAŘÍZENÍ ACS BUDE PROVEDENA PRO MOŽNOST OPĚTOVNÉ MONTÁŽE A NEPOUŽITÝ HW BUDE PŘEDÁN INVESTOROVI) |  | kpl | 1 |  | 0 |  | 0 | 0
150 |  |  | Demontáž stávajícího analogového systému VSS, kabeláže sdělovací a napájecí, konzolí držáků, kabelových tras aj. matariálu kamerového systémů. V ceně zahrnuty průzkumy, měření aj. pro určení demontované kabeláže a tras, odvíkování a zavíkování stávajících žlabů, demontáž převěsů aj. (DEMONTÁŽ KAMER BUDE PROVEDENA PRO MOŽNOST OPĚTOVNÉ MONTÁŽE A HW BUDE PŘEDÁN INVESTOROVI). |  | kpl | 1 |  | 0 |  | 0 | 0
151 |  |  | Úpravy ve stávajících datových rozvaděčích, popis nových vývodů, vyvázání kabeláže popis kabeláže, přesuny, apod. |  | kpl | 3 |  | 0 |  | 0 | 0
Ostatní náklady
152 |  |  | Úklidové práce po instalaci a ekologická likvidace vzniklého odpadu |  | kpl | 1 |  | 0 |  | 0 | 0
153 |  |  | Stavební přípomoce, průrazy, zapravení aj. |  | kpl | 1 |  | 0 |  | 0 | 0
154 |  |  | Koordinace s ostatními profesemi |  | kpl | 1 |  | 0 |  | 0 | 0
155 |  |  | Inženýrská činnost a technická podpora (KD aj.) |  | hod | 32 |  | 0 |  | 0 | 0
156 |  |  | Výrobní a dílenská dokumentace |  | kpl | 1 |  | 0 |  | 0 | 0
157 |  |  | SBI nastavení přístupových práv PZTS, umístění symbolů PZTS, zavedení okruhů, konfigurace okruhů PZTS, oživení okruhů PZTS, závěrečné testy PZTS, Koordinace s realizátorem části PZTS, SBI Slave instalace a úvodní konfigurace, včetně certifikátů, SBI vytvoření a úprava podkladů, aj. |  | kpl | 1 |  | 0 |  | 0 | 0
158 |  |  | SBI oživení okruhů CCTV, závěrečný test CCTV, umístění symbolů CCTV, nastavení operátorských práv CCTV, oživení okruhů CCTV, závěrečné testy CCTV, Koordinace s realizátorem části CCTV, Zavedení a konfigurace okruhů do SBI Master, SBI VP, nastavení replikací, včetně certifikátů, Oživení okruhů v SBI Master, nastavení práv operátorů, nastavení kamerových matic, SBI vytvoření a úprava podkladů, aj. |  | kpl | 1 |  | 0 |  | 0 | 0
159 |  |  | Geodetické zaměření instalované kabeláže PZTS a LAN pro zanesení dat do systému Gramis (papírová i digitální forma předání 3x) v celkové délce vedení cca 30m |  | kpl | 1 |  | 0 |  | 0 | 0
160 |  |  | Konfigurační tabulky, podklady pro impletaci do grafické nadstavby, předávací dokumentace |  | kpl | 1 |  | 0 |  | 0 | 0
161 |  |  | Součinnost se stávající servisní organizací připojované technologie |  | hod | 20 |  | 0 |  | 0 | 0
162 |  |  | Projektová dokumentace skutečného provedení stavby PZTS + ACS + VSS - OBIA |  | kpl | 1 |  | 0 |  | 0 | 0
163 |  |  | Projektová dokumentace skutečného provedení stavby LAN - OIT |  | kpl | 1 |  | 0 |  | 0 | 0
CELKEM: | [10 empty] | 0
DODAVATEL VYPLNÍ POUZE ŠEDIVÉ BUŃKY
Uchazeč si je plně vědom, že kontrola výkazu výměr je součástí zadávacích podmínek. Všechna zařízení, systémy a konstrukce budou oceňovány a dodávány plně funkční, tj. včetně všech komponentů, upevňovacích prvků, podpor a prostupů atd. Ceny obsahují náklady na přesun hmot a případný odvoz sutě, pokud není v zadávacích podmínkách uvedeno jinak.

## EPS
Číslo zakázky 12526149P/07
Revize R0
Obnova Rozvodny 222 a 223 ve skladu Šlapanov
sazba DPH | název | jed. | počet | jed. cena dodávky | dodávka celkem | jed. cena montáže | montáž celkem
| TECHNOLOGIE |  | .
21% | Zhotovení map nových objektů do grafického nadstavbového programu SBI | ks | 1 |  | 0 |  | 0
21% | Uložení prvku EPS do grafických map programu SBI | ks | 7 |  | 0 |  | 0
21% | Adresný IQ8 modul elektroniky tlačítkového hlásiče požáru s oddělovačem (velké provedení) -804905 | ks | 1 |  | 0 |  | 0
21% | Červený kryt tlačítkového hlásiče požáru se sklem (velké provedení) -704900 | ks | 1 |  | 0 |  | 0
21% | Ochranná krytka IP55 na svorkovnici tlačítkového hlásiče požáru IQ8 (10ks v 1 balení) -704917 | ks | 1 |  | 0 |  | 0
21% | Povětrnostní kryt pro tlačítkové hlásiče požáru IQ8 | ks | 1 |  | 0 |  | 0
21% | Adresný automatický optickokouřový hlásič požáru IQ8Quad -802371 | ks | 6 |  | 0 |  | 0
21% | Standardní patice hlásičů IQ8Quad -805590 | ks | 6 |  | 0 |  | 0
21% | Adapter pro patice IQ8Quad do vlhka -805572.50 | ks | 3 |  | 0 |  | 0
21% | Popisovací štítek pro opticko kouřové hlásiče požáru | ks | 6 |  | 0 |  | 0
21% | Popisovací štítek pro ostatní hlásiče požáru | ks | 1 |  | 0 |  | 0
21% | Přepěťová ochrana datová pro kruhové linky | ks | 4 |  | 0 |  | 0
21% | Certifikovaná požární ucpávka | ks | 3 |  | 0 |  | 0
| ROZVODY |  | .
21% | Sdělovací stíněný kabel J-Y(St)Y 2x2x0,8mm | m | 96 |  | 0 |  | 0
21% | Sdělovací stíněný kabel funkční při požáru PraFlaGuard 4x2x0,8mm | m | 278 |  | 0 |  | 0
21% | Uzemňovací vodič CY 6mm2 (zelenožlutý) | m | 30 |  | 0 |  | 0
21% | Vkládací lišta z plastické hmoty LV 24x22 | m | 42 |  | 0 |  | 0
21% | Tuhá trubka z plastické hmoty o průměru 23mm | m | 21 |  | 0 |  | 0
21% | Příchytka z plastické hmoty pro upevnění tuhé trubky o průměru 23mm | ks | 26 |  | 0 |  | 0
21% | Požárně odolná kovová kabelová příchytka dvojitá | ks | 76 |  | 0 |  | 0
21% | Požárně odolná ocelová trubka o průměru 23mm | m | 18 |  | 0 |  | 0
21% | Požárně odolná kovová příchytka pro upevnění ocelové trubky o průměru 23mm | ks | 28 |  | 0 |  | 0
21% | Kovový kryt proti mechanickému poškození kabelů délky 1500mm | ks | 2 |  | 0 |  | 0
21% | Nástěnná skříň z plastické hmoty včetně montážní desky, komponentů (přepěťové ochrany) a zapojení | ks | 2 |  | 0 |  | 0
21% | Chránička z plastické hmoty o průměru 100mm | m | 94 |  | 0 |  | 0
21% | Drobný instalační a spojovací materiál | ks | 1 |  | 0 |  | 0
| REKAPITULACE |  | .
21% | DODÁVKA TECHNOLOGIE |  | . |  |  |  | 0
21% | MONTÁŽ TECHNOLOGIE |  | . |  |  |  | 0
21% | DODÁVKA ROZVODU |  | . |  |  |  | 0
21% | MONTÁŽ ROZVODU |  | . |  |  |  | 0
21% | ÚPRAVY STÁVAJÍCÍHO SYSTÉMU EPS | hod | 16 |  |  |  | 0
21% | ÚPRAVY STÁVAJÍCÍHO PROGRAMU SBI | hod | 8 |  |  |  | 0
21% | ÚPRAVY STÁVAJÍCÍHO SYSTÉMU ZDP | hod | 8 |  |  |  | 0
21% | OŽIVENÍ, ODZKOUŠENÍ A FUNKČNÍ ZKOUŠKY | hod | 8 |  |  |  | 0
21% | PROJEKTOVÁ DOKUMENTACE SS | hod | 24 |  |  |  | 0
21% | CESTOVNÉ A NOCLEŽNÉ |  | . |  |  |  | 0
| CENA BEZ DPH |  | . |  |  |  | 0
| DPH 21% |  | . |  |  |  | 0
| CENA CELKEM |  | . |  |  |  | 0