## Sez_dok
VÝKAZ VÝMĚR / SPECIFIKACE
STAVBA: |  | ČEPRO a.s., OBNOVA ROZVODNY 222 a 223 VE SKLADU ŠLAPÁNOV
INVESTOR: |  | ČEPRO a.s.
MÍSTO STAVBY: |  | Šlapánov
OBJEDNATEL: |  | ČEPRO a.s.
ČÁST STAVBY: |  | E - Elektro
PROVOZNÍ CELEK: |  | -
PROVOZNÍ SOUBOR:
STAVEBNÍ OBJEKT: |  | SO222, SO223, SO072
STUPEŇ: |  | DVZ - Dokumentace pro výběr zhotovitele
KÓD ZAKÁZKY: |  | PRJ2410148
ARCHIVNÍ ČÍSLO: |  | D2410148E002
0 | DVZ | 01/2025 | Ing. Fasulis | Ing. Hromádka | Ing. Jedlička
R | Popis revize | Datum | Vypracoval | Kontroloval | Schválil

## 13
VÝKAZ VÝMĚR
Stavba: |  | ČEPRO a.s., OBNOVA ROZVODNY 222 a 223 VE SKLADU ŠLAPÁNOV
Část : |  | E - Elektro |  |  |  | Objednatel: | ČEPRO a.s.
SO / PS : |  | SO222, SO223, SO072 |  |  |  | Investor: | ČEPRO a.s.
Prof. Díl : |  | E - Elektro
Poznámka: U všech navržených přístrojů lzte použít jiné typy ale stejných parametrů jako navržené v této PD; veškeré náklady spojené se změnou typů včetně zpracování PD skutečného stavu nese zhotovitel stavby
P.Č. | Kód položky | Popis | MJ | Množství celkem | Dodávka jednotková | Montáž jednotková | Cena jednotková | Dodávka celkem | Montáž celkem | Cena celkem | Hmotnost jednotková | Hmotnost celkem
1 | 2 | 3 | 4 | 5 | 6 | 7 | 8 | 9 | 10 | 11 | 12 | 13
|  | Celkem |  |  | 0 | 0 | 0 | 0 | 0 | 0 | 0
| 1 | Dodávky | [8 empty] | 0
1.1 |  | Rozvaděč RM222 pole +1 | ks | 1 |  |  | 0 | 0 | 0 | 0
1.1.1 |  | KONCOVÁ BOČNICE A SEPARÁTOR, 0,8mm, ŠEDÁ; SEPARATOR 0,8mm; 2002-1291 | ks | 7 |  |  | 0 | 0 | 0 | 0
1.1.2 |  | NASTAVITELNÝ ŠTÍTEK, ŠEDÁ; GROUP MARKER; 249-119 | ks | 7 |  |  | 0 | 0 | 0 | 0
1.1.3 |  | KONCOVÁ SVORKA BEZ ŠROUBŮ, 10mm, ŠEDÁ; END STOP 10mm; 249-117 | ks | 8 |  |  | 0 | 0 | 0 | 0
1.1.4 |  | TOPJOB S, 4-vodičová svorka, ŠEDÁ, EEx e; 2,5mm²; 2002-1401 | ks | 6 |  |  | 0 | 0 | 0 | 0
1.1.5 |  | TOPJOB S, 2-vodičová svorka, ŠEDÁ, Ex e; 2,5mm²; 2002-1201 | ks | 16 |  |  | 0 | 0 | 0 | 0
1.1.6 |  | TOPJOB S, 2-vodičová svorka, ZELENO-ŽLUTÁ, Ex e; 2,5mm²; 2002-1207 | ks | 2 |  |  | 0 | 0 | 0 | 0
1.1.7 |  | TOPJOB S, 4-vodičová svorka, MODRÁ, EEx e; 2,5mm²; 2002-1404 | ks | 2 |  |  | 0 | 0 | 0 | 0
1.1.8 |  | TOPJOB S, 2-vodičová svorka, MODRÁ, Ex e, Ex i; 2,5mm²; 2002-1204 | ks | 1 |  |  | 0 | 0 | 0 | 0
1.1.9 |  | POLOSESTAVA: SPOJ. DÍL + SPÍNACÍ JEDNOTKA - 1xNO; HARMONY XB5; ZB5 AZ101 | ks | 1 |  |  | 0 | 0 | 0 | 0
1.1.10 |  | OVLADAČ STISKACÍ S NÁVRATEM - ø22mm; ČERNÝ, IP66; HARMONY XB5; ZB5 AA2 | ks | 1 |  |  | 0 | 0 | 0 | 0
1.1.11 |  | KOMPLETNÍ SIGNÁLKA LED 230VAC - ø22mm; ŽLUTÁ, IP66; HARMONY XB5; XB5 AVM5 | ks | 1 |  |  | 0 | 0 | 0 | 0
1.1.12 |  | KOMPLETNÍ SIGNÁLKA LED 230VAC - ø22mm; ZELENÁ, IP66; HARMONY XB5; XB5 AVM3 | ks | 1 |  |  | 0 | 0 | 0 | 0
1.1.13 |  | KOMPLETNÍ SIGNÁLKA LED 230VAC - ø22mm; BÍLÁ, IP66; HARMONY XB5; XB5 AVM1 | ks | 1 |  |  | 0 | 0 | 0 | 0
1.1.14 |  | TŘMENOVÁ SVORKA PRO VODIČ 120-300mm2 PRO MĚDĚNÉ PŘÍPOJNICE 10mm; SK 300 F10; SK 300 F10 | ks | 24 |  |  | 0 | 0 | 0 | 0
1.1.15 |  | SKŘÍŇ VČETNĚ PODSTAVEC, TYP VX25 RITTAL, HxWxD 2000+200x1000x600, VČETNĚ BOČNICE A PODSTAVEC VLEVO; DVEŘE PRAVÉ ; VX25; | ks | 1 |  |  | 0 | 0 | 0 | 0
1.1.16 |  | 3-PÓLOVÝ JISTIČ Acti 9; CHAR. C; Icu=10kA; iC60H C2/3, 2A; A9F07302 | ks | 1 |  |  | 0 | 0 | 0 | 0
1.1.17 |  | 1- PÓLOVÝ JISTIČ Acti 9; CHAR. C; Icu=10kA; iC60H C2/1, 2A; A9F07102 | ks | 1 |  |  | 0 | 0 | 0 | 0
1.1.18 |  | POMOCNÝ KONTAKT Acti 9; iOF; A9A26904 | ks | 1 |  |  | 0 | 0 | 0 | 0
1.1.19 |  | PANELOVÝ VOLTMETR, ROZSAH MĚŘENÍ 0-500V, TŘÍDA PŘESNOSTI 1,5; VLT 72x72; 16005 | ks | 1 |  |  | 0 | 0 | 0 | 0
1.1.20 |  | FÁZOVÉ RELÉ 3x400VAC, 2x PŘEPÍNACÍ KONTAKT; RM22TG20; RM22TG20 | ks | 1 |  |  | 0 | 0 | 0 | 0
1.1.21 |  | VAČKOVÝ VOLTMETROVÝ PŘEPÍNAČ; VESTAVNÁ MONTÁŽ; CMV16018; CMV16018 | ks | 1 |  |  | 0 | 0 | 0 | 0
1.1.22 |  | KONEKTOR PRO KONCOVÝ SPÍNAČ; 2507; SZ 2507.400 | ks | 1 |  |  | 0 | 0 | 0 | 0
1.1.23 |  | VENTILÁTOR S FILTREM, 230VAC/40W, 230m³/h, IP54, RAL 7035; SK 3241; 3241.100 | ks | 1 |  |  | 0 | 0 | 0 | 0
1.1.24 |  | VÝSTUPNÍ MŘÍŽKA 255x255, RAL 7035; SK 3240; 3240.200 | ks | 1 |  |  | 0 | 0 | 0 | 0
1.1.25 |  | JEMNÉ FILTRAČNÍ VLOŽKY, PRO SK3240, SK3241; SK 3182; 3182.100 | ks | 1 |  |  | 0 | 0 | 0 | 0
1.1.26 |  | TERMOSTAT; +5 ÷ +60°C; 3110; SK 3110.000 | ks | 1 |  |  | 0 | 0 | 0 | 0
1.1.27 |  | NAPÁJECÍ KABEL; ORANŽOVÝ; L=3000mm; SZ 2500; 2500.400 | ks | 1 |  |  | 0 | 0 | 0 | 0
1.1.28 |  | KOMFORTNÍ SVÍTIDLO, 100-240V, 900lm, IP20, ZÁSUVKA TYP E, CEE 7/5; SZ 2500; 2500.212 | ks | 1 |  |  | 0 | 0 | 0 | 0
1.1.29 |  | VÁLCOVÁ POJISTKA CHAR. gG NAPĚTÍ 500V, 6A; PVA10/6A gG; 40750 | ks | 5 |  |  | 0 | 0 | 0 | 0
1.1.30 |  | 3-PÓLOVÝ POJISTKOVÝ ODPÍNAČ, 10x51, 690Vac; OPVP10-3; 41015 | ks | 1 |  |  | 0 | 0 | 0 | 0
1.1.31 |  | 1-PÓLOVÝ POJISTKOVÝ ODPÍNAČ 32A; OPVP10-1; 41013 | ks | 1 |  |  | 0 | 0 | 0 | 0
1.1.32 |  | 2-PÓLOVÝ POJISTKOVÝ ODPÍNAČ 1+N 32A; OPVA10-1BN; 41007 | ks | 1 |  |  | 0 | 0 | 0 | 0
1.1.33 |  | 3- PÓLOVÝ JISTIČ 3VA; PEVNÉ PROVEDENÍ; In=1600A; Icu=55kA, Ir=640-1600A, NADPROUD - ETU650 (LSI), PŘEDNÍ PŘÍVOD; 4xAUX; NAPĚŤOVÁ SPOUŠŤ 250VAC; TAS+S25; 3VA2716-5AE05-1AW0; OEZ Letohrad; 3VA2716-5AE05-1AW0 | ks | 1 |  |  | 0 | 0 | 0 | 0
[7 empty] | 0 | 0 | 0 | 0
1.2 |  | Rozvaděč RM222 pole +2 | ks | 1 |  |  | 0 | 0 | 0 | 0
1.2.1 |  | KONCOVÁ BOČNICE A SEPARÁTOR, 0,8mm, ŠEDÁ; SEPARATOR 0,8mm; 2002-1291 | ks | 7 |  |  | 0 | 0 | 0 | 0
1.2.2 |  | NASTAVITELNÝ ŠTÍTEK, ŠEDÁ; GROUP MARKER; 249-119 | ks | 7 |  |  | 0 | 0 | 0 | 0
1.2.3 |  | KONCOVÁ SVORKA BEZ ŠROUBŮ, 10mm, ŠEDÁ; END STOP 10mm; 249-117 | ks | 8 |  |  | 0 | 0 | 0 | 0
1.2.4 |  | TOPJOB S, 4-vodičová svorka, ŠEDÁ, EEx e; 2,5mm²; 2002-1401 | ks | 7 |  |  | 0 | 0 | 0 | 0
1.2.5 |  | TOPJOB S, 2-vodičová svorka, ŠEDÁ, Ex e; 2,5mm²; 2002-1201 | ks | 15 |  |  | 0 | 0 | 0 | 0
1.2.6 |  | TOPJOB S, 2-vodičová svorka, ZELENO-ŽLUTÁ, Ex e; 2,5mm²; 2002-1207 | ks | 1 |  |  | 0 | 0 | 0 | 0
1.2.7 |  | TOPJOB S, 4-vodičová svorka, MODRÁ, EEx e; 2,5mm²; 2002-1404 | ks | 3 |  |  | 0 | 0 | 0 | 0
1.2.8 |  | POLOSESTAVA: SPOJ. DÍL + SPÍNACÍ JEDNOTKA - 1xNO; HARMONY XB5; ZB5 AZ101 | ks | 1 |  |  | 0 | 0 | 0 | 0
1.2.9 |  | OVLADAČ STISKACÍ S NÁVRATEM - ø22mm; ČERNÝ, IP66; HARMONY XB5; ZB5 AA2 | ks | 1 |  |  | 0 | 0 | 0 | 0
1.2.10 |  | KOMPLETNÍ SIGNÁLKA LED 230VAC - ø22mm; ŽLUTÁ, IP66; HARMONY XB5; XB5 AVM5 | ks | 1 |  |  | 0 | 0 | 0 | 0
1.2.11 |  | KOMPLETNÍ SIGNÁLKA LED 230VAC - ø22mm; ZELENÁ, IP66; HARMONY XB5; XB5 AVM3 | ks | 1 |  |  | 0 | 0 | 0 | 0
1.2.12 |  | KOMPLETNÍ SIGNÁLKA LED 230VAC - ø22mm; BÍLÁ, IP66; HARMONY XB5; XB5 AVM1 | ks | 1 |  |  | 0 | 0 | 0 | 0
1.2.13 |  | TŘMENOVÁ SVORKA PRO VODIČ 120-300mm2 PRO MĚDĚNÉ PŘÍPOJNICE 10mm; SK 300 F10; SK 300 F10 | ks | 24 |  |  | 0 | 0 | 0 | 0
1.2.14 |  | SKŘÍŇ VČETNĚ PODSTAVEC, TYP VX25 RITTAL, HxWxD 2000+200x1000x600; DVEŘE PRAVÉ; VX25; | ks | 1 |  |  | 0 | 0 | 0 | 0
1.2.15 |  | 3-PÓLOVÝ JISTIČ Acti 9; CHAR. C; Icu=10kA; iC60H C2/3, 2A; A9F07302 | ks | 1 |  |  | 0 | 0 | 0 | 0
1.2.16 |  | 1- PÓLOVÝ JISTIČ Acti 9; CHAR. C; Icu=10kA; iC60H C2/1, 2A; A9F07102 | ks | 1 |  |  | 0 | 0 | 0 | 0
1.2.17 |  | POMOCNÝ KONTAKT Acti 9; iOF; A9A26904 | ks | 1 |  |  | 0 | 0 | 0 | 0
1.2.18 |  | PANELOVÝ VOLTMETR, ROZSAH MĚŘENÍ 0-500V, TŘÍDA PŘESNOSTI 1,5; VLT 72x72; 16005 | ks | 1 |  |  | 0 | 0 | 0 | 0
1.2.19 |  | FÁZOVÉ RELÉ 3x400VAC, 2x PŘEPÍNACÍ KONTAKT; RM22TG20; RM22TG20 | ks | 1 |  |  | 0 | 0 | 0 | 0
1.2.20 |  | VAČKOVÝ VOLTMETROVÝ PŘEPÍNAČ; VESTAVNÁ MONTÁŽ; CMV16018; CMV16018 | ks | 1 |  |  | 0 | 0 | 0 | 0
1.2.21 |  | KONEKTOR PRO KONCOVÝ SPÍNAČ; 2507; SZ 2507.400 | ks | 1 |  |  | 0 | 0 | 0 | 0
1.2.22 |  | PROPOJOVACÍ KABEL; ORANŽOVÝ; L=1000mm; SZ 2500; 2500.430 | ks | 1 |  |  | 0 | 0 | 0 | 0
1.2.23 |  | VENTILÁTOR S FILTREM, 230VAC/40W, 230m³/h, IP54, RAL 7035; SK 3241; 3241.100 | ks | 1 |  |  | 0 | 0 | 0 | 0
1.2.24 |  | VÝSTUPNÍ MŘÍŽKA 255x255, RAL 7035; SK 3240; 3240.200 | ks | 1 |  |  | 0 | 0 | 0 | 0
1.2.25 |  | JEMNÉ FILTRAČNÍ VLOŽKY, PRO SK3240, SK3241; SK 3182; 3182.100 | ks | 1 |  |  | 0 | 0 | 0 | 0
1.2.26 |  | TERMOSTAT; +5 ÷ +60°C; 3110; SK 3110.000 | ks | 1 |  |  | 0 | 0 | 0 | 0
1.2.27 |  | KOMFORTNÍ SVÍTIDLO, 100-240V, 900lm, IP20, ZÁSUVKA TYP E, CEE 7/5; SZ 2500; 2500.212 | ks | 1 |  |  | 0 | 0 | 0 | 0
1.2.28 |  | VÁLCOVÁ POJISTKA CHAR. gG NAPĚTÍ 500V, 6A; PVA10/6A gG; 40750 | ks | 3 |  |  | 0 | 0 | 0 | 0
1.2.29 |  | 3-PÓLOVÝ POJISTKOVÝ ODPÍNAČ, 10x51, 690Vac; OPVP10-3; 41015 | ks | 1 |  |  | 0 | 0 | 0 | 0
1.2.30 |  | 3- PÓLOVÝ JISTIČ 3VA; PEVNÉ PROVEDENÍ; In=1600A; Icu=55kA, Ir=640-1600A, NADPROUD - ETU650 (LSI), PŘEDNÍ PŘÍVOD; 4xAUX; NAPĚŤOVÁ SPOUŠŤ 250VAC; TAS+S25; 3VA2716-5AE05-1AW0; 3VA2716-5AE05-1AW0 | ks | 1 |  |  | 0 | 0 | 0 | 0
[7 empty] | 0 | 0 | 0 | 0
1.3 |  | Rozvaděč RM222 pole +3 | ks | 1 |  |  | 0 | 0 | 0 | 0
1.3.1 |  | DIODOVÝ MODUL, 20A, REDUNDANTNÍ NAPÁJENÍ; PRO DM10; PRO DM10 | ks | 1 |  |  | 0 | 0 | 0 | 0
1.3.2 |  | STABILIZOVANÝ NAPÁJECÍ ZDROJ; 230VAC/24VDC/10A/250W; PRO MAX 240W 24V 10A; 1478130000 | ks | 2 |  |  | 0 | 0 | 0 | 0
1.3.3 |  | EXTÉRNÍ BATERIOVÝ MODUL 1 x 1,2Ah; DURA ECO LA-BAT 24V 1.2AH; 2789890000 | ks | 1 |  |  | 0 | 0 | 0 | 0
1.3.4 |  | ZDROJ NEPŘERUŠITELNÉHO NAPÁJENÍ UPS; 24VDC/20A/10A; CP DC UPS 24V 20A/10A; 1370050010 | ks | 1 |  |  | 0 | 0 | 0 | 0
1.3.5 |  | KONCOVÁ BOČNICE A SEPARÁTOR, 1mm, ORANŽOVÁ; SEPARATOR 1mm; 2004-1492 | ks | 3 |  |  | 0 | 0 | 0 | 0
1.3.6 |  | KONCOVÁ BOČNICE A SEPARÁTOR, 0,8mm, ŠEDÁ, PRO 4 VODIČOVÉ SVORKY ; SEPARATOR 0,8mm; 2002-1491 | ks | 1 |  |  | 0 | 0 | 0 | 0
1.3.7 |  | KONCOVÁ BOČNICE A SEPARÁTOR, 0,8mm, ŠEDÁ; SEPARATOR 0,8mm; 2002-1291 | ks | 16 |  |  | 0 | 0 | 0 | 0
1.3.8 |  | NASTAVITELNÝ ŠTÍTEK, ŠEDÁ; GROUP MARKER; 249-119 | ks | 20 |  |  | 0 | 0 | 0 | 0
1.3.9 |  | KONCOVÁ SVORKA BEZ ŠROUBŮ, 10mm, ŠEDÁ; END STOP 10mm; 249-117 | ks | 21 |  |  | 0 | 0 | 0 | 0
1.3.10 |  | TOPJOB S, 4-vodičová svorka, ŠEDÁ, EEx e; 4mm²; 2004-1401 | ks | 1 |  |  | 0 | 0 | 0 | 0
1.3.11 |  | TOPJOB S, 4-vodičová svorka, ŠEDÁ, EEx e; 2,5mm²; 2002-1401 | ks | 13 |  |  | 0 | 0 | 0 | 0
1.3.12 |  | TOPJOB S, 2-vodičová svorka, ŠEDÁ, Ex e; 2,5mm²; 2002-1201 | ks | 41 |  |  | 0 | 0 | 0 | 0
1.3.13 |  | TOPJOB S, 2-vodičová svorka, ZELENO-ŽLUTÁ, Ex e; 2,5mm²; 2002-1207 | ks | 1 |  |  | 0 | 0 | 0 | 0
1.3.14 |  | TOPJOB S, 4-vodičová svorka, MODRÁ, EEx e; 2,5mm²; 2002-1404 | ks | 4 |  |  | 0 | 0 | 0 | 0
1.3.15 |  | POLOSESTAVA: SPOJ. DÍL + SPÍNACÍ JEDNOTKA - 1xNC; HARMONY XB5; ZB5 AZ102 | ks | 1 |  |  | 0 | 0 | 0 | 0
1.3.16 |  | POLOSESTAVA: SPOJ. DÍL + SPÍNACÍ JEDNOTKA - 1xNO; HARMONY XB5; ZB5 AZ101 | ks | 3 |  |  | 0 | 0 | 0 | 0
1.3.17 |  | OVLADAČ HŘIB NOUZOVÉ VYPNUTÍ ODBLOKOVAT POOTOČENÍM - ø22mm; RUDÁ, IP66; HARMONY XB5; ZB5 AS844 | ks | 1 |  |  | 0 | 0 | 0 | 0
1.3.18 |  | OVLADAČ STISKACÍ S NÁVRATEM - ø22mm; ČERNÝ, IP66; HARMONY XB5; ZB5 AA2 | ks | 1 |  |  | 0 | 0 | 0 | 0
1.3.19 |  | KOMPLETNÍ SIGNÁLKA LED 230VAC - ø22mm; ZELENÁ, IP66; HARMONY XB5; XB5 AVM3 | ks | 1 |  |  | 0 | 0 | 0 | 0
1.3.20 |  | KOMPLETNÍ SIGNÁLKA LED 24 V AC-DC - ø22mm; ČERVENÁ, IP66; HARMONY XB5; XB5 AVB4 | ks | 1 |  |  | 0 | 0 | 0 | 0
1.3.21 |  | KOMPLETNÍ SIGNÁLKA LED 24 V AC-DC - ø22mm; ZELENÁ, IP66; HARMONY XB5; XB5 AVB3 | ks | 1 |  |  | 0 | 0 | 0 | 0
1.3.22 |  | SKŘÍŇ VČETNĚ PODSTAVEC, TYP VX25 RITTAL, HxWxD 2000+200x600x600; DVEŘE PRAVÉ; VX25; | ks | 1 |  |  | 0 | 0 | 0 | 0
1.3.23 |  | DEVICE TERMINATION FOR 3SK1 SAFETY RELAY 22,5mm; 3ZY1212-2DA00; 3ZY1212-2DA00 | ks | 1 |  |  | 0 | 0 | 0 | 0
1.3.24 |  | E-STOP RELAY, ROZŠIŘOVACÍ MODUL OUTPUT 4RO; 24 VAC/DC, SCREW TERMINALS; 3SK1211-1BB40; 3SK1211-1BB40 | ks | 1 |  |  | 0 | 0 | 0 | 0
1.3.25 |  | E-STOP RELAY, 3 SAFETY CONTACTS (NO), 1 AUXILARY CONTACT (NC), 24 VAC/DC, SCREW TERMINALS; 3SK1111-1AB30; 3SK1111-1AB30 | ks | 1 |  |  | 0 | 0 | 0 | 0
1.3.26 |  | 2- PÓLOVÝ JISTIČ Acti 9; CHAR. C; Icu=20kA/220VDC; C60H-DC C2/2, 2A; A9N61522 | ks | 3 |  |  | 0 | 0 | 0 | 0
1.3.27 |  | 2- PÓLOVÝ JISTIČ Acti 9; CHAR. C; Icu=10kA; iC60H C10/1+N, 10A; A9F07610 | ks | 1 |  |  | 0 | 0 | 0 | 0
1.3.28 |  | 1- PÓLOVÝ JISTIČ Acti 9; CHAR. C; Icu=10kA; iC60H C2/1, 2A; A9F07102 | ks | 3 |  |  | 0 | 0 | 0 | 0
1.3.29 |  | PODPĚŤOVÁ SPOUŠŤ Acti 9; OVLÁDACÍ NAPĚTÍ 24VDC; iMN; A9A27108 | ks | 1 |  |  | 0 | 0 | 0 | 0
1.3.30 |  | POMOCNÝ KONTAKT Acti 9; iOF; A9A26904 | ks | 7 |  |  | 0 | 0 | 0 | 0
1.3.31 |  | ODDĚLOVACÍ TRANSFORMÁTOR, 400V/230VAC, 2500VA; LP604250T; LP604250T | ks | 1 |  |  | 0 | 0 | 0 | 0
1.3.32 |  | 110-240V AC; RC ČLEN ; ZELIO; RZM 041FU7 | ks | 1 |  |  | 0 | 0 | 0 | 0
1.3.33 |  | PLASTOVÁ SPONA; ZELIO; RXZ R335 | ks | 2 |  |  | 0 | 0 | 0 | 0
1.3.34 |  | POPISOVACÍ ŠTÍTEK; ZELIO; RXZ L520 | ks | 2 |  |  | 0 | 0 | 0 | 0
1.3.35 |  | PATICE; ČERNÝ; CÍVKA ODDĚLENÁ OD KONTAKTŮ; ZELIO; RXZE2S108M | ks | 2 |  |  | 0 | 0 | 0 | 0
1.3.36 |  | OCHRANNÁ DIODA 6-230VDC; ZELIO; RXM040W | ks | 1 |  |  | 0 | 0 | 0 | 0
1.3.37 |  | POMOCNÉ RELÉ 230VAC, 2x PŘEPÍNACÍ KONTAKT 12A, LED; ZELIO; RXM 2AB2P7 | ks | 1 |  |  | 0 | 0 | 0 | 0
1.3.38 |  | POMOCNÉ RELÉ 24VDC, 2x PŘEPÍNACÍ KONTAKT 12A, LED; ZELIO; RXM 2AB2BD | ks | 1 |  |  | 0 | 0 | 0 | 0
1.3.39 |  | FÁZOVÉ RELÉ 3x400VAC, 2x PŘEPÍNACÍ KONTAKT; RM22TG20; RM22TG20 | ks | 1 |  |  | 0 | 0 | 0 | 0
1.3.40 |  | JEDNOTKA POM. KONTAKTŮ 1NO, 1NC; GV AN11; GV AN11 | ks | 1 |  |  | 0 | 0 | 0 | 0
1.3.41 |  | 3- PÓLOVÝ MOTOROVÝ SPOUŠTĚČ GV2-ME10, I=4-6,3A; GV2-ME10; GV2-ME10 | ks | 1 |  |  | 0 | 0 | 0 | 0
1.3.42 |  | KONEKTOR PRO KONCOVÝ SPÍNAČ; 2507; SZ 2507.400 | ks | 1 |  |  | 0 | 0 | 0 | 0
1.3.43 |  | PROPOJOVACÍ KABEL; ORANŽOVÝ; L=1000mm; SZ 2500; 2500.430 | ks | 1 |  |  | 0 | 0 | 0 | 0
1.3.44 |  | VENTILÁTOR S FILTREM, 230VAC/40W, 230m³/h, IP54, RAL 7035; SK 3241; 3241.100 | ks | 1 |  |  | 0 | 0 | 0 | 0
1.3.45 |  | VÝSTUPNÍ MŘÍŽKA 255x255, RAL 7035; SK 3240; 3240.200 | ks | 1 |  |  | 0 | 0 | 0 | 0
1.3.46 |  | JEMNÉ FILTRAČNÍ VLOŽKY, PRO SK3240, SK3241; SK 3182; 3182.100 | ks | 1 |  |  | 0 | 0 | 0 | 0
1.3.47 |  | TERMOSTAT; +5 ÷ +60°C; 3110; SK 3110.000 | ks | 1 |  |  | 0 | 0 | 0 | 0
1.3.48 |  | KOMFORTNÍ SVÍTIDLO, 100-240V, 900lm, IP20, ZÁSUVKA TYP E, CEE 7/5; SZ 2500; 2500.212 | ks | 1 |  |  | 0 | 0 | 0 | 0
1.3.49 |  | PŘEPĚŤOVÁ OCHRANA; 3PEN; CAT.I+II/TYP1+2, 230VAC/400VAC, In(8/20)=50kA; Imax(8/20)=100kA; FLT-SEC-T1+T2-3C-350/25-FM; 2905469 | ks | 1 |  |  | 0 | 0 | 0 | 0
1.3.50 |  | VÁLCOVÁ POJISTKA CHAR. gG NAPĚTÍ 500V, 16A; PVA10/16A gG; 40754 | ks | 3 |  |  | 0 | 0 | 0 | 0
1.3.51 |  | NOŽOVÁ POJISTKA CHAR. gG NAPĚTÍ 690V, 160A; PNA00/160A gG; 40490 | ks | 3 |  |  | 0 | 0 | 0 | 0
1.3.52 |  | UNIVERSÁLNÍ ANALYZÁTOR SÍTĚ 3x400/230VAC; PAQ-10-230; 46744 | ks | 1 |  |  | 0 | 0 | 0 | 0
1.3.53 |  | 3-PÓLOVÝ POJISTKOVÝ ODPÍNAČ, 10x51, 690Vac; OPVP10-3; 41015 | ks | 1 |  |  | 0 | 0 | 0 | 0
1.3.54 |  | 3-PÓLOVÝ POJISTKOVÝ ODPÍNAČ TŘMEN. SVORKY, VELIKOST 00; 3NP1133-1CA20; 3NP1133-1CA20 | ks | 1 |  |  | 0 | 0 | 0 | 0
1.3.55 |  | PROUDOVÝ TRANSFORMÁTOR 1500/5A; 15VA, TŘÍDA PŘESNOSTI 1; ASK 101.4 1500/5A, 15VA, TP1; 22058 | ks | 3 |  |  | 0 | 0 | 0 | 0
[7 empty] | 0 | 0 | 0 | 0
1.4 |  | Rozvaděč RM222 pole +4 | ks | 1 |  |  | 0 | 0 | 0 | 0
1.4.1 |  | KONCOVÁ BOČNICE A SEPARÁTOR, 1mm, ORANŽOVÁ; SEPARATOR 1mm; 2004-1492 | ks | 1 |  |  | 0 | 0 | 0 | 0
1.4-2 |  | KONCOVÁ BOČNICE A SEPARÁTOR, 0,8mm, ŠEDÁ, PRO 4 VODIČOVÉ SVORKY ; SEPARATOR 0,8mm; 2002-1491 | ks | 1 |  |  | 0 | 0 | 0 | 0
1.4.3 |  | KONCOVÁ BOČNICE A SEPARÁTOR, 0,8mm, ŠEDÁ; SEPARATOR 0,8mm; 2002-1291 | ks | 5 |  |  | 0 | 0 | 0 | 0
1.4.4 |  | NASTAVITELNÝ ŠTÍTEK, ŠEDÁ; GROUP MARKER; 249-119 | ks | 7 |  |  | 0 | 0 | 0 | 0
1.4.5 |  | KONCOVÁ SVORKA BEZ ŠROUBŮ, 10mm, ŠEDÁ; END STOP 10mm; 249-117 | ks | 7 |  |  | 0 | 0 | 0 | 0
1.4.6 |  | TOPJOB S, 4-vodičová svorka, ŠEDÁ, EEx e; 4mm²; 2004-1401 | ks | 1 |  |  | 0 | 0 | 0 | 0
1.4.7 |  | TOPJOB S, 4-vodičová svorka, ŠEDÁ, EEx e; 2,5mm²; 2002-1401 | ks | 5 |  |  | 0 | 0 | 0 | 0
1.4.8 |  | TOPJOB S, 2-vodičová svorka, ŠEDÁ, Ex e; 2,5mm²; 2002-1201 | ks | 16 |  |  | 0 | 0 | 0 | 0
1.4.9 |  | TOPJOB S, 2-vodičová svorka, ZELENO-ŽLUTÁ, Ex e; 2,5mm²; 2002-1207 | ks | 3 |  |  | 0 | 0 | 0 | 0
1.4.10 |  | TOPJOB S, 4-vodičová svorka, MODRÁ, EEx e; 2,5mm²; 2002-1404 | ks | 2 |  |  | 0 | 0 | 0 | 0
1.4.11 |  | TOPJOB S, 2-vodičová svorka, MODRÁ, Ex e, Ex i; 2,5mm²; 2002-1204 | ks | 1 |  |  | 0 | 0 | 0 | 0
1.4.12 |  | SKŘÍŇ VČETNĚ PODSTAVEC, TYP VX25 RITTAL, HxWxD 2000+200x800x600; DVEŘE PRAVÉ; VX25; | ks | 1 |  |  | 0 | 0 | 0 | 0
1.4.13 |  | 2- PÓLOVÝ JISTIČ Acti 9; CHAR. C; Icu=10kA; iC60H C2/1+N, 2A; A9F07602 | ks | 1 |  |  | 0 | 0 | 0 | 0
1.4.14 |  | 1- PÓLOVÝ JISTIČ Acti 9; CHAR. C; Icu=10kA; iC60H C2/1, 2A; A9F07102 | ks | 2 |  |  | 0 | 0 | 0 | 0
1.4.15 |  | POMOCNÝ KONTAKT Acti 9; iOF; A9A26924 | ks | 1 |  |  | 0 | 0 | 0 | 0
1.4.16 |  | POMOCNÝ KONTAKT Acti 9; iOF; A9A26904 | ks | 1 |  |  | 0 | 0 | 0 | 0
1.4.17 |  | 110-240V AC; RC ČLEN ; ZELIO; RZM 041FU7 | ks | 3 |  |  | 0 | 0 | 0 | 0
1.4.18 |  | PLASTOVÁ SPONA; ZELIO; RXZ R335 | ks | 3 |  |  | 0 | 0 | 0 | 0
1.4.19 |  | PLASTOVÁ SPONA; ZELIO; RXZ R335 | ks | 1 |  |  | 0 | 0 | 0 | 0
1.4.20 |  | POPISOVACÍ ŠTÍTEK; ZELIO; RXZ L520 | ks | 4 |  |  | 0 | 0 | 0 | 0
1.4.21 |  | PATICE; ČERNÝ; CÍVKA ODDĚLENÁ OD KONTAKTŮ; ZELIO; RXZ E2S114M | ks | 1 |  |  | 0 | 0 | 0 | 0
1.4.22 |  | PATICE; ČERNÝ; CÍVKA ODDĚLENÁ OD KONTAKTŮ; ZELIO; RXZE2S108M | ks | 3 |  |  | 0 | 0 | 0 | 0
1.4.23 |  | 110-240V AC/DC; RC ČLEN ; ZELIO; RXM 041FU7 | ks | 1 |  |  | 0 | 0 | 0 | 0
1.4.24 |  | POMOCNÉ RELÉ 230VAC, 4x PŘEPÍNACÍ KONTAKT 6A, LED; ZELIO; RXM 4AB2P7 | ks | 1 |  |  | 0 | 0 | 0 | 0
1.4.25 |  | POMOCNÉ RELÉ 230VAC, 2x PŘEPÍNACÍ KONTAKT 12A, LED; ZELIO; RXM 2AB2P7 | ks | 3 |  |  | 0 | 0 | 0 | 0
1.4.26 |  | 3- PÓLOVÝ STYKAČ, 230V AC, 500A, AC3; LC1G500LSEA; LC1G500LSEA | ks | 1 |  |  | 0 | 0 | 0 | 0
1.4.27 |  | KONEKTOR PRO KONCOVÝ SPÍNAČ; 2507; SZ 2507.400 | ks | 1 |  |  | 0 | 0 | 0 | 0
1.4.28 |  | PROPOJOVACÍ KABEL; ORANŽOVÝ; L=1000mm; SZ 2500; 2500.430 | ks | 1 |  |  | 0 | 0 | 0 | 0
1.4.29 |  | VENTILÁTOR S FILTREM, 230VAC/40W, 230m³/h, IP54, RAL 7035; SK 3241; 3241.100 | ks | 1 |  |  | 0 | 0 | 0 | 0
1.4.30 |  | VÝSTUPNÍ MŘÍŽKA 255x255, RAL 7035; SK 3240; 3240.200 | ks | 1 |  |  | 0 | 0 | 0 | 0
1.4.31 |  | JEMNÉ FILTRAČNÍ VLOŽKY, PRO SK3240, SK3241; SK 3182; 3182.100 | ks | 1 |  |  | 0 | 0 | 0 | 0
1.4.32 |  | TERMOSTAT; +5 ÷ +60°C; 3110; SK 3110.000 | ks | 1 |  |  | 0 | 0 | 0 | 0
1.4.33 |  | KOMFORTNÍ SVÍTIDLO, 100-240V, 900lm, IP20, ZÁSUVKA TYP E, CEE 7/5; SZ 2500; 2500.212 | ks | 1 |  |  | 0 | 0 | 0 | 0
1.4.34 |  | 3- PÓLOVÝ JISTIČ 3VA; PEVNÉ PROVEDENÍ; In=630A; Icu=55kA, Ir=250-630A, NADPROUD - ETU350 (LSI), PŘEDNÍ PŘÍVOD; 3VA2463-5HN32-0AA0; 4042948807675 | ks | 1 |  |  | 0 | 0 | 0 | 0
1.4.35 |  | STABILIZOVANÝ NAPÁJECÍ ZDROJ; 100..250VAC/24VDC/1,25A/30W; PS; PS-30-24 | ks | 1 |  |  | 0 | 0 | 0 | 0
1.4.36 |  | OVLÁDACÍ PANEL PRO ACS; ACS-AP-S; +J400 | ks | 1 |  |  | 0 | 0 | 0 | 0
1.4.37 |  | KOMUNIKAČNÍ MODUL PROFINET IO; FPNO-21; +K492 | ks | 1 |  |  | 0 | 0 | 0 | 0
1.4.38 |  | PTC MODUL; CERTIFIKACE ATEX; CPTC-02 (ATEX); +L537+Q971 | ks | 1 |  |  | 0 | 0 | 0 | 0
1.4.39 |  | FREKVENČNÍ MĚNIČ 3f-400V/3f-400V; 250 kW; IP21; ACS580; ACS580-01-430A-4 | ks | 1 |  |  | 0 | 0 | 0 | 0
[7 empty] | 0 | 0 | 0 | 0
1.5 |  | Rozvaděč RM222 pole +5 | ks | 1 |  |  | 0 | 0 | 0 | 0
1.5.1 |  | KONCOVÁ BOČNICE A SEPARÁTOR, 1mm, ORANŽOVÁ; SEPARATOR 1mm; 2004-1492 | ks | 1 |  |  | 0 | 0 | 0 | 0
1.5.2 |  | KONCOVÁ BOČNICE A SEPARÁTOR, 0,8mm, ŠEDÁ, PRO 4 VODIČOVÉ SVORKY ; SEPARATOR 0,8mm; 2002-1491 | ks | 1 |  |  | 0 | 0 | 0 | 0
1.5.3 |  | KONCOVÁ BOČNICE A SEPARÁTOR, 0,8mm, ŠEDÁ; SEPARATOR 0,8mm; 2002-1291 | ks | 5 |  |  | 0 | 0 | 0 | 0
1.5.4 |  | NASTAVITELNÝ ŠTÍTEK, ŠEDÁ; GROUP MARKER; 249-119 | ks | 7 |  |  | 0 | 0 | 0 | 0
1.5.5 |  | KONCOVÁ SVORKA BEZ ŠROUBŮ, 10mm, ŠEDÁ; END STOP 10mm; 249-117 | ks | 7 |  |  | 0 | 0 | 0 | 0
1.5.6 |  | TOPJOB S, 4-vodičová svorka, ŠEDÁ, EEx e; 4mm²; 2004-1401 | ks | 1 |  |  | 0 | 0 | 0 | 0
1.5.7 |  | TOPJOB S, 4-vodičová svorka, ŠEDÁ, EEx e; 2,5mm²; 2002-1401 | ks | 5 |  |  | 0 | 0 | 0 | 0
1.5.8 |  | TOPJOB S, 2-vodičová svorka, ŠEDÁ, Ex e; 2,5mm²; 2002-1201 | ks | 16 |  |  | 0 | 0 | 0 | 0
1.5.9 |  | TOPJOB S, 2-vodičová svorka, ZELENO-ŽLUTÁ, Ex e; 2,5mm²; 2002-1207 | ks | 3 |  |  | 0 | 0 | 0 | 0
1.5.10 |  | TOPJOB S, 4-vodičová svorka, MODRÁ, EEx e; 2,5mm²; 2002-1404 | ks | 2 |  |  | 0 | 0 | 0 | 0
1.5.11 |  | TOPJOB S, 2-vodičová svorka, MODRÁ, Ex e, Ex i; 2,5mm²; 2002-1204 | ks | 1 |  |  | 0 | 0 | 0 | 0
1.5.12 |  | SKŘÍŇ VČETNĚ PODSTAVEC, TYP VX25 RITTAL, HxWxD 2000+200x800x600; DVEŘE PRAVÉ; VX25; | ks | 1 |  |  | 0 | 0 | 0 | 0
1.5.13 |  | 2- PÓLOVÝ JISTIČ Acti 9; CHAR. C; Icu=10kA; iC60H C2/1+N, 2A; A9F07602 | ks | 1 |  |  | 0 | 0 | 0 | 0
1.5.14 |  | 1- PÓLOVÝ JISTIČ Acti 9; CHAR. C; Icu=10kA; iC60H C2/1, 2A; A9F07102 | ks | 2 |  |  | 0 | 0 | 0 | 0
1.5.15 |  | POMOCNÝ KONTAKT Acti 9; iOF; A9A26924 | ks | 1 |  |  | 0 | 0 | 0 | 0
1.5.16 |  | POMOCNÝ KONTAKT Acti 9; iOF; A9A26904 | ks | 1 |  |  | 0 | 0 | 0 | 0
1.5.17 |  | 110-240V AC; RC ČLEN ; ZELIO; RZM 041FU7 | ks | 3 |  |  | 0 | 0 | 0 | 0
1.5.18 |  | PLASTOVÁ SPONA; ZELIO; RXZ R335 | ks | 3 |  |  | 0 | 0 | 0 | 0
1.5.19 |  | PLASTOVÁ SPONA; ZELIO; RXZ R335 | ks | 1 |  |  | 0 | 0 | 0 | 0
1.5.20 |  | POPISOVACÍ ŠTÍTEK; ZELIO; RXZ L520 | ks | 4 |  |  | 0 | 0 | 0 | 0
1.5.21 |  | PATICE; ČERNÝ; CÍVKA ODDĚLENÁ OD KONTAKTŮ; ZELIO; RXZ E2S114M | ks | 1 |  |  | 0 | 0 | 0 | 0
1.5.22 |  | PATICE; ČERNÝ; CÍVKA ODDĚLENÁ OD KONTAKTŮ; ZELIO; RXZE2S108M | ks | 3 |  |  | 0 | 0 | 0 | 0
1.5.23 |  | 110-240V AC/DC; RC ČLEN ; ZELIO; RXM 041FU7 | ks | 1 |  |  | 0 | 0 | 0 | 0
1.5.24 |  | POMOCNÉ RELÉ 230VAC, 4x PŘEPÍNACÍ KONTAKT 6A, LED; ZELIO; RXM 4AB2P7 | ks | 1 |  |  | 0 | 0 | 0 | 0
1.5.25 |  | POMOCNÉ RELÉ 230VAC, 2x PŘEPÍNACÍ KONTAKT 12A, LED; ZELIO; RXM 2AB2P7 | ks | 3 |  |  | 0 | 0 | 0 | 0
1.5.26 |  | 3- PÓLOVÝ STYKAČ, 230V AC, 500A, AC3; LC1G500LSEA; LC1G500LSEA | ks | 1 |  |  | 0 | 0 | 0 | 0
1.5.27 |  | KONEKTOR PRO KONCOVÝ SPÍNAČ; 2507; SZ 2507.400 | ks | 1 |  |  | 0 | 0 | 0 | 0
1.5.28 |  | PROPOJOVACÍ KABEL; ORANŽOVÝ; L=1000mm; SZ 2500; 2500.430 | ks | 1 |  |  | 0 | 0 | 0 | 0
1.5.29 |  | VENTILÁTOR S FILTREM, 230VAC/40W, 230m³/h, IP54, RAL 7035; SK 3241; 3241.100 | ks | 1 |  |  | 0 | 0 | 0 | 0
1.5.30 |  | VÝSTUPNÍ MŘÍŽKA 255x255, RAL 7035; SK 3240; 3240.200 | ks | 1 |  |  | 0 | 0 | 0 | 0
1.5.31 |  | JEMNÉ FILTRAČNÍ VLOŽKY, PRO SK3240, SK3241; SK 3182; 3182.100 | ks | 1 |  |  | 0 | 0 | 0 | 0
1.5.32 |  | TERMOSTAT; +5 ÷ +60°C; 3110; SK 3110.000 | ks | 1 |  |  | 0 | 0 | 0 | 0
1.5.33 |  | KOMFORTNÍ SVÍTIDLO, 100-240V, 900lm, IP20, ZÁSUVKA TYP E, CEE 7/5; SZ 2500; 2500.212 | ks | 1 |  |  | 0 | 0 | 0 | 0
1.5.34 |  | 3- PÓLOVÝ JISTIČ 3VA; PEVNÉ PROVEDENÍ; In=630A; Icu=55kA, Ir=250-630A, NADPROUD - ETU350 (LSI), PŘEDNÍ PŘÍVOD; 3VA2463-5HN32-0AA0; 4042948807675 | ks | 1 |  |  | 0 | 0 | 0 | 0
1.5.35 |  | STABILIZOVANÝ NAPÁJECÍ ZDROJ; 100..250VAC/24VDC/1,25A/30W; PS; PS-30-24 | ks | 1 |  |  | 0 | 0 | 0 | 0
1.5.36 |  | OVLÁDACÍ PANEL PRO ACS; ACS-AP-S; +J400 | ks | 1 |  |  | 0 | 0 | 0 | 0
1.5.37 |  | KOMUNIKAČNÍ MODUL PROFINET IO; FPNO-21; +K492 | ks | 1 |  |  | 0 | 0 | 0 | 0
1.5.38 |  | PTC MODUL; CERTIFIKACE ATEX; CPTC-02 (ATEX); +L537+Q971 | ks | 1 |  |  | 0 | 0 | 0 | 0
1.5.39 |  | FREKVENČNÍ MĚNIČ 3f-400V/3f-400V; 250 kW; IP21; ACS580; ACS580-01-430A-4 | ks | 1 |  |  | 0 | 0 | 0 | 0
[7 empty] | 0 | 0 | 0 | 0
1.6 |  | Rozvaděč RM222 pole +6 | ks | 1 |  |  | 0 | 0 | 0 | 0
1.6.1 |  | KONCOVÁ BOČNICE A SEPARÁTOR, 1mm, ORANŽOVÁ; SEPARATOR 1mm; 2004-1492 | ks | 1 |  |  | 0 | 0 | 0 | 0
1.6.2 |  | KONCOVÁ BOČNICE A SEPARÁTOR, 0,8mm, ŠEDÁ, PRO 4 VODIČOVÉ SVORKY ; SEPARATOR 0,8mm; 2002-1491 | ks | 1 |  |  | 0 | 0 | 0 | 0
1.6.3 |  | KONCOVÁ BOČNICE A SEPARÁTOR, 0,8mm, ŠEDÁ; SEPARATOR 0,8mm; 2002-1291 | ks | 5 |  |  | 0 | 0 | 0 | 0
1.6.4 |  | NASTAVITELNÝ ŠTÍTEK, ŠEDÁ; GROUP MARKER; 249-119 | ks | 7 |  |  | 0 | 0 | 0 | 0
1.6.5 |  | KONCOVÁ SVORKA BEZ ŠROUBŮ, 10mm, ŠEDÁ; END STOP 10mm; 249-117 | ks | 7 |  |  | 0 | 0 | 0 | 0
1.6.6 |  | TOPJOB S, 4-vodičová svorka, ŠEDÁ, EEx e; 4mm²; 2004-1401 | ks | 1 |  |  | 0 | 0 | 0 | 0
1.6.7 |  | TOPJOB S, 4-vodičová svorka, ŠEDÁ, EEx e; 2,5mm²; 2002-1401 | ks | 5 |  |  | 0 | 0 | 0 | 0
1.6.8 |  | TOPJOB S, 2-vodičová svorka, ŠEDÁ, Ex e; 2,5mm²; 2002-1201 | ks | 16 |  |  | 0 | 0 | 0 | 0
1.6.9 |  | TOPJOB S, 2-vodičová svorka, ZELENO-ŽLUTÁ, Ex e; 2,5mm²; 2002-1207 | ks | 3 |  |  | 0 | 0 | 0 | 0
1.6.10 |  | TOPJOB S, 4-vodičová svorka, MODRÁ, EEx e; 2,5mm²; 2002-1404 | ks | 2 |  |  | 0 | 0 | 0 | 0
1.6.11 |  | TOPJOB S, 2-vodičová svorka, MODRÁ, Ex e, Ex i; 2,5mm²; 2002-1204 | ks | 1 |  |  | 0 | 0 | 0 | 0
1.6.12 |  | SKŘÍŇ VČETNĚ PODSTAVEC, TYP VX25 RITTAL, HxWxD 2000+200x800x600; DVEŘE PRAVÉ; VX25; | ks | 1 |  |  | 0 | 0 | 0 | 0
1.6.13 |  | 2- PÓLOVÝ JISTIČ Acti 9; CHAR. C; Icu=10kA; iC60H C2/1+N, 2A; A9F07602 | ks | 1 |  |  | 0 | 0 | 0 | 0
1.6.14 |  | 1- PÓLOVÝ JISTIČ Acti 9; CHAR. C; Icu=10kA; iC60H C2/1, 2A; A9F07102 | ks | 2 |  |  | 0 | 0 | 0 | 0
1.6.15 |  | POMOCNÝ KONTAKT Acti 9; iOF; A9A26924 | ks | 1 |  |  | 0 | 0 | 0 | 0
1.6.16 |  | POMOCNÝ KONTAKT Acti 9; iOF; A9A26904 | ks | 1 |  |  | 0 | 0 | 0 | 0
1.6.17 |  | 110-240V AC; RC ČLEN ; ZELIO; RZM 041FU7 | ks | 3 |  |  | 0 | 0 | 0 | 0
1.6.18 |  | PLASTOVÁ SPONA; ZELIO; RXZ R335 | ks | 3 |  |  | 0 | 0 | 0 | 0
1.6.19 |  | PLASTOVÁ SPONA; ZELIO; RXZ R335 | ks | 1 |  |  | 0 | 0 | 0 | 0
1.6.20 |  | POPISOVACÍ ŠTÍTEK; ZELIO; RXZ L520 | ks | 4 |  |  | 0 | 0 | 0 | 0
1.6.21 |  | PATICE; ČERNÝ; CÍVKA ODDĚLENÁ OD KONTAKTŮ; ZELIO; RXZ E2S114M | ks | 1 |  |  | 0 | 0 | 0 | 0
1.6.22 |  | PATICE; ČERNÝ; CÍVKA ODDĚLENÁ OD KONTAKTŮ; ZELIO; RXZE2S108M | ks | 3 |  |  | 0 | 0 | 0 | 0
1.6.23 |  | 110-240V AC/DC; RC ČLEN ; ZELIO; RXM 041FU7 | ks | 1 |  |  | 0 | 0 | 0 | 0
1.6.24 |  | POMOCNÉ RELÉ 230VAC, 4x PŘEPÍNACÍ KONTAKT 6A, LED; ZELIO; RXM 4AB2P7 | ks | 1 |  |  | 0 | 0 | 0 | 0
1.6.25 |  | POMOCNÉ RELÉ 230VAC, 2x PŘEPÍNACÍ KONTAKT 12A, LED; ZELIO; RXM 2AB2P7 | ks | 3 |  |  | 0 | 0 | 0 | 0
1.6.26 |  | 3- PÓLOVÝ STYKAČ, 230V AC, 500A, AC3; LC1G500LSEA; LC1G500LSEA | ks | 1 |  |  | 0 | 0 | 0 | 0
1.6.27 |  | KONEKTOR PRO KONCOVÝ SPÍNAČ; 2507; SZ 2507.400 | ks | 1 |  |  | 0 | 0 | 0 | 0
1.6.28 |  | PROPOJOVACÍ KABEL; ORANŽOVÝ; L=1000mm; SZ 2500; 2500.430 | ks | 1 |  |  | 0 | 0 | 0 | 0
1.6.29 |  | VENTILÁTOR S FILTREM, 230VAC/40W, 230m³/h, IP54, RAL 7035; SK 3241; 3241.100 | ks | 1 |  |  | 0 | 0 | 0 | 0
1.6.30 |  | VÝSTUPNÍ MŘÍŽKA 255x255, RAL 7035; SK 3240; 3240.200 | ks | 1 |  |  | 0 | 0 | 0 | 0
1.6.31 |  | JEMNÉ FILTRAČNÍ VLOŽKY, PRO SK3240, SK3241; SK 3182; 3182.100 | ks | 1 |  |  | 0 | 0 | 0 | 0
1.6.32 |  | TERMOSTAT; +5 ÷ +60°C; 3110; SK 3110.000 | ks | 1 |  |  | 0 | 0 | 0 | 0
1.6.33 |  | KOMFORTNÍ SVÍTIDLO, 100-240V, 900lm, IP20, ZÁSUVKA TYP E, CEE 7/5; SZ 2500; 2500.212 | ks | 1 |  |  | 0 | 0 | 0 | 0
1.6.34 |  | 3- PÓLOVÝ JISTIČ 3VA; PEVNÉ PROVEDENÍ; In=630A; Icu=55kA, Ir=250-630A, NADPROUD - ETU350 (LSI), PŘEDNÍ PŘÍVOD; 3VA2463-5HN32-0AA0; 4042948807675 | ks | 1 |  |  | 0 | 0 | 0 | 0
1.6.35 |  | STABILIZOVANÝ NAPÁJECÍ ZDROJ; 100..250VAC/24VDC/1,25A/30W; PS; PS-30-24 | ks | 1 |  |  | 0 | 0 | 0 | 0
1.6.36 |  | OVLÁDACÍ PANEL PRO ACS; ACS-AP-S; +J400 | ks | 1 |  |  | 0 | 0 | 0 | 0
1.6.37 |  | KOMUNIKAČNÍ MODUL PROFINET IO; FPNO-21; +K492 | ks | 1 |  |  | 0 | 0 | 0 | 0
1.6.38 |  | PTC MODUL; CERTIFIKACE ATEX; CPTC-02 (ATEX); +L537+Q971 | ks | 1 |  |  | 0 | 0 | 0 | 0
1.6.39 |  | FREKVENČNÍ MĚNIČ 3f-400V/3f-400V; 250 kW; IP21; ACS580; ACS580-01-430A-4 | ks | 1 |  |  | 0 | 0 | 0 | 0
[7 empty] | 0 | 0 | 0 | 0
1.7 |  | Rozvaděč RM222 pole +7 | ks | 1 |  |  | 0 | 0 | 0 | 0
1.7.1 |  | KONCOVÁ BOČNICE A SEPARÁTOR, 1mm, ORANŽOVÁ; SEPARATOR 1mm; 2004-1492 | ks | 1 |  |  | 0 | 0 | 0 | 0
1.7.2 |  | KONCOVÁ BOČNICE A SEPARÁTOR, 0,8mm, ŠEDÁ, PRO 4 VODIČOVÉ SVORKY ; SEPARATOR 0,8mm; 2002-1491 | ks | 1 |  |  | 0 | 0 | 0 | 0
1.7.3 |  | KONCOVÁ BOČNICE A SEPARÁTOR, 0,8mm, ŠEDÁ; SEPARATOR 0,8mm; 2002-1291 | ks | 5 |  |  | 0 | 0 | 0 | 0
1.7.4 |  | NASTAVITELNÝ ŠTÍTEK, ŠEDÁ; GROUP MARKER; 249-119 | ks | 7 |  |  | 0 | 0 | 0 | 0
1.7.5 |  | KONCOVÁ SVORKA BEZ ŠROUBŮ, 10mm, ŠEDÁ; END STOP 10mm; 249-117 | ks | 7 |  |  | 0 | 0 | 0 | 0
1.7.6 |  | TOPJOB S, 4-vodičová svorka, ŠEDÁ, EEx e; 4mm²; 2004-1401 | ks | 1 |  |  | 0 | 0 | 0 | 0
1.7.7 |  | TOPJOB S, 4-vodičová svorka, ŠEDÁ, EEx e; 2,5mm²; 2002-1401 | ks | 5 |  |  | 0 | 0 | 0 | 0
1.7.8 |  | TOPJOB S, 2-vodičová svorka, ŠEDÁ, Ex e; 2,5mm²; 2002-1201 | ks | 16 |  |  | 0 | 0 | 0 | 0
1.7.9 |  | TOPJOB S, 2-vodičová svorka, ZELENO-ŽLUTÁ, Ex e; 2,5mm²; 2002-1207 | ks | 3 |  |  | 0 | 0 | 0 | 0
1.7.10 |  | TOPJOB S, 4-vodičová svorka, MODRÁ, EEx e; 2,5mm²; 2002-1404 | ks | 2 |  |  | 0 | 0 | 0 | 0
1.7.11 |  | TOPJOB S, 2-vodičová svorka, MODRÁ, Ex e, Ex i; 2,5mm²; 2002-1204 | ks | 1 |  |  | 0 | 0 | 0 | 0
1.7.12 |  | SKŘÍŇ VČETNĚ PODSTAVEC, TYP VX25 RITTAL, HxWxD 2000+200x800x600; DVEŘE PRAVÉ; VX25; | ks | 1 |  |  | 0 | 0 | 0 | 0
1.7.13 |  | 2- PÓLOVÝ JISTIČ Acti 9; CHAR. C; Icu=10kA; iC60H C2/1+N, 2A; A9F07602 | ks | 1 |  |  | 0 | 0 | 0 | 0
1.7.14 |  | 1- PÓLOVÝ JISTIČ Acti 9; CHAR. C; Icu=10kA; iC60H C2/1, 2A; A9F07102 | ks | 2 |  |  | 0 | 0 | 0 | 0
1.7.15 |  | POMOCNÝ KONTAKT Acti 9; iOF; A9A26924 | ks | 1 |  |  | 0 | 0 | 0 | 0
1.7.16 |  | POMOCNÝ KONTAKT Acti 9; iOF; A9A26904 | ks | 1 |  |  | 0 | 0 | 0 | 0
1.7.17 |  | 110-240V AC; RC ČLEN ; ZELIO; RZM 041FU7 | ks | 3 |  |  | 0 | 0 | 0 | 0
1.7.18 |  | PLASTOVÁ SPONA; ZELIO; RXZ R335 | ks | 3 |  |  | 0 | 0 | 0 | 0
1.7.19 |  | PLASTOVÁ SPONA; ZELIO; RXZ R335 | ks | 1 |  |  | 0 | 0 | 0 | 0
1.7.20 |  | POPISOVACÍ ŠTÍTEK; ZELIO; RXZ L520 | ks | 4 |  |  | 0 | 0 | 0 | 0
1.7.21 |  | PATICE; ČERNÝ; CÍVKA ODDĚLENÁ OD KONTAKTŮ; ZELIO; RXZ E2S114M | ks | 1 |  |  | 0 | 0 | 0 | 0
1.7.22 |  | PATICE; ČERNÝ; CÍVKA ODDĚLENÁ OD KONTAKTŮ; ZELIO; RXZE2S108M | ks | 3 |  |  | 0 | 0 | 0 | 0
1.7.23 |  | 110-240V AC/DC; RC ČLEN ; ZELIO; RXM 041FU7 | ks | 1 |  |  | 0 | 0 | 0 | 0
1.7.24 |  | POMOCNÉ RELÉ 230VAC, 4x PŘEPÍNACÍ KONTAKT 6A, LED; ZELIO; RXM 4AB2P7 | ks | 1 |  |  | 0 | 0 | 0 | 0
1.7.25 |  | POMOCNÉ RELÉ 230VAC, 2x PŘEPÍNACÍ KONTAKT 12A, LED; ZELIO; RXM 2AB2P7 | ks | 3 |  |  | 0 | 0 | 0 | 0
1.7.26 |  | 3- PÓLOVÝ STYKAČ, 230V AC, 500A, AC3; LC1G500LSEA; LC1G500LSEA | ks | 1 |  |  | 0 | 0 | 0 | 0
1.7.27 |  | KONEKTOR PRO KONCOVÝ SPÍNAČ; 2507; SZ 2507.400 | ks | 1 |  |  | 0 | 0 | 0 | 0
1.7.28 |  | PROPOJOVACÍ KABEL; ORANŽOVÝ; L=1000mm; SZ 2500; 2500.430 | ks | 1 |  |  | 0 | 0 | 0 | 0
1.7.29 |  | VENTILÁTOR S FILTREM, 230VAC/40W, 230m³/h, IP54, RAL 7035; SK 3241; 3241.100 | ks | 1 |  |  | 0 | 0 | 0 | 0
1.7.30 |  | VÝSTUPNÍ MŘÍŽKA 255x255, RAL 7035; SK 3240; 3240.200 | ks | 1 |  |  | 0 | 0 | 0 | 0
1.7.31 |  | JEMNÉ FILTRAČNÍ VLOŽKY, PRO SK3240, SK3241; SK 3182; 3182.100 | ks | 1 |  |  | 0 | 0 | 0 | 0
1.7.32 |  | TERMOSTAT; +5 ÷ +60°C; 3110; SK 3110.000 | ks | 1 |  |  | 0 | 0 | 0 | 0
1.7.33 |  | KOMFORTNÍ SVÍTIDLO, 100-240V, 900lm, IP20, ZÁSUVKA TYP E, CEE 7/5; SZ 2500; 2500.212 | ks | 1 |  |  | 0 | 0 | 0 | 0
1.7.34 |  | 3- PÓLOVÝ JISTIČ 3VA; PEVNÉ PROVEDENÍ; In=630A; Icu=55kA, Ir=250-630A, NADPROUD - ETU350 (LSI), PŘEDNÍ PŘÍVOD; 3VA2463-5HN32-0AA0; 4042948807675 | ks | 1 |  |  | 0 | 0 | 0 | 0
1.7.35 |  | STABILIZOVANÝ NAPÁJECÍ ZDROJ; 100..250VAC/24VDC/1,25A/30W; PS; PS-30-24 | ks | 1 |  |  | 0 | 0 | 0 | 0
1.7.36 |  | OVLÁDACÍ PANEL PRO ACS; ACS-AP-S; +J400 | ks | 1 |  |  | 0 | 0 | 0 | 0
1.7.37 |  | KOMUNIKAČNÍ MODUL PROFINET IO; FPNO-21; +K492 | ks | 1 |  |  | 0 | 0 | 0 | 0
1.7.38 |  | PTC MODUL; CERTIFIKACE ATEX; CPTC-02 (ATEX); +L537+Q971 | ks | 1 |  |  | 0 | 0 | 0 | 0
1.7.39 |  | FREKVENČNÍ MĚNIČ 3f-400V/3f-400V; 250 kW; IP21; ACS580; ACS580-01-430A-4 | ks | 1 |  |  | 0 | 0 | 0 | 0
[7 empty] | 0 | 0 | 0 | 0
1.8 |  | Rozvaděč RM222 pole +8 | ks | 1 |  |  | 0 | 0 | 0 | 0
1.8.1 |  | KONCOVÁ BOČNICE A SEPARÁTOR, 1mm, ŠEDÁ; SEPARATOR 1mm; 2006-1291 | ks | 2 |  |  | 0 | 0 | 0 | 0
1.8.2 |  | KONCOVÁ BOČNICE A SEPARÁTOR, 1mm, ORANŽOVÁ; SEPARATOR 1mm; 2004-1492 | ks | 1 |  |  | 0 | 0 | 0 | 0
1.8.3 |  | KONCOVÁ BOČNICE A SEPARÁTOR, 1mm, ŠEDÁ; SEPARATOR 1mm; 2004-1291 | ks | 5 |  |  | 0 | 0 | 0 | 0
1.8.4 |  | KONCOVÁ BOČNICE A SEPARÁTOR, 0,8mm, ŠEDÁ; SEPARATOR 0,8mm; 2002-1291 | ks | 26 |  |  | 0 | 0 | 0 | 0
1.8.5 |  | KONCOVÁ BOČNICE A SEPARÁTOR, 2mm, ŠEDÁ, S PŘESAHEM ; SEPARATOR 2mm; 285-337 | ks | 4 |  |  | 0 | 0 | 0 | 0
1.8.6 |  | NASTAVITELNÝ ŠTÍTEK, ŠEDÁ; GROUP MARKER; 249-119 | ks | 36 |  |  | 0 | 0 | 0 | 0
1.8.7 |  | KONCOVÁ SVORKA BEZ ŠROUBŮ, 10mm, ŠEDÁ; END STOP 10mm; 249-117 | ks | 36 |  |  | 0 | 0 | 0 | 0
1.8.8 |  | 2-vodičová svorka, ŠEDÁ; 35mm²; 285-601 | ks | 6 |  |  | 0 | 0 | 0 | 0
1.8.9 |  | TOPJOB S, 2-vodičová svorka, ŠEDÁ, EEx e; 6mm²; 2006-1201 | ks | 6 |  |  | 0 | 0 | 0 | 0
1.8.10 |  | TOPJOB S, 4-vodičová svorka, ŠEDÁ, EEx e; 4mm²; 2004-1401 | ks | 1 |  |  | 0 | 0 | 0 | 0
1.8.11 |  | TOPJOB S, 2-vodičová svorka, ŠEDÁ, EEx e; 4mm²; 2004-1201 | ks | 15 |  |  | 0 | 0 | 0 | 0
1.8.12 |  | TOPJOB S, 4-vodičová svorka, ŠEDÁ, EEx e; 2,5mm²; 2002-1401 | ks | 1 |  |  | 0 | 0 | 0 | 0
1.8.13 |  | TOPJOB S, 2-vodičová svorka, ŠEDÁ, Ex e; 2,5mm²; 2002-1201 | ks | 112 |  |  | 0 | 0 | 0 | 0
1.8.14 |  | 2-vodičová svorka, ZELENO-ŽLUTÁ; 35mm²; 285-607 | ks | 2 |  |  | 0 | 0 | 0 | 0
1.8.15 |  | TOPJOB S, 2-vodičová svorka, ZELENO-ŽLUTÁ, Ex e; 6mm²; 2006-1207 | ks | 2 |  |  | 0 | 0 | 0 | 0
1.8.16 |  | TOPJOB S, 2-vodičová svorka, ZELENO-ŽLUTÁ, EEx e; 4mm²; 2004-1207 | ks | 5 |  |  | 0 | 0 | 0 | 0
1.8.17 |  | TOPJOB S, 2-vodičová svorka, ZELENO-ŽLUTÁ, Ex e; 2,5mm²; 2002-1207 | ks | 24 |  |  | 0 | 0 | 0 | 0
1.8.18 |  | TOPJOB S, 4-vodičová svorka, MODRÁ, EEx e; 2,5mm²; 2002-1404 | ks | 2 |  |  | 0 | 0 | 0 | 0
1.8.19 |  | SKŘÍŇ VČETNĚ PODSTAVEC, TYP VX25 RITTAL, HxWxD 2000+200x800x600; DVEŘE PRAVÉ; VX25; | ks | 1 |  |  | 0 | 0 | 0 | 0
1.8.20 |  | 2- PÓLOVÝ JISTIČ Acti 9; CHAR. C; Icu=10kA; iC60H C2/1+N, 2A; A9F07602 | ks | 9 |  |  | 0 | 0 | 0 | 0
1.8.21 |  | 1- PÓLOVÝ JISTIČ Acti 9; CHAR. C; Icu=10kA; iC60H C2/1, 2A; A9F07102 | ks | 1 |  |  | 0 | 0 | 0 | 0
1.8.22 |  | POMOCNÝ KONTAKT Acti 9; iOF; A9A26904 | ks | 8 |  |  | 0 | 0 | 0 | 0
1.8.23 |  | 110-240V AC; RC ČLEN ; ZELIO; RZM 041FU7 | ks | 15 |  |  | 0 | 0 | 0 | 0
1.8.24 |  | PLASTOVÁ SPONA; ZELIO; RXZ R335 | ks | 15 |  |  | 0 | 0 | 0 | 0
1.8.25 |  | POPISOVACÍ ŠTÍTEK; ZELIO; RXZ L520 | ks | 15 |  |  | 0 | 0 | 0 | 0
1.8.26 |  | PATICE; ČERNÝ; CÍVKA ODDĚLENÁ OD KONTAKTŮ; ZELIO; RXZE2S108M | ks | 15 |  |  | 0 | 0 | 0 | 0
1.8.27 |  | POMOCNÉ RELÉ 230VAC, 2x PŘEPÍNACÍ KONTAKT 12A, LED; ZELIO; RXM 2AB2P7 | ks | 15 |  |  | 0 | 0 | 0 | 0
1.8.28 |  | NADPROUDÉ RELÉ 30-38A; LRD 35; LRD 35 | ks | 2 |  |  | 0 | 0 | 0 | 0
1.8.29 |  | NADPROUDÉ RELÉ 7-10A; LRD 14; LRD 14 | ks | 2 |  |  | 0 | 0 | 0 | 0
1.8.30 |  | NADPROUDÉ RELÉ 4-6A; LRD 10; LRD 10 | ks | 2 |  |  | 0 | 0 | 0 | 0
1.8.31 |  | NADPROUDÉ RELÉ 1,6-2,5A; LRD 07; LRD 07 | ks | 3 |  |  | 0 | 0 | 0 | 0
1.8.32 |  | 3- PÓLOVÝ STYKAČ, 230V AC, 40A, AC3; LC1 D40P7; LC1 D40P7 | ks | 2 |  |  | 0 | 0 | 0 | 0
1.8.33 |  | 3- PÓLOVÝ STYKAČ, 230V AC, 18A, AC3; LC1 D18P7; LC1 D18P7 | ks | 2 |  |  | 0 | 0 | 0 | 0
1.8.34 |  | 3- PÓLOVÝ STYKAČ, 230V AC, 9A, AC3; LC1 D09P7; LC1 D09P7 | ks | 5 |  |  | 0 | 0 | 0 | 0
1.8.35 |  | JEDNOTKA POM. KONTAKTŮ; ČELNÍ UMÍSTĚNÍ; 2xNO; LAD N20; LAD N20 | ks | 2 |  |  | 0 | 0 | 0 | 0
1.8.36 |  | KONEKTOR PRO KONCOVÝ SPÍNAČ; 2507; SZ 2507.400 | ks | 1 |  |  | 0 | 0 | 0 | 0
1.8.37 |  | PROPOJOVACÍ KABEL; ORANŽOVÝ; L=1000mm; SZ 2500; 2500.430 | ks | 1 |  |  | 0 | 0 | 0 | 0
1.8.38 |  | VENTILÁTOR S FILTREM, 230VAC/40W, 230m³/h, IP54, RAL 7035; SK 3241; 3241.100 | ks | 1 |  |  | 0 | 0 | 0 | 0
1.8.39 |  | VÝSTUPNÍ MŘÍŽKA 255x255, RAL 7035; SK 3240; 3240.200 | ks | 1 |  |  | 0 | 0 | 0 | 0
1.8.40 |  | JEMNÉ FILTRAČNÍ VLOŽKY, PRO SK3240, SK3241; SK 3182; 3182.100 | ks | 1 |  |  | 0 | 0 | 0 | 0
1.8.41 |  | TERMOSTAT; +5 ÷ +60°C; 3110; SK 3110.000 | ks | 1 |  |  | 0 | 0 | 0 | 0
1.8.42 |  | KOMFORTNÍ SVÍTIDLO, 100-240V, 900lm, IP20, ZÁSUVKA TYP E, CEE 7/5; SZ 2500; 2500.212 | ks | 1 |  |  | 0 | 0 | 0 | 0
1.8.43 |  | VÁLCOVÁ POJISTKA CHAR. aM NAPĚTÍ 500V, 16A; PVA10/16A aM; 40767 | ks | 6 |  |  | 0 | 0 | 0 | 0
1.8.44 |  | VÁLCOVÁ POJISTKA CHAR. aM NAPĚTÍ 500V, 10A; PVA10/10A aM; 40765 | ks | 6 |  |  | 0 | 0 | 0 | 0
1.8.45 |  | VÁLCOVÁ POJISTKA CHAR. gG NAPĚTÍ 500V, 4A; PVA10/4A gG; 40749 | ks | 9 |  |  | 0 | 0 | 0 | 0
1.8.46 |  | VÁLCOVÁ POJISTKA CHAR. aM NAPĚTÍ 500V, 50A; PV22/50A aM; 06751 | ks | 6 |  |  | 0 | 0 | 0 | 0
1.8.47 |  | 3-PÓLOVÝ POJISTKOVÝ ODPÍNAČ, 22x58, 690Vac; OPVP22-3; 41037 | ks | 2 |  |  | 0 | 0 | 0 | 0
1.8.48 |  | 3-PÓLOVÝ POJISTKOVÝ ODPÍNAČ, 10x51, 690Vac; OPVP10-3; 41015 | ks | 7 |  |  | 0 | 0 | 0 | 0
[7 empty] | 0 | 0 | 0 | 0
1.9 |  | Rozvaděč RM222 pole +9 | ks | 1 |  |  | 0 | 0 | 0 | 0
1.9.1 |  | KONCOVÁ BOČNICE A SEPARÁTOR, 1mm, ŠEDÁ; SEPARATOR 1mm; 2016-1291 | ks | 1 |  |  | 0 | 0 | 0 | 0
1.9.2 |  | KONCOVÁ BOČNICE A SEPARÁTOR, 1mm, ŠEDÁ; SEPARATOR 1mm; 2010-1291 | ks | 2 |  |  | 0 | 0 | 0 | 0
1.9.3 |  | KONCOVÁ BOČNICE A SEPARÁTOR, 1mm, ŠEDÁ; SEPARATOR 1mm; 2006-1291 | ks | 3 |  |  | 0 | 0 | 0 | 0
1.9.4 |  | KONCOVÁ BOČNICE A SEPARÁTOR, 1mm, ORANŽOVÁ; SEPARATOR 1mm; 2004-1492 | ks | 1 |  |  | 0 | 0 | 0 | 0
1.9.5 |  | KONCOVÁ BOČNICE A SEPARÁTOR, 1mm, ŠEDÁ; SEPARATOR 1mm; 2004-1291 | ks | 10 |  |  | 0 | 0 | 0 | 0
1.9.6 |  | KONCOVÁ BOČNICE A SEPARÁTOR, 0,8mm, ŠEDÁ; SEPARATOR 0,8mm; 2002-1291 | ks | 14 |  |  | 0 | 0 | 0 | 0
1.9.7 |  | NASTAVITELNÝ ŠTÍTEK, ŠEDÁ; GROUP MARKER; 249-119 | ks | 31 |  |  | 0 | 0 | 0 | 0
1.9.8 |  | KONCOVÁ SVORKA BEZ ŠROUBŮ, 10mm, ŠEDÁ; END STOP 10mm; 249-117 | ks | 32 |  |  | 0 | 0 | 0 | 0
1.9.9 |  | TOPJOB S, 2-vodičová svorka, ŠEDÁ, EEx e; 16mm²; 2016-1201 | ks | 6 |  |  | 0 | 0 | 0 | 0
1.9.10 |  | TOPJOB S, 2-vodičová svorka, ŠEDÁ, EEx e; 10mm²; 2010-1201 | ks | 6 |  |  | 0 | 0 | 0 | 0
1.9.11 |  | TOPJOB S, 2-vodičová svorka, ŠEDÁ, EEx e; 6mm²; 2006-1201 | ks | 6 |  |  | 0 | 0 | 0 | 0
1.9.12 |  | TOPJOB S, 4-vodičová svorka, ŠEDÁ, EEx e; 4mm²; 2004-1401 | ks | 1 |  |  | 0 | 0 | 0 | 0
1.9.13 |  | TOPJOB S, 2-vodičová svorka, ŠEDÁ, EEx e; 4mm²; 2004-1201 | ks | 16 |  |  | 0 | 0 | 0 | 0
1.9.14 |  | TOPJOB S, 4-vodičová svorka, ŠEDÁ, EEx e; 2,5mm²; 2002-1401 | ks | 1 |  |  | 0 | 0 | 0 | 0
1.9.15 |  | TOPJOB S, 2-vodičová svorka, ŠEDÁ, Ex e; 2,5mm²; 2002-1201 | ks | 32 |  |  | 0 | 0 | 0 | 0
1.9.16 |  | TOPJOB S, 2-vodičová svorka, ZELENO-ŽLUTÁ, Ex e; 16mm²; 2016-1207 | ks | 1 |  |  | 0 | 0 | 0 | 0
1.9.17 |  | TOPJOB S, 2-vodičová svorka, ZELENO-ŽLUTÁ, Ex e; 10mm²; 2010-1207 | ks | 2 |  |  | 0 | 0 | 0 | 0
1.9.18 |  | TOPJOB S, 2-vodičová svorka, ZELENO-ŽLUTÁ, Ex e; 6mm²; 2006-1207 | ks | 4 |  |  | 0 | 0 | 0 | 0
1.9.19 |  | TOPJOB S, 2-vodičová svorka, ZELENO-ŽLUTÁ, EEx e; 4mm²; 2004-1207 | ks | 8 |  |  | 0 | 0 | 0 | 0
1.9.20 |  | TOPJOB S, 2-vodičová svorka, ZELENO-ŽLUTÁ, Ex e; 2,5mm²; 2002-1207 | ks | 9 |  |  | 0 | 0 | 0 | 0
1.9.21 |  | TOPJOB S, 2-vodičová svorka, MODRÁ, EEx e; 16mm²; 2016-1204 | ks | 3 |  |  | 0 | 0 | 0 | 0
1.9.22 |  | TOPJOB S, 2-vodičová svorka, MODRÁ, Ex e, Ex i; 10mm²; 2010-1204 | ks | 2 |  |  | 0 | 0 | 0 | 0
1.9.23 |  | TOPJOB S, 2-vodičová svorka, MODRÁ, Ex e, Ex i; 6mm²; 2006-1204 | ks | 4 |  |  | 0 | 0 | 0 | 0
1.9.24 |  | TOPJOB S, 2-vodičová svorka, MODRÁ, EEx e, EEx i; 4mm²; 2004-1204 | ks | 8 |  |  | 0 | 0 | 0 | 0
1.9.25 |  | TOPJOB S, 4-vodičová svorka, MODRÁ, EEx e; 2,5mm²; 2002-1404 | ks | 2 |  |  | 0 | 0 | 0 | 0
1.9.26 |  | TOPJOB S, 2-vodičová svorka, MODRÁ, Ex e, Ex i; 2,5mm²; 2002-1204 | ks | 6 |  |  | 0 | 0 | 0 | 0
1.9.27 |  | SKŘÍŇ VČETNĚ PODSTAVEC, TYP VX25 RITTAL, HxWxD 2000+200x800x600, VČETNĚ BOČNICE A PODSTAVEC VLEVO; DVEŘE PRAVÉ ; VX25; | ks | 1 |  |  | 0 | 0 | 0 | 0
1.9.28 |  | 4- PÓLOVÝ JISTIČ Acti 9; CHAR. D; Icu=10kA; iC60H D40/4, 40A; A9F08440 | ks | 1 |  |  | 0 | 0 | 0 | 0
1.9.29 |  | 2- PÓLOVÝ JISTIČ Acti 9; CHAR. C; Icu=10kA; iC60H C25/1+N, 25A; A9F07625 | ks | 2 |  |  | 0 | 0 | 0 | 0
1.9.30 |  | 2- PÓLOVÝ JISTIČ Acti 9; CHAR. C; Icu=10kA; iC60H C16/1+N, 16A; A9F07616 | ks | 1 |  |  | 0 | 0 | 0 | 0
1.9.31 |  | 2- PÓLOVÝ JISTIČ Acti 9; CHAR. C; Icu=10kA; iC60H C6/1+N, 6A; A9F07606 | ks | 1 |  |  | 0 | 0 | 0 | 0
1.9.32 |  | 2- PÓLOVÝ JISTIČ Acti 9; CHAR. C; Icu=10kA; iC60H C2/1+N, 2A; A9F07602 | ks | 1 |  |  | 0 | 0 | 0 | 0
1.9.33 |  | 3-PÓLOVÝ JISTIČ Acti 9; CHAR. C; Icu=10kA; iC60H C32/3, 32A; A9F07332 | ks | 1 |  |  | 0 | 0 | 0 | 0
1.9.34 |  | 1- PÓLOVÝ JISTIČ Acti 9; CHAR. C; Icu=10kA; iC60H C2/1, 2A; A9F07102 | ks | 1 |  |  | 0 | 0 | 0 | 0
1.9.35 |  | 2- PÓLOVÝ JISTIČ Acti 9; CHAR. B; Icu=10kA; iC60H B10/1+N, 10A; A9F06610 | ks | 1 |  |  | 0 | 0 | 0 | 0
1.9.36 |  | 4- PÓLOVÝ JISTIČ Acti 9; CHAR. B; Icu=15kA; iC60H B10/4, 10A; A9F06410 | ks | 2 |  |  | 0 | 0 | 0 | 0
1.9.37 |  | 3-PÓLOVÝ JISTIČ Acti 9; CHAR. B; Icu=10kA; iC60H B40/3, 40A; A9F06340 | ks | 1 |  |  | 0 | 0 | 0 | 0
1.9.38 |  | 3-PÓLOVÝ JISTIČ Acti 9; CHAR. B; Icu=10kA; iC60H B25/3, 25A; A9F06325 | ks | 1 |  |  | 0 | 0 | 0 | 0
1.9.39 |  | 3-PÓLOVÝ JISTIČ Acti 9; CHAR. B; Icu=10kA; iC60H B16/3, 16A; A9F06316 | ks | 3 |  |  | 0 | 0 | 0 | 0
1.9.40 |  | 2- PÓLOVÝ JISTIČ Acti 9; CHAR. B; Icu=10kA; iC60H B10/2, 10A; A9F06210 | ks | 2 |  |  | 0 | 0 | 0 | 0
1.9.41 |  | 2P- KOMBINOVANÝ PROUDOVÝ CHRÁNIČ acti 9; TYP iDPN H; CITLIVOST 30 mA CHAR. C, TYP A, Icu=10kA; iDPN H Vigi 2P/ C/ 6A/ 0,03A TYP A; A9D37606 | ks | 2 |  |  | 0 | 0 | 0 | 0
1.9.42 |  | 2P- KOMBINOVANÝ PROUDOVÝ CHRÁNIČ acti 9; TYP iDPN H; CITLIVOST 30 mA CHAR. B, TYP A, Icu=10kA; iDPN H Vigi 2P/ B/ 16A/ 0,03A TYP A; A9D07616 | ks | 3 |  |  | 0 | 0 | 0 | 0
1.9.43 |  | 2P- KOMBINOVANÝ PROUDOVÝ CHRÁNIČ acti 9; TYP iDPN H; CITLIVOST 30 mA CHAR. B, TYP A, Icu=10kA; iDPN H Vigi 2P/ B/ 10A/ 0,03A TYP A; A9D07610 | ks | 1 |  |  | 0 | 0 | 0 | 0
1.9.44 |  | POMOCNÝ KONTAKT Acti 9; iOF; A9A26904 | ks | 5 |  |  | 0 | 0 | 0 | 0
1.9.45 |  | 4- PÓLOVÝ STYKAČ INSTALAČNÍ, 230V AC, 40A/15A, AC7a/AC7b; iCT - 4P - 4 Z - 40A - 220..240 V AC; A9C20844 | ks | 1 |  |  | 0 | 0 | 0 | 0
1.9.46 |  | 110-240V AC; RC ČLEN ; ZELIO; RZM 041FU7 | ks | 1 |  |  | 0 | 0 | 0 | 0
1.9.47 |  | PLASTOVÁ SPONA; ZELIO; RXZ R335 | ks | 1 |  |  | 0 | 0 | 0 | 0
1.9.48 |  | POPISOVACÍ ŠTÍTEK; ZELIO; RXZ L520 | ks | 1 |  |  | 0 | 0 | 0 | 0
1.9.49 |  | PATICE; ČERNÝ; CÍVKA ODDĚLENÁ OD KONTAKTŮ; ZELIO; RXZE2S108M | ks | 1 |  |  | 0 | 0 | 0 | 0
1.9.50 |  | POMOCNÉ RELÉ 230VAC, 2x PŘEPÍNACÍ KONTAKT 12A, LED; ZELIO; RXM 2AB2P7 | ks | 1 |  |  | 0 | 0 | 0 | 0
1.9.51 |  | SOUMRAKOVÉ RELÉ 230VAC, 1x CO, 230VAC, 10A, 2-2000 lx; IC2000; CCT15369 | ks | 1 |  |  | 0 | 0 | 0 | 0
1.9.52 |  | KONEKTOR PRO KONCOVÝ SPÍNAČ; 2507; SZ 2507.400 | ks | 1 |  |  | 0 | 0 | 0 | 0
1.9.53 |  | PROPOJOVACÍ KABEL; ORANŽOVÝ; L=1000mm; SZ 2500; 2500.430 | ks | 1 |  |  | 0 | 0 | 0 | 0
1.9.54 |  | VENTILÁTOR S FILTREM, 230VAC/40W, 230m³/h, IP54, RAL 7035; SK 3241; 3241.100 | ks | 1 |  |  | 0 | 0 | 0 | 0
1.9.55 |  | VÝSTUPNÍ MŘÍŽKA 255x255, RAL 7035; SK 3240; 3240.200 | ks | 1 |  |  | 0 | 0 | 0 | 0
1.9.56 |  | JEMNÉ FILTRAČNÍ VLOŽKY, PRO SK3240, SK3241; SK 3182; 3182.100 | ks | 1 |  |  | 0 | 0 | 0 | 0
1.9.57 |  | TERMOSTAT; +5 ÷ +60°C; 3110; SK 3110.000 | ks | 1 |  |  | 0 | 0 | 0 | 0
1.9.58 |  | KOMFORTNÍ SVÍTIDLO, 100-240V, 900lm, IP20, ZÁSUVKA TYP E, CEE 7/5; SZ 2500; 2500.212 | ks | 1 |  |  | 0 | 0 | 0 | 0
1.9.59 |  | PODPĚŤOVÁ SPOUŠŤ; OVLÁDACÍ NAPĚTÍ 24VDC PRO 3VA; 3VA9908-0BB11; 3VA9908-0BB11 | ks | 1 |  |  | 0 | 0 | 0 | 0
1.9.60 |  | VÁLCOVÁ POJISTKA CHAR. gG NAPĚTÍ 500V, 6A; PVA10/6A gG; 40750 | ks | 1 |  |  | 0 | 0 | 0 | 0
1.9.61 |  | VÁLCOVÁ POJISTKA CHAR. gG NAPĚTÍ 500V, 50A; PV14/50A gG; 06736 | ks | 9 |  |  | 0 | 0 | 0 | 0
1.9.62 |  | 3-PÓLOVÝ POJISTKOVÝ ODPÍNAČ, 14x51, 690Vac; OPVP14-3; 41026 | ks | 3 |  |  | 0 | 0 | 0 | 0
1.9.63 |  | 2-PÓLOVÝ POJISTKOVÝ ODPÍNAČ 1+N 32A; OPVA10-1BN; 41007 | ks | 1 |  |  | 0 | 0 | 0 | 0
1.9.64 |  | 3- PÓLOVÝ JISTIČ 3VA; PEVNÉ PROVEDENÍ; In=160A; Icu=25kA, Ir=112-160A, TERMOMAGNETICKÁ NADPROUDÁ SPOUŠŤ TM220 (ATFM), PŘEDNÍ PŘÍVOD; 3VA1116-3EE32-0AA0; 3VA1116-3EE32-0AA0 | ks | 2 |  |  | 0 | 0 | 0 | 0
1.9.65 |  | 3- PÓLOVÝ JISTIČ 3VA; PEVNÉ PROVEDENÍ; In=125A; Icu=36kA, Ir=88-125A, TERMOMAGNETICKÁ NADPROUDÁ SPOUŠŤ TM240 (ATAM), PŘEDNÍ PŘÍVOD; 3VA1112-4EF36-0AA0; 3VA1112-4EF36-0AA0 | ks | 1 |  |  | 0 | 0 | 0 | 0
1.9.66 |  | 4P- PROUDOVÝ CHRÁNIČ Acti 9; TYP iID, TYP AC; iID 4P/ 40A/ 0,03A TYP AC; A9Z11440 | ks | 4 |  |  | 0 | 0 | 0 | 0
[7 empty] | 0 | 0 | 0 | 0
1.10 |  | Rozvaděč RM222 pole +10A | ks | 1 |  |  | 0 | 0 | 0 | 0
1.10.1 |  | KONCOVÁ BOČNICE A SEPARÁTOR, 1mm, ORANŽOVÁ; SEPARATOR 1mm; 2004-1492 | ks | 1 |  |  | 0 | 0 | 0 | 0
1.10.2 |  | KONCOVÁ BOČNICE A SEPARÁTOR, 0,8mm, ŠEDÁ; SEPARATOR 0,8mm; 2002-1291 | ks | 5 |  |  | 0 | 0 | 0 | 0
1.10.3 |  | NASTAVITELNÝ ŠTÍTEK, ŠEDÁ; GROUP MARKER; 249-119 | ks | 6 |  |  | 0 | 0 | 0 | 0
1.10.4 |  | KONCOVÁ SVORKA BEZ ŠROUBŮ, 10mm, ŠEDÁ; END STOP 10mm; 249-117 | ks | 7 |  |  | 0 | 0 | 0 | 0
1.10.5 |  | TOPJOB S, 4-vodičová svorka, ŠEDÁ, EEx e; 4mm²; 2004-1401 | ks | 1 |  |  | 0 | 0 | 0 | 0
1.10.6 |  | TOPJOB S, 4-vodičová svorka, ŠEDÁ, EEx e; 2,5mm²; 2002-1401 | ks | 1 |  |  | 0 | 0 | 0 | 0
1.10.7 |  | TOPJOB S, 2-vodičová svorka, ŠEDÁ, Ex e; 2,5mm²; 2002-1201 | ks | 20 |  |  | 0 | 0 | 0 | 0
1.10.8 |  | TOPJOB S, 2-vodičová svorka, ZELENO-ŽLUTÁ, Ex e; 2,5mm²; 2002-1207 | ks | 2 |  |  | 0 | 0 | 0 | 0
1.10.9 |  | TOPJOB S, 4-vodičová svorka, MODRÁ, EEx e; 2,5mm²; 2002-1404 | ks | 2 |  |  | 0 | 0 | 0 | 0
1.10.10 |  | TOPJOB S, 2-vodičová svorka, MODRÁ, Ex e, Ex i; 2,5mm²; 2002-1204 | ks | 1 |  |  | 0 | 0 | 0 | 0
1.10.11 |  | POLOSESTAVA: SPOJ. DÍL + SPÍNACÍ JEDNOTKA - 1xNC; HARMONY XB5; ZB5 AZ102 | ks | 1 |  |  | 0 | 0 | 0 | 0
1.10.12 |  | OVLADAČ STISKACÍ S NÁVRATEM - ø22mm; ČERNÝ, IP66; HARMONY XB5; ZB5 AA2 | ks | 1 |  |  | 0 | 0 | 0 | 0
1.10.13 |  | KOMPLETNÍ SIGNÁLKA LED 230VAC - ø22mm; ZELENÁ, IP66; HARMONY XB5; XB5 AVM3 | ks | 2 |  |  | 0 | 0 | 0 | 0
1.10.14 |  | SKŘÍŇ VČETNĚ PODSTAVEC, TYP VX25 RITTAL, HxWxD 2000+200x800x600, VČETNĚ BOČNICE A PODSTAVEC VPRAVO; DVEŘE LEVÉ; BEZ ZADNÍ STĚNY ; VX25; | ks | 1 |  |  | 0 | 0 | 0 | 0
1.10.15 |  | 2- PÓLOVÝ JISTIČ Acti 9; CHAR. C; Icu=10kA; iC60H C6/1+N, 6A; A9F07606 | ks | 1 |  |  | 0 | 0 | 0 | 0
1.10.16 |  | 1- PÓLOVÝ JISTIČ Acti 9; CHAR. C; Icu=10kA; iC60H C2/1, 2A; A9F07102 | ks | 2 |  |  | 0 | 0 | 0 | 0
1.10.17 |  | 1- PÓLOVÝ JISTIČ Acti 9; CHAR. B; Icu=10kA; iC60H B6/1, 6A; A9F06106 | ks | 1 |  |  | 0 | 0 | 0 | 0
1.10.18 |  | POMOCNÝ KONTAKT Acti 9; iOF; A9A26904 | ks | 1 |  |  | 0 | 0 | 0 | 0
1.10.19 |  | ODDĚLOVACÍ TRANSFORMÁTOR, 400V/230VAC, 1600VA; LP604160T; LP604160T | ks | 1 |  |  | 0 | 0 | 0 | 0
1.10.20 |  | 110-240V AC; RC ČLEN ; ZELIO; RZM 041FU7 | ks | 1 |  |  | 0 | 0 | 0 | 0
1.10.21 |  | PLASTOVÁ SPONA; ZELIO; RXZ R335 | ks | 1 |  |  | 0 | 0 | 0 | 0
1.10.22 |  | POPISOVACÍ ŠTÍTEK; ZELIO; RXZ L520 | ks | 1 |  |  | 0 | 0 | 0 | 0
1.10.23 |  | PATICE; ČERNÝ; CÍVKA ODDĚLENÁ OD KONTAKTŮ; ZELIO; RXZE2S108M | ks | 1 |  |  | 0 | 0 | 0 | 0
1.10.24 |  | POMOCNÉ RELÉ 230VAC, 2x PŘEPÍNACÍ KONTAKT 12A, LED; ZELIO; RXM 2AB2P7 | ks | 1 |  |  | 0 | 0 | 0 | 0
1.10.25 |  | JEDNOTKA POM. KONTAKTŮ 1NO, 1NC; GV AN11; GV AN11 | ks | 1 |  |  | 0 | 0 | 0 | 0
1.10.26 |  | 3- PÓLOVÝ MOTOROVÝ SPOUŠTĚČ GV2-ME08, I=2,5-4A; GV2-ME08; GV2-ME08 | ks | 1 |  |  | 0 | 0 | 0 | 0
1.10.27 |  | KONEKTOR PRO KONCOVÝ SPÍNAČ; 2507; SZ 2507.400 | ks | 1 |  |  | 0 | 0 | 0 | 0
1.10.28 |  | VENTILÁTOR S FILTREM, 230VAC/40W, 230m³/h, IP54, RAL 7035; SK 3241; 3241.100 | ks | 1 |  |  | 0 | 0 | 0 | 0
1.10.29 |  | VÝSTUPNÍ MŘÍŽKA 255x255, RAL 7035; SK 3240; 3240.200 | ks | 1 |  |  | 0 | 0 | 0 | 0
1.10.30 |  | JEMNÉ FILTRAČNÍ VLOŽKY, PRO SK3240, SK3241; SK 3182; 3182.100 | ks | 1 |  |  | 0 | 0 | 0 | 0
1.10.31 |  | TERMOSTAT; +5 ÷ +60°C; 3110; SK 3110.000 | ks | 1 |  |  | 0 | 0 | 0 | 0
1.10.32 |  | NAPÁJECÍ KABEL; ORANŽOVÝ; L=3000mm; SZ 2500; 2500.400 | ks | 1 |  |  | 0 | 0 | 0 | 0
1.10.33 |  | KOMFORTNÍ SVÍTIDLO, 100-240V, 900lm, IP20, ZÁSUVKA TYP E, CEE 7/5; SZ 2500; 2500.212 | ks | 1 |  |  | 0 | 0 | 0 | 0
1.10.34 |  | PODPĚŤOVÁ SPOUŠŤ; OVLÁDACÍ NAPĚTÍ 24VDC PRO 3VA; 3VA9908-0BB11; 3VA9908-0BB11 | ks | 1 |  |  | 0 | 0 | 0 | 0
1.10.35 |  | 2-PÓLOVÝ POJISTKOVÝ ODPÍNAČ 1+N 32A; OPVA10-1BN; 41007 | ks | 1 |  |  | 0 | 0 | 0 | 0
1.10.36 |  | POMOCNÉ KONTAKTY 1xCO PRO 3VA; 3VA9988-0AA12; 4042949000037 | ks | 3 |  |  | 0 | 0 | 0 | 0
1.10.37 |  | 3- PÓLOVÝ JISTIČ 3VA; PEVNÉ PROVEDENÍ; In=160A; Icu=25kA, Ir=112-160A, TERMOMAGNETICKÁ NADPROUDÁ SPOUŠŤ TM220 (ATFM), PŘEDNÍ PŘÍVOD; 3VA1116-3EE32-0AA0; 3VA1116-3EE32-0AA0 | ks | 1 |  |  | 0 | 0 | 0 | 0
[7 empty] | 0 | 0 | 0 | 0
1.11 |  | Rozvaděč RM222 pole +11A | ks | 1 |  |  | 0 | 0 | 0 | 0
1.11.1 |  | KONCOVÁ BOČNICE A SEPARÁTOR, 1mm, ORANŽOVÁ; SEPARATOR 1mm; 2004-1492 | ks | 1 |  |  | 0 | 0 | 0 | 0
1.11.2 |  | KONCOVÁ BOČNICE A SEPARÁTOR, 1mm, ŠEDÁ; SEPARATOR 1mm; 2004-1291 | ks | 8 |  |  | 0 | 0 | 0 | 0
1.11.3 |  | KONCOVÁ BOČNICE A SEPARÁTOR, 0,8mm, ŠEDÁ, PRO 4 VODIČOVÉ SVORKY ; SEPARATOR 0,8mm; 2002-1491 | ks | 1 |  |  | 0 | 0 | 0 | 0
1.11.4 |  | KONCOVÁ BOČNICE A SEPARÁTOR, 0,8mm, ŠEDÁ; SEPARATOR 0,8mm; 2002-1291 | ks | 42 |  |  | 0 | 0 | 0 | 0
1.11.5 |  | NASTAVITELNÝ ŠTÍTEK, ŠEDÁ; GROUP MARKER; 249-119 | ks | 52 |  |  | 0 | 0 | 0 | 0
1.11.6 |  | KONCOVÁ SVORKA BEZ ŠROUBŮ, 10mm, ŠEDÁ; END STOP 10mm; 249-117 | ks | 52 |  |  | 0 | 0 | 0 | 0
1.11.7 |  | TOPJOB S, 4-vodičová svorka, ŠEDÁ, EEx e; 4mm²; 2004-1401 | ks | 1 |  |  | 0 | 0 | 0 | 0
1.11.8 |  | TOPJOB S, 2-vodičová svorka, ŠEDÁ, EEx e; 4mm²; 2004-1201 | ks | 24 |  |  | 0 | 0 | 0 | 0
1.11.9 |  | TOPJOB S, 4-vodičová svorka, ŠEDÁ, EEx e; 2,5mm²; 2002-1401 | ks | 5 |  |  | 0 | 0 | 0 | 0
1.11.10 |  | TOPJOB S, 2-vodičová svorka, ŠEDÁ, Ex e; 2,5mm²; 2002-1201 | ks | 204 |  |  | 0 | 0 | 0 | 0
1.11.11 |  | TOPJOB S, 2-vodičová svorka, ZELENO-ŽLUTÁ, Ex e; 4mm²; 2004-1207 | ks | 8 |  |  | 0 | 0 | 0 | 0
1.11.12 |  | TOPJOB S, 2-vodičová svorka, ZELENO-ŽLUTÁ, Ex e; 2,5mm²; 2002-1207 | ks | 32 |  |  | 0 | 0 | 0 | 0
1.11.13 |  | TOPJOB S, 4-vodičová svorka, MODRÁ, EEx e; 2,5mm²; 2002-1404 | ks | 2 |  |  | 0 | 0 | 0 | 0
1.11.14 |  | TOPJOB S, 2-vodičová svorka, MODRÁ, Ex e, Ex i; 2,5mm²; 2002-1204 | ks | 16 |  |  | 0 | 0 | 0 | 0
1.11.15 |  | SKŘÍŇ VČETNĚ PODSTAVEC, TYP VX25 RITTAL, HxWxD 2000+200x800x600; DVEŘE LEVÉ; BEZ ZADNÍ STĚNY; VX25; | ks | 1 |  |  | 0 | 0 | 0 | 0
1.11.16 |  | TERMISTOROVÉ RELÉ 24-240V AC/DC, 2x PŘEPÍNACÍ KONTAKT 5A, Atex; SIRIUS 3RN2; 3RN2011-1BW30 | ks | 8 |  |  | 0 | 0 | 0 | 0
1.11.17 |  | 2- PÓLOVÝ JISTIČ Acti 9; CHAR. C; Icu=10kA; iC60H C2/1+N, 2A; A9F07602 | ks | 8 |  |  | 0 | 0 | 0 | 0
1.11.18 |  | 1- PÓLOVÝ JISTIČ Acti 9; CHAR. C; Icu=10kA; iC60H C2/1, 2A; A9F07102 | ks | 1 |  |  | 0 | 0 | 0 | 0
1.11.19 |  | POMOCNÝ KONTAKT Acti 9; iOF; A9A26904 | ks | 1 |  |  | 0 | 0 | 0 | 0
1.11.20 |  | 110-240V AC; RC ČLEN ; ZELIO; RZM 041FU7 | ks | 16 |  |  | 0 | 0 | 0 | 0
1.11.21 |  | PLASTOVÁ SPONA; ZELIO; RXZ R335 | ks | 16 |  |  | 0 | 0 | 0 | 0
1.11.22 |  | PLASTOVÁ SPONA; ZELIO; RXZ R335 | ks | 8 |  |  | 0 | 0 | 0 | 0
1.11.23 |  | POPISOVACÍ ŠTÍTEK; ZELIO; RXZ L520 | ks | 24 |  |  | 0 | 0 | 0 | 0
1.11.24 |  | PATICE; ČERNÝ; CÍVKA ODDĚLENÁ OD KONTAKTŮ; ZELIO; RXZ E2S114M | ks | 8 |  |  | 0 | 0 | 0 | 0
1.11.25 |  | PATICE; ČERNÝ; CÍVKA ODDĚLENÁ OD KONTAKTŮ; ZELIO; RXZE2S108M | ks | 16 |  |  | 0 | 0 | 0 | 0
1.11.26 |  | 110-240V AC/DC; RC ČLEN ; ZELIO; RXM 041FU7 | ks | 8 |  |  | 0 | 0 | 0 | 0
1.11.27 |  | POMOCNÉ RELÉ 230VAC, 4x PŘEPÍNACÍ KONTAKT 6A, LED; ZELIO; RXM 4AB2P7 | ks | 8 |  |  | 0 | 0 | 0 | 0
1.11.28 |  | POMOCNÉ RELÉ 230VAC, 2x PŘEPÍNACÍ KONTAKT 12A, LED; ZELIO; RXM 2AB2P7 | ks | 16 |  |  | 0 | 0 | 0 | 0
1.11.29 |  | 3- PÓLOVÝ STYKAČ, 230V AC, 9A, AC3; LC1 D09P7; LC1 D09P7 | ks | 16 |  |  | 0 | 0 | 0 | 0
1.11.30 |  | REVERSAČNÍ PROPOJKA; LAD9V6; LAD9V6 | ks | 8 |  |  | 0 | 0 | 0 | 0
1.11.31 |  | JEDNOTKA POM. KONTAKTŮ 1NO, 1NC; GV AN11; GV AN11 | ks | 8 |  |  | 0 | 0 | 0 | 0
1.11.32 |  | 3- PÓLOVÝ MOTOROVÝ SPOUŠTĚČ GV2-ME08, I=2,5-4A; GV2-ME08; GV2-ME08 | ks | 6 |  |  | 0 | 0 | 0 | 0
1.11.33 |  | 3- PÓLOVÝ MOTOROVÝ SPOUŠTĚČ GV2-ME07, I=1,6-2,5A; GV2-ME07; GV2-ME07 | ks | 2 |  |  | 0 | 0 | 0 | 0
1.11.34 |  | KONEKTOR PRO KONCOVÝ SPÍNAČ; 2507; SZ 2507.400 | ks | 1 |  |  | 0 | 0 | 0 | 0
1.11.35 |  | PROPOJOVACÍ KABEL; ORANŽOVÝ; L=1000mm; SZ 2500; 2500.430 | ks | 1 |  |  | 0 | 0 | 0 | 0
1.11.36 |  | VENTILÁTOR S FILTREM, 230VAC/40W, 230m³/h, IP54, RAL 7035; SK 3241; 3241.100 | ks | 1 |  |  | 0 | 0 | 0 | 0
1.11.37 |  | VÝSTUPNÍ MŘÍŽKA 255x255, RAL 7035; SK 3240; 3240.200 | ks | 1 |  |  | 0 | 0 | 0 | 0
1.11.38 |  | JEMNÉ FILTRAČNÍ VLOŽKY, PRO SK3240, SK3241; SK 3182; 3182.100 | ks | 1 |  |  | 0 | 0 | 0 | 0
1.11.39 |  | TERMOSTAT; +5 ÷ +60°C; 3110; SK 3110.000 | ks | 1 |  |  | 0 | 0 | 0 | 0
1.11.40 |  | KOMFORTNÍ SVÍTIDLO, 100-240V, 900lm, IP20, ZÁSUVKA TYP E, CEE 7/5; SZ 2500; 2500.212 | ks | 1 |  |  | 0 | 0 | 0 | 0
1.11.41 |  | REZISTOR 1K/0,25W; 1K/0,25W; - | ks | 6 |  |  | 0 | 0 | 0 | 0
1.11.42 |  | VÁLCOVÁ POJISTKA CHAR. gG NAPĚTÍ 500V, 50A; PV14/50A gG; 06736 | ks | 3 |  |  | 0 | 0 | 0 | 0
1.11.43 |  | 3-PÓLOVÝ POJISTKOVÝ ODPÍNAČ, 14x51, 690Vac; OPVP14-3; 41026 | ks | 1 |  |  | 0 | 0 | 0 | 0
[7 empty] | 0 | 0 | 0 | 0
1.12 |  | Rozvaděč RM222 pole +12A | ks | 1 |  |  | 0 | 0 | 0 | 0
1.12.1 |  | KONCOVÁ BOČNICE A SEPARÁTOR, 1mm, ORANŽOVÁ; SEPARATOR 1mm; 2004-1492 | ks | 1 |  |  | 0 | 0 | 0 | 0
1.12.2 |  | KONCOVÁ BOČNICE A SEPARÁTOR, 1mm, ŠEDÁ; SEPARATOR 1mm; 2004-1291 | ks | 8 |  |  | 0 | 0 | 0 | 0
1.12.3 |  | KONCOVÁ BOČNICE A SEPARÁTOR, 0,8mm, ŠEDÁ, PRO 4 VODIČOVÉ SVORKY ; SEPARATOR 0,8mm; 2002-1491 | ks | 1 |  |  | 0 | 0 | 0 | 0
1.12.4 |  | KONCOVÁ BOČNICE A SEPARÁTOR, 0,8mm, ŠEDÁ; SEPARATOR 0,8mm; 2002-1291 | ks | 42 |  |  | 0 | 0 | 0 | 0
1.12.5 |  | NASTAVITELNÝ ŠTÍTEK, ŠEDÁ; GROUP MARKER; 249-119 | ks | 52 |  |  | 0 | 0 | 0 | 0
1.12.6 |  | KONCOVÁ SVORKA BEZ ŠROUBŮ, 10mm, ŠEDÁ; END STOP 10mm; 249-117 | ks | 52 |  |  | 0 | 0 | 0 | 0
1.12.7 |  | TOPJOB S, 4-vodičová svorka, ŠEDÁ, EEx e; 4mm²; 2004-1401 | ks | 1 |  |  | 0 | 0 | 0 | 0
1.12.8 |  | TOPJOB S, 2-vodičová svorka, ŠEDÁ, EEx e; 4mm²; 2004-1201 | ks | 24 |  |  | 0 | 0 | 0 | 0
1.12.9 |  | TOPJOB S, 4-vodičová svorka, ŠEDÁ, EEx e; 2,5mm²; 2002-1401 | ks | 5 |  |  | 0 | 0 | 0 | 0
1.12.10 |  | TOPJOB S, 2-vodičová svorka, ŠEDÁ, Ex e; 2,5mm²; 2002-1201 | ks | 220 |  |  | 0 | 0 | 0 | 0
1.12.11 |  | TOPJOB S, 2-vodičová svorka, ZELENO-ŽLUTÁ, Ex e; 4mm²; 2004-1207 | ks | 8 |  |  | 0 | 0 | 0 | 0
1.12.12 |  | TOPJOB S, 2-vodičová svorka, ZELENO-ŽLUTÁ, Ex e; 2,5mm²; 2002-1207 | ks | 32 |  |  | 0 | 0 | 0 | 0
1.12.13 |  | TOPJOB S, 4-vodičová svorka, MODRÁ, EEx e; 2,5mm²; 2002-1404 | ks | 2 |  |  | 0 | 0 | 0 | 0
1.12.14 |  | TOPJOB S, 2-vodičová svorka, MODRÁ, Ex e, Ex i; 2,5mm²; 2002-1204 | ks | 16 |  |  | 0 | 0 | 0 | 0
1.12.15 |  | SKŘÍŇ VČETNĚ PODSTAVEC, TYP VX25 RITTAL, HxWxD 2000+200x800x600; DVEŘE LEVÉ; BEZ ZADNÍ STĚNY; VX25; | ks | 1 |  |  | 0 | 0 | 0 | 0
1.12.16 |  | TERMISTOROVÉ RELÉ 24-240V AC/DC, 2x PŘEPÍNACÍ KONTAKT 5A, Atex; SIRIUS 3RN2; 3RN2011-1BW30 | ks | 8 |  |  | 0 | 0 | 0 | 0
1.12.17 |  | 2- PÓLOVÝ JISTIČ Acti 9; CHAR. C; Icu=10kA; iC60H C2/1+N, 2A; A9F07602 | ks | 8 |  |  | 0 | 0 | 0 | 0
1.12.18 |  | 1- PÓLOVÝ JISTIČ Acti 9; CHAR. C; Icu=10kA; iC60H C2/1, 2A; A9F07102 | ks | 1 |  |  | 0 | 0 | 0 | 0
1.12.19 |  | POMOCNÝ KONTAKT Acti 9; iOF; A9A26904 | ks | 1 |  |  | 0 | 0 | 0 | 0
1.12.20 |  | 110-240V AC; RC ČLEN ; ZELIO; RZM 041FU7 | ks | 16 |  |  | 0 | 0 | 0 | 0
1.12.21 |  | PLASTOVÁ SPONA; ZELIO; RXZ R335 | ks | 16 |  |  | 0 | 0 | 0 | 0
1.12.22 |  | PLASTOVÁ SPONA; ZELIO; RXZ R335 | ks | 8 |  |  | 0 | 0 | 0 | 0
1.12.23 |  | POPISOVACÍ ŠTÍTEK; ZELIO; RXZ L520 | ks | 24 |  |  | 0 | 0 | 0 | 0
1.12.24 |  | PATICE; ČERNÝ; CÍVKA ODDĚLENÁ OD KONTAKTŮ; ZELIO; RXZ E2S114M | ks | 8 |  |  | 0 | 0 | 0 | 0
1.12.25 |  | PATICE; ČERNÝ; CÍVKA ODDĚLENÁ OD KONTAKTŮ; ZELIO; RXZE2S108M | ks | 16 |  |  | 0 | 0 | 0 | 0
1.12.26 |  | 110-240V AC/DC; RC ČLEN ; ZELIO; RXM 041FU7 | ks | 8 |  |  | 0 | 0 | 0 | 0
1.12.27 |  | POMOCNÉ RELÉ 230VAC, 4x PŘEPÍNACÍ KONTAKT 6A, LED; ZELIO; RXM 4AB2P7 | ks | 8 |  |  | 0 | 0 | 0 | 0
1.12.28 |  | POMOCNÉ RELÉ 230VAC, 2x PŘEPÍNACÍ KONTAKT 12A, LED; ZELIO; RXM 2AB2P7 | ks | 16 |  |  | 0 | 0 | 0 | 0
1.12.29 |  | 3- PÓLOVÝ STYKAČ, 230V AC, 9A, AC3; LC1 D09P7; LC1 D09P7 | ks | 16 |  |  | 0 | 0 | 0 | 0
1.12.30 |  | REVERSAČNÍ PROPOJKA; LAD9V6; LAD9V6 | ks | 8 |  |  | 0 | 0 | 0 | 0
1.12.31 |  | JEDNOTKA POM. KONTAKTŮ 1NO, 1NC; GV AN11; GV AN11 | ks | 8 |  |  | 0 | 0 | 0 | 0
1.12.32 |  | 3- PÓLOVÝ MOTOROVÝ SPOUŠTĚČ GV2-ME10, I=4-6,3A; GV2-ME10; GV2-ME10 | ks | 8 |  |  | 0 | 0 | 0 | 0
1.12.33 |  | KONEKTOR PRO KONCOVÝ SPÍNAČ; 2507; SZ 2507.400 | ks | 1 |  |  | 0 | 0 | 0 | 0
1.12.34 |  | PROPOJOVACÍ KABEL; ORANŽOVÝ; L=1000mm; SZ 2500; 2500.430 | ks | 1 |  |  | 0 | 0 | 0 | 0
1.12.35 |  | VENTILÁTOR S FILTREM, 230VAC/40W, 230m³/h, IP54, RAL 7035; SK 3241; 3241.100 | ks | 1 |  |  | 0 | 0 | 0 | 0
1.12.36 |  | VÝSTUPNÍ MŘÍŽKA 255x255, RAL 7035; SK 3240; 3240.200 | ks | 1 |  |  | 0 | 0 | 0 | 0
1.12.37 |  | JEMNÉ FILTRAČNÍ VLOŽKY, PRO SK3240, SK3241; SK 3182; 3182.100 | ks | 1 |  |  | 0 | 0 | 0 | 0
1.12.38 |  | TERMOSTAT; +5 ÷ +60°C; 3110; SK 3110.000 | ks | 1 |  |  | 0 | 0 | 0 | 0
1.12.39 |  | KOMFORTNÍ SVÍTIDLO, 100-240V, 900lm, IP20, ZÁSUVKA TYP E, CEE 7/5; SZ 2500; 2500.212 | ks | 1 |  |  | 0 | 0 | 0 | 0
1.12.40 |  | VÁLCOVÁ POJISTKA CHAR. gG NAPĚTÍ 500V, 50A; PV14/50A gG; 06736 | ks | 3 |  |  | 0 | 0 | 0 | 0
1.12.41 |  | 3-PÓLOVÝ POJISTKOVÝ ODPÍNAČ, 14x51, 690Vac; OPVP14-3; 41026 | ks | 1 |  |  | 0 | 0 | 0 | 0
[7 empty] | 0 | 0 | 0 | 0
1.13 |  | Rozvaděč RM222 pole +13A | ks | 1 |  |  | 0 | 0 | 0 | 0
1.13.1 |  | KONCOVÁ BOČNICE A SEPARÁTOR, 1mm, ORANŽOVÁ; SEPARATOR 1mm; 2004-1492 | ks | 1 |  |  | 0 | 0 | 0 | 0
1.13.2 |  | KONCOVÁ BOČNICE A SEPARÁTOR, 1mm, ŠEDÁ; SEPARATOR 1mm; 2004-1291 | ks | 8 |  |  | 0 | 0 | 0 | 0
1.13.3 |  | KONCOVÁ BOČNICE A SEPARÁTOR, 0,8mm, ŠEDÁ, PRO 4 VODIČOVÉ SVORKY ; SEPARATOR 0,8mm; 2002-1491 | ks | 1 |  |  | 0 | 0 | 0 | 0
1.13.4 |  | KONCOVÁ BOČNICE A SEPARÁTOR, 0,8mm, ŠEDÁ; SEPARATOR 0,8mm; 2002-1291 | ks | 42 |  |  | 0 | 0 | 0 | 0
1.13.5 |  | NASTAVITELNÝ ŠTÍTEK, ŠEDÁ; GROUP MARKER; 249-119 | ks | 52 |  |  | 0 | 0 | 0 | 0
1.13.6 |  | KONCOVÁ SVORKA BEZ ŠROUBŮ, 10mm, ŠEDÁ; END STOP 10mm; 249-117 | ks | 52 |  |  | 0 | 0 | 0 | 0
1.13.7 |  | TOPJOB S, 4-vodičová svorka, ŠEDÁ, EEx e; 4mm²; 2004-1401 | ks | 1 |  |  | 0 | 0 | 0 | 0
1.13.8 |  | TOPJOB S, 2-vodičová svorka, ŠEDÁ, EEx e; 4mm²; 2004-1201 | ks | 24 |  |  | 0 | 0 | 0 | 0
1.13.9 |  | TOPJOB S, 4-vodičová svorka, ŠEDÁ, EEx e; 2,5mm²; 2002-1401 | ks | 5 |  |  | 0 | 0 | 0 | 0
1.13.10 |  | TOPJOB S, 2-vodičová svorka, ŠEDÁ, Ex e; 2,5mm²; 2002-1201 | ks | 220 |  |  | 0 | 0 | 0 | 0
1.13.11 |  | TOPJOB S, 2-vodičová svorka, ZELENO-ŽLUTÁ, Ex e; 4mm²; 2004-1207 | ks | 8 |  |  | 0 | 0 | 0 | 0
1.13.12 |  | TOPJOB S, 2-vodičová svorka, ZELENO-ŽLUTÁ, Ex e; 2,5mm²; 2002-1207 | ks | 32 |  |  | 0 | 0 | 0 | 0
1.13.13 |  | TOPJOB S, 4-vodičová svorka, MODRÁ, EEx e; 2,5mm²; 2002-1404 | ks | 2 |  |  | 0 | 0 | 0 | 0
1.13.14 |  | TOPJOB S, 2-vodičová svorka, MODRÁ, Ex e, Ex i; 2,5mm²; 2002-1204 | ks | 16 |  |  | 0 | 0 | 0 | 0
1.13.15 |  | SKŘÍŇ VČETNĚ PODSTAVEC, TYP VX25 RITTAL, HxWxD 2000+200x800x600; DVEŘE LEVÉ; BEZ ZADNÍ STĚNY; VX25; | ks | 1 |  |  | 0 | 0 | 0 | 0
1.13.16 |  | TERMISTOROVÉ RELÉ 24-240V AC/DC, 2x PŘEPÍNACÍ KONTAKT 5A, Atex; SIRIUS 3RN2; 3RN2011-1BW30 | ks | 8 |  |  | 0 | 0 | 0 | 0
1.13.17 |  | 2- PÓLOVÝ JISTIČ Acti 9; CHAR. C; Icu=10kA; iC60H C2/1+N, 2A; A9F07602 | ks | 8 |  |  | 0 | 0 | 0 | 0
1.13.18 |  | 1- PÓLOVÝ JISTIČ Acti 9; CHAR. C; Icu=10kA; iC60H C2/1, 2A; A9F07102 | ks | 1 |  |  | 0 | 0 | 0 | 0
1.13.19 |  | POMOCNÝ KONTAKT Acti 9; iOF; A9A26904 | ks | 1 |  |  | 0 | 0 | 0 | 0
1.13.20 |  | 110-240V AC; RC ČLEN ; ZELIO; RZM 041FU7 | ks | 16 |  |  | 0 | 0 | 0 | 0
1.13.21 |  | PLASTOVÁ SPONA; ZELIO; RXZ R335 | ks | 16 |  |  | 0 | 0 | 0 | 0
1.13.22 |  | PLASTOVÁ SPONA; ZELIO; RXZ R335 | ks | 8 |  |  | 0 | 0 | 0 | 0
1.13.23 |  | POPISOVACÍ ŠTÍTEK; ZELIO; RXZ L520 | ks | 24 |  |  | 0 | 0 | 0 | 0
1.13.24 |  | PATICE; ČERNÝ; CÍVKA ODDĚLENÁ OD KONTAKTŮ; ZELIO; RXZ E2S114M | ks | 8 |  |  | 0 | 0 | 0 | 0
1.13.25 |  | PATICE; ČERNÝ; CÍVKA ODDĚLENÁ OD KONTAKTŮ; ZELIO; RXZE2S108M | ks | 16 |  |  | 0 | 0 | 0 | 0
1.13.26 |  | 110-240V AC/DC; RC ČLEN ; ZELIO; RXM 041FU7 | ks | 8 |  |  | 0 | 0 | 0 | 0
1.13.27 |  | POMOCNÉ RELÉ 230VAC, 4x PŘEPÍNACÍ KONTAKT 6A, LED; ZELIO; RXM 4AB2P7 | ks | 8 |  |  | 0 | 0 | 0 | 0
1.13.28 |  | POMOCNÉ RELÉ 230VAC, 2x PŘEPÍNACÍ KONTAKT 12A, LED; ZELIO; RXM 2AB2P7 | ks | 16 |  |  | 0 | 0 | 0 | 0
1.13.29 |  | 3- PÓLOVÝ STYKAČ, 230V AC, 9A, AC3; LC1 D09P7; LC1 D09P7 | ks | 16 |  |  | 0 | 0 | 0 | 0
1.13.30 |  | REVERSAČNÍ PROPOJKA; LAD9V6; LAD9V6 | ks | 8 |  |  | 0 | 0 | 0 | 0
1.13.31 |  | JEDNOTKA POM. KONTAKTŮ 1NO, 1NC; GV AN11; GV AN11 | ks | 8 |  |  | 0 | 0 | 0 | 0
1.13.32 |  | 3- PÓLOVÝ MOTOROVÝ SPOUŠTĚČ GV2-ME10, I=4-6,3A; GV2-ME10; GV2-ME10 | ks | 8 |  |  | 0 | 0 | 0 | 0
1.13.33 |  | KONEKTOR PRO KONCOVÝ SPÍNAČ; 2507; SZ 2507.400 | ks | 1 |  |  | 0 | 0 | 0 | 0
1.13.34 |  | PROPOJOVACÍ KABEL; ORANŽOVÝ; L=1000mm; SZ 2500; 2500.430 | ks | 1 |  |  | 0 | 0 | 0 | 0
1.13.35 |  | VENTILÁTOR S FILTREM, 230VAC/40W, 230m³/h, IP54, RAL 7035; SK 3241; 3241.100 | ks | 1 |  |  | 0 | 0 | 0 | 0
1.13.36 |  | VÝSTUPNÍ MŘÍŽKA 255x255, RAL 7035; SK 3240; 3240.200 | ks | 1 |  |  | 0 | 0 | 0 | 0
1.13.37 |  | JEMNÉ FILTRAČNÍ VLOŽKY, PRO SK3240, SK3241; SK 3182; 3182.100 | ks | 1 |  |  | 0 | 0 | 0 | 0
1.13.38 |  | TERMOSTAT; +5 ÷ +60°C; 3110; SK 3110.000 | ks | 1 |  |  | 0 | 0 | 0 | 0
1.13.39 |  | KOMFORTNÍ SVÍTIDLO, 100-240V, 900lm, IP20, ZÁSUVKA TYP E, CEE 7/5; SZ 2500; 2500.212 | ks | 1 |  |  | 0 | 0 | 0 | 0
1.13.40 |  | VÁLCOVÁ POJISTKA CHAR. gG NAPĚTÍ 500V, 50A; PV14/50A gG; 06736 | ks | 3 |  |  | 0 | 0 | 0 | 0
1.13.41 |  | 3-PÓLOVÝ POJISTKOVÝ ODPÍNAČ, 14x51, 690Vac; OPVP14-3; 41026 | ks | 1 |  |  | 0 | 0 | 0 | 0
[7 empty] | 0 | 0 | 0 | 0
1.14 |  | Rozvaděč RM222 pole +14A | ks | 1 |  |  | 0 | 0 | 0 | 0
1.14.1 |  | KONCOVÁ BOČNICE A SEPARÁTOR, 1mm, ORANŽOVÁ; SEPARATOR 1mm; 2004-1492 | ks | 1 |  |  | 0 | 0 | 0 | 0
1.14.2 |  | KONCOVÁ BOČNICE A SEPARÁTOR, 1mm, ŠEDÁ; SEPARATOR 1mm; 2004-1291 | ks | 8 |  |  | 0 | 0 | 0 | 0
1.14.3 |  | KONCOVÁ BOČNICE A SEPARÁTOR, 0,8mm, ŠEDÁ, PRO 4 VODIČOVÉ SVORKY ; SEPARATOR 0,8mm; 2002-1491 | ks | 1 |  |  | 0 | 0 | 0 | 0
1.14.4 |  | KONCOVÁ BOČNICE A SEPARÁTOR, 0,8mm, ŠEDÁ; SEPARATOR 0,8mm; 2002-1291 | ks | 42 |  |  | 0 | 0 | 0 | 0
1.14.5 |  | NASTAVITELNÝ ŠTÍTEK, ŠEDÁ; GROUP MARKER; 249-119 | ks | 52 |  |  | 0 | 0 | 0 | 0
1.14.6 |  | KONCOVÁ SVORKA BEZ ŠROUBŮ, 10mm, ŠEDÁ; END STOP 10mm; 249-117 | ks | 52 |  |  | 0 | 0 | 0 | 0
1.14.7 |  | TOPJOB S, 4-vodičová svorka, ŠEDÁ, EEx e; 4mm²; 2004-1401 | ks | 1 |  |  | 0 | 0 | 0 | 0
1.14.8 |  | TOPJOB S, 2-vodičová svorka, ŠEDÁ, EEx e; 4mm²; 2004-1201 | ks | 24 |  |  | 0 | 0 | 0 | 0
1.14.9 |  | TOPJOB S, 4-vodičová svorka, ŠEDÁ, EEx e; 2,5mm²; 2002-1401 | ks | 5 |  |  | 0 | 0 | 0 | 0
1.14.10 |  | TOPJOB S, 2-vodičová svorka, ŠEDÁ, Ex e; 2,5mm²; 2002-1201 | ks | 218 |  |  | 0 | 0 | 0 | 0
1.14.11 |  | TOPJOB S, 2-vodičová svorka, ZELENO-ŽLUTÁ, Ex e; 4mm²; 2004-1207 | ks | 8 |  |  | 0 | 0 | 0 | 0
1.14.12 |  | TOPJOB S, 2-vodičová svorka, ZELENO-ŽLUTÁ, Ex e; 2,5mm²; 2002-1207 | ks | 32 |  |  | 0 | 0 | 0 | 0
1.14.13 |  | TOPJOB S, 4-vodičová svorka, MODRÁ, EEx e; 2,5mm²; 2002-1404 | ks | 2 |  |  | 0 | 0 | 0 | 0
1.14.14 |  | TOPJOB S, 2-vodičová svorka, MODRÁ, Ex e, Ex i; 2,5mm²; 2002-1204 | ks | 16 |  |  | 0 | 0 | 0 | 0
1.14.15 |  | SKŘÍŇ VČETNĚ PODSTAVEC, TYP VX25 RITTAL, HxWxD 2000+200x800x600; DVEŘE LEVÉ; BEZ ZADNÍ STĚNY; VX25; | ks | 1 |  |  | 0 | 0 | 0 | 0
1.14.16 |  | TERMISTOROVÉ RELÉ 24-240V AC/DC, 2x PŘEPÍNACÍ KONTAKT 5A, Atex; SIRIUS 3RN2; 3RN2011-1BW30 | ks | 8 |  |  | 0 | 0 | 0 | 0
1.14.17 |  | 2- PÓLOVÝ JISTIČ Acti 9; CHAR. C; Icu=10kA; iC60H C2/1+N, 2A; A9F07602 | ks | 8 |  |  | 0 | 0 | 0 | 0
1.14.18 |  | 1- PÓLOVÝ JISTIČ Acti 9; CHAR. C; Icu=10kA; iC60H C2/1, 2A; A9F07102 | ks | 1 |  |  | 0 | 0 | 0 | 0
1.14.19 |  | POMOCNÝ KONTAKT Acti 9; iOF; A9A26904 | ks | 1 |  |  | 0 | 0 | 0 | 0
1.14.20 |  | 110-240V AC; RC ČLEN ; ZELIO; RZM 041FU7 | ks | 16 |  |  | 0 | 0 | 0 | 0
1.14.21 |  | PLASTOVÁ SPONA; ZELIO; RXZ R335 | ks | 16 |  |  | 0 | 0 | 0 | 0
1.14.22 |  | PLASTOVÁ SPONA; ZELIO; RXZ R335 | ks | 8 |  |  | 0 | 0 | 0 | 0
1.14.23 |  | POPISOVACÍ ŠTÍTEK; ZELIO; RXZ L520 | ks | 24 |  |  | 0 | 0 | 0 | 0
1.14.24 |  | PATICE; ČERNÝ; CÍVKA ODDĚLENÁ OD KONTAKTŮ; ZELIO; RXZ E2S114M | ks | 8 |  |  | 0 | 0 | 0 | 0
1.14.25 |  | PATICE; ČERNÝ; CÍVKA ODDĚLENÁ OD KONTAKTŮ; ZELIO; RXZE2S108M | ks | 16 |  |  | 0 | 0 | 0 | 0
1.14.26 |  | 110-240V AC/DC; RC ČLEN ; ZELIO; RXM 041FU7 | ks | 8 |  |  | 0 | 0 | 0 | 0
1.14.27 |  | POMOCNÉ RELÉ 230VAC, 4x PŘEPÍNACÍ KONTAKT 6A, LED; ZELIO; RXM 4AB2P7 | ks | 8 |  |  | 0 | 0 | 0 | 0
1.14.28 |  | POMOCNÉ RELÉ 230VAC, 2x PŘEPÍNACÍ KONTAKT 12A, LED; ZELIO; RXM 2AB2P7 | ks | 16 |  |  | 0 | 0 | 0 | 0
1.14.29 |  | 3- PÓLOVÝ STYKAČ, 230V AC, 9A, AC3; LC1 D09P7; LC1 D09P7 | ks | 16 |  |  | 0 | 0 | 0 | 0
1.14.30 |  | REVERSAČNÍ PROPOJKA; LAD9V6; LAD9V6 | ks | 8 |  |  | 0 | 0 | 0 | 0
1.14.31 |  | JEDNOTKA POM. KONTAKTŮ 1NO, 1NC; GV AN11; GV AN11 | ks | 8 |  |  | 0 | 0 | 0 | 0
1.14.32 |  | 3- PÓLOVÝ MOTOROVÝ SPOUŠTĚČ GV2-ME10, I=4-6,3A; GV2-ME10; GV2-ME10 | ks | 7 |  |  | 0 | 0 | 0 | 0
1.14.33 |  | 3- PÓLOVÝ MOTOROVÝ SPOUŠTĚČ GV2-ME05, I=0,63-1A; GV2-ME05; GV2-ME05 | ks | 1 |  |  | 0 | 0 | 0 | 0
1.14.34 |  | KONEKTOR PRO KONCOVÝ SPÍNAČ; 2507; SZ 2507.400 | ks | 1 |  |  | 0 | 0 | 0 | 0
1.14.35 |  | PROPOJOVACÍ KABEL; ORANŽOVÝ; L=1000mm; SZ 2500; 2500.430 | ks | 1 |  |  | 0 | 0 | 0 | 0
1.14.36 |  | VENTILÁTOR S FILTREM, 230VAC/40W, 230m³/h, IP54, RAL 7035; SK 3241; 3241.100 | ks | 1 |  |  | 0 | 0 | 0 | 0
1.14.37 |  | VÝSTUPNÍ MŘÍŽKA 255x255, RAL 7035; SK 3240; 3240.200 | ks | 1 |  |  | 0 | 0 | 0 | 0
1.14.38 |  | JEMNÉ FILTRAČNÍ VLOŽKY, PRO SK3240, SK3241; SK 3182; 3182.100 | ks | 1 |  |  | 0 | 0 | 0 | 0
1.14.39 |  | TERMOSTAT; +5 ÷ +60°C; 3110; SK 3110.000 | ks | 1 |  |  | 0 | 0 | 0 | 0
1.14.40 |  | KOMFORTNÍ SVÍTIDLO, 100-240V, 900lm, IP20, ZÁSUVKA TYP E, CEE 7/5; SZ 2500; 2500.212 | ks | 1 |  |  | 0 | 0 | 0 | 0
1.14.41 |  | REZISTOR 1K/0,25W; 1K/0,25W; - | ks | 1 |  |  | 0 | 0 | 0 | 0
1.14.42 |  | VÁLCOVÁ POJISTKA CHAR. gG NAPĚTÍ 500V, 50A; PV14/50A gG; 06736 | ks | 3 |  |  | 0 | 0 | 0 | 0
1.14.43 |  | 3-PÓLOVÝ POJISTKOVÝ ODPÍNAČ, 14x51, 690Vac; OPVP14-3; 41026 | ks | 1 |  |  | 0 | 0 | 0 | 0
[7 empty] | 0 | 0 | 0 | 0
1.15 |  | Rozvaděč RM222 pole +15A | ks | 1 |  |  | 0 | 0 | 0 | 0
1.15.1 |  | KONCOVÁ BOČNICE A SEPARÁTOR, 1mm, ORANŽOVÁ; SEPARATOR 1mm; 2004-1492 | ks | 1 |  |  | 0 | 0 | 0 | 0
1.15.2 |  | KONCOVÁ BOČNICE A SEPARÁTOR, 1mm, ŠEDÁ; SEPARATOR 1mm; 2004-1291 | ks | 8 |  |  | 0 | 0 | 0 | 0
1.15.3 |  | KONCOVÁ BOČNICE A SEPARÁTOR, 0,8mm, ŠEDÁ, PRO 4 VODIČOVÉ SVORKY ; SEPARATOR 0,8mm; 2002-1491 | ks | 1 |  |  | 0 | 0 | 0 | 0
1.15.4 |  | KONCOVÁ BOČNICE A SEPARÁTOR, 0,8mm, ŠEDÁ; SEPARATOR 0,8mm; 2002-1291 | ks | 42 |  |  | 0 | 0 | 0 | 0
1.15.5 |  | NASTAVITELNÝ ŠTÍTEK, ŠEDÁ; GROUP MARKER; 249-119 | ks | 52 |  |  | 0 | 0 | 0 | 0
1.15.6 |  | KONCOVÁ SVORKA BEZ ŠROUBŮ, 10mm, ŠEDÁ; END STOP 10mm; 249-117 | ks | 52 |  |  | 0 | 0 | 0 | 0
1.15.7 |  | TOPJOB S, 4-vodičová svorka, ŠEDÁ, EEx e; 4mm²; 2004-1401 | ks | 1 |  |  | 0 | 0 | 0 | 0
1.15.8 |  | TOPJOB S, 2-vodičová svorka, ŠEDÁ, EEx e; 4mm²; 2004-1201 | ks | 24 |  |  | 0 | 0 | 0 | 0
1.15.9 |  | TOPJOB S, 4-vodičová svorka, ŠEDÁ, EEx e; 2,5mm²; 2002-1401 | ks | 5 |  |  | 0 | 0 | 0 | 0
1.15.10 |  | TOPJOB S, 2-vodičová svorka, ŠEDÁ, Ex e; 2,5mm²; 2002-1201 | ks | 214 |  |  | 0 | 0 | 0 | 0
1.15.11 |  | TOPJOB S, 2-vodičová svorka, ZELENO-ŽLUTÁ, Ex e; 4mm²; 2004-1207 | ks | 8 |  |  | 0 | 0 | 0 | 0
1.15.12 |  | TOPJOB S, 2-vodičová svorka, ZELENO-ŽLUTÁ, Ex e; 2,5mm²; 2002-1207 | ks | 32 |  |  | 0 | 0 | 0 | 0
1.15.13 |  | TOPJOB S, 4-vodičová svorka, MODRÁ, EEx e; 2,5mm²; 2002-1404 | ks | 2 |  |  | 0 | 0 | 0 | 0
1.15.14 |  | TOPJOB S, 2-vodičová svorka, MODRÁ, Ex e, Ex i; 2,5mm²; 2002-1204 | ks | 16 |  |  | 0 | 0 | 0 | 0
1.15.15 |  | SKŘÍŇ VČETNĚ PODSTAVEC, TYP VX25 RITTAL, HxWxD 2000+200x800x600, VČETNĚ BOČNICE A PODSTAVEC VLEVO; DVEŘE LEVÉ; BEZ ZADNÍ STĚNY ; VX25; | ks | 1 |  |  | 0 | 0 | 0 | 0
1.15.16 |  | TERMISTOROVÉ RELÉ 24-240V AC/DC, 2x PŘEPÍNACÍ KONTAKT 5A, Atex; SIRIUS 3RN2; 3RN2011-1BW30 | ks | 8 |  |  | 0 | 0 | 0 | 0
1.15.17 |  | 2- PÓLOVÝ JISTIČ Acti 9; CHAR. C; Icu=10kA; iC60H C2/1+N, 2A; A9F07602 | ks | 8 |  |  | 0 | 0 | 0 | 0
1.15.18 |  | 1- PÓLOVÝ JISTIČ Acti 9; CHAR. C; Icu=10kA; iC60H C2/1, 2A; A9F07102 | ks | 1 |  |  | 0 | 0 | 0 | 0
1.15.19 |  | POMOCNÝ KONTAKT Acti 9; iOF; A9A26904 | ks | 1 |  |  | 0 | 0 | 0 | 0
1.15.20 |  | 110-240V AC; RC ČLEN ; ZELIO; RZM 041FU7 | ks | 16 |  |  | 0 | 0 | 0 | 0
1.15.21 |  | PLASTOVÁ SPONA; ZELIO; RXZ R335 | ks | 16 |  |  | 0 | 0 | 0 | 0
1.15.22 |  | PLASTOVÁ SPONA; ZELIO; RXZ R335 | ks | 8 |  |  | 0 | 0 | 0 | 0
1.15.23 |  | POPISOVACÍ ŠTÍTEK; ZELIO; RXZ L520 | ks | 24 |  |  | 0 | 0 | 0 | 0
1.15.24 |  | PATICE; ČERNÝ; CÍVKA ODDĚLENÁ OD KONTAKTŮ; ZELIO; RXZ E2S114M | ks | 8 |  |  | 0 | 0 | 0 | 0
1.15.25 |  | PATICE; ČERNÝ; CÍVKA ODDĚLENÁ OD KONTAKTŮ; ZELIO; RXZE2S108M | ks | 16 |  |  | 0 | 0 | 0 | 0
1.15.26 |  | 110-240V AC/DC; RC ČLEN ; ZELIO; RXM 041FU7 | ks | 8 |  |  | 0 | 0 | 0 | 0
1.15.27 |  | POMOCNÉ RELÉ 230VAC, 4x PŘEPÍNACÍ KONTAKT 6A, LED; ZELIO; RXM 4AB2P7 | ks | 8 |  |  | 0 | 0 | 0 | 0
1.15.28 |  | POMOCNÉ RELÉ 230VAC, 2x PŘEPÍNACÍ KONTAKT 12A, LED; ZELIO; RXM 2AB2P7 | ks | 16 |  |  | 0 | 0 | 0 | 0
1.15.29 |  | 3- PÓLOVÝ STYKAČ, 230V AC, 9A, AC3; LC1 D09P7; LC1 D09P7 | ks | 16 |  |  | 0 | 0 | 0 | 0
1.15.30 |  | REVERSAČNÍ PROPOJKA; LAD9V6; LAD9V6 | ks | 8 |  |  | 0 | 0 | 0 | 0
1.15.31 |  | JEDNOTKA POM. KONTAKTŮ 1NO, 1NC; GV AN11; GV AN11 | ks | 8 |  |  | 0 | 0 | 0 | 0
1.15.32 |  | 3- PÓLOVÝ MOTOROVÝ SPOUŠTĚČ GV2-ME10, I=4-6,3A; GV2-ME10; GV2-ME10 | ks | 5 |  |  | 0 | 0 | 0 | 0
1.15.33 |  | 3- PÓLOVÝ MOTOROVÝ SPOUŠTĚČ GV2-ME05, I=0,63-1A; GV2-ME05; GV2-ME05 | ks | 3 |  |  | 0 | 0 | 0 | 0
1.15.34 |  | KONEKTOR PRO KONCOVÝ SPÍNAČ; 2507; SZ 2507.400 | ks | 1 |  |  | 0 | 0 | 0 | 0
1.15.35 |  | PROPOJOVACÍ KABEL; ORANŽOVÝ; L=1000mm; SZ 2500; 2500.430 | ks | 1 |  |  | 0 | 0 | 0 | 0
1.15.36 |  | VENTILÁTOR S FILTREM, 230VAC/40W, 230m³/h, IP54, RAL 7035; SK 3241; 3241.100 | ks | 1 |  |  | 0 | 0 | 0 | 0
1.15.37 |  | VÝSTUPNÍ MŘÍŽKA 255x255, RAL 7035; SK 3240; 3240.200 | ks | 1 |  |  | 0 | 0 | 0 | 0
1.15.38 |  | JEMNÉ FILTRAČNÍ VLOŽKY, PRO SK3240, SK3241; SK 3182; 3182.100 | ks | 1 |  |  | 0 | 0 | 0 | 0
1.15.39 |  | TERMOSTAT; +5 ÷ +60°C; 3110; SK 3110.000 | ks | 1 |  |  | 0 | 0 | 0 | 0
1.15.40 |  | KOMFORTNÍ SVÍTIDLO, 100-240V, 900lm, IP20, ZÁSUVKA TYP E, CEE 7/5; SZ 2500; 2500.212 | ks | 1 |  |  | 0 | 0 | 0 | 0
1.15.41 |  | REZISTOR 1K/0,25W; 1K/0,25W; - | ks | 3 |  |  | 0 | 0 | 0 | 0
1.15.42 |  | VÁLCOVÁ POJISTKA CHAR. gG NAPĚTÍ 500V, 50A; PV14/50A gG; 06736 | ks | 3 |  |  | 0 | 0 | 0 | 0
1.15.43 |  | 3-PÓLOVÝ POJISTKOVÝ ODPÍNAČ, 14x51, 690Vac; OPVP14-3; 41026 | ks | 1 |  |  | 0 | 0 | 0 | 0
[7 empty] | 0 | 0 | 0 | 0
1.16 |  | Rozvaděč RM222 pole +10B | ks | 1 |  |  | 0 | 0 | 0 | 0
1.16.1 |  | KONCOVÁ BOČNICE A SEPARÁTOR, 1mm, ORANŽOVÁ; SEPARATOR 1mm; 2004-1492 | ks | 1 |  |  | 0 | 0 | 0 | 0
1.16.2 |  | KONCOVÁ BOČNICE A SEPARÁTOR, 1mm, ŠEDÁ; SEPARATOR 1mm; 2004-1291 | ks | 8 |  |  | 0 | 0 | 0 | 0
1.16.3 |  | KONCOVÁ BOČNICE A SEPARÁTOR, 0,8mm, ŠEDÁ, PRO 4 VODIČOVÉ SVORKY ; SEPARATOR 0,8mm; 2002-1491 | ks | 1 |  |  | 0 | 0 | 0 | 0
1.16.4 |  | KONCOVÁ BOČNICE A SEPARÁTOR, 0,8mm, ŠEDÁ; SEPARATOR 0,8mm; 2002-1291 | ks | 42 |  |  | 0 | 0 | 0 | 0
1.16.5 |  | NASTAVITELNÝ ŠTÍTEK, ŠEDÁ; GROUP MARKER; 249-119 | ks | 52 |  |  | 0 | 0 | 0 | 0
1.16.6 |  | KONCOVÁ SVORKA BEZ ŠROUBŮ, 10mm, ŠEDÁ; END STOP 10mm; 249-117 | ks | 52 |  |  | 0 | 0 | 0 | 0
1.16.7 |  | TOPJOB S, 4-vodičová svorka, ŠEDÁ, EEx e; 4mm²; 2004-1401 | ks | 1 |  |  | 0 | 0 | 0 | 0
1.16.8 |  | TOPJOB S, 2-vodičová svorka, ŠEDÁ, EEx e; 4mm²; 2004-1201 | ks | 24 |  |  | 0 | 0 | 0 | 0
1.16.9 |  | TOPJOB S, 4-vodičová svorka, ŠEDÁ, EEx e; 2,5mm²; 2002-1401 | ks | 5 |  |  | 0 | 0 | 0 | 0
1.16.10 |  | TOPJOB S, 2-vodičová svorka, ŠEDÁ, Ex e; 2,5mm²; 2002-1201 | ks | 220 |  |  | 0 | 0 | 0 | 0
1.16.11 |  | TOPJOB S, 2-vodičová svorka, ZELENO-ŽLUTÁ, Ex e; 4mm²; 2004-1207 | ks | 8 |  |  | 0 | 0 | 0 | 0
1.16.12 |  | TOPJOB S, 2-vodičová svorka, ZELENO-ŽLUTÁ, Ex e; 2,5mm²; 2002-1207 | ks | 32 |  |  | 0 | 0 | 0 | 0
1.16.13 |  | TOPJOB S, 4-vodičová svorka, MODRÁ, EEx e; 2,5mm²; 2002-1404 | ks | 2 |  |  | 0 | 0 | 0 | 0
1.16.14 |  | TOPJOB S, 2-vodičová svorka, MODRÁ, Ex e, Ex i; 2,5mm²; 2002-1204 | ks | 16 |  |  | 0 | 0 | 0 | 0
1.16.15 |  | SKŘÍŇ VČETNĚ PODSTAVEC, TYP VX25 RITTAL, HxWxD 2000+200x800x600, VČETNĚ BOČNICE A PODSTAVEC VLEVO; DVEŘE PRAVÉ; BEZ ZADNÍ STĚNY ; VX25; | ks | 1 |  |  | 0 | 0 | 0 | 0
1.16.16 |  | TERMISTOROVÉ RELÉ 24-240V AC/DC, 2x PŘEPÍNACÍ KONTAKT 5A, Atex; SIRIUS 3RN2; 3RN2011-1BW30 | ks | 8 |  |  | 0 | 0 | 0 | 0
1.16.17 |  | 2- PÓLOVÝ JISTIČ Acti 9; CHAR. C; Icu=10kA; iC60H C2/1+N, 2A; A9F07602 | ks | 8 |  |  | 0 | 0 | 0 | 0
1.16.18 |  | 1- PÓLOVÝ JISTIČ Acti 9; CHAR. C; Icu=10kA; iC60H C2/1, 2A; A9F07102 | ks | 1 |  |  | 0 | 0 | 0 | 0
1.16.19 |  | POMOCNÝ KONTAKT Acti 9; iOF; A9A26904 | ks | 1 |  |  | 0 | 0 | 0 | 0
1.16.20 |  | 110-240V AC; RC ČLEN ; ZELIO; RZM 041FU7 | ks | 16 |  |  | 0 | 0 | 0 | 0
1.16.21 |  | PLASTOVÁ SPONA; ZELIO; RXZ R335 | ks | 16 |  |  | 0 | 0 | 0 | 0
1.16.22 |  | PLASTOVÁ SPONA; ZELIO; RXZ R335 | ks | 8 |  |  | 0 | 0 | 0 | 0
1.16.23 |  | POPISOVACÍ ŠTÍTEK; ZELIO; RXZ L520 | ks | 24 |  |  | 0 | 0 | 0 | 0
1.16.24 |  | PATICE; ČERNÝ; CÍVKA ODDĚLENÁ OD KONTAKTŮ; ZELIO; RXZ E2S114M | ks | 8 |  |  | 0 | 0 | 0 | 0
1.16.25 |  | PATICE; ČERNÝ; CÍVKA ODDĚLENÁ OD KONTAKTŮ; ZELIO; RXZE2S108M | ks | 16 |  |  | 0 | 0 | 0 | 0
1.16.26 |  | 110-240V AC/DC; RC ČLEN ; ZELIO; RXM 041FU7 | ks | 8 |  |  | 0 | 0 | 0 | 0
1.16.27 |  | POMOCNÉ RELÉ 230VAC, 4x PŘEPÍNACÍ KONTAKT 6A, LED; ZELIO; RXM 4AB2P7 | ks | 8 |  |  | 0 | 0 | 0 | 0
1.16.28 |  | POMOCNÉ RELÉ 230VAC, 2x PŘEPÍNACÍ KONTAKT 12A, LED; ZELIO; RXM 2AB2P7 | ks | 16 |  |  | 0 | 0 | 0 | 0
1.16.29 |  | 3- PÓLOVÝ STYKAČ, 230V AC, 9A, AC3; LC1 D09P7; LC1 D09P7 | ks | 16 |  |  | 0 | 0 | 0 | 0
1.16.30 |  | REVERSAČNÍ PROPOJKA; LAD9V6; LAD9V6 | ks | 8 |  |  | 0 | 0 | 0 | 0
1.16.31 |  | JEDNOTKA POM. KONTAKTŮ 1NO, 1NC; GV AN11; GV AN11 | ks | 8 |  |  | 0 | 0 | 0 | 0
1.16.32 |  | 3- PÓLOVÝ MOTOROVÝ SPOUŠTĚČ GV2-ME10, I=4-6,3A; GV2-ME10; GV2-ME10 | ks | 8 |  |  | 0 | 0 | 0 | 0
1.16.33 |  | KONEKTOR PRO KONCOVÝ SPÍNAČ; 2507; SZ 2507.400 | ks | 1 |  |  | 0 | 0 | 0 | 0
1.16.34 |  | PROPOJOVACÍ KABEL; ORANŽOVÝ; L=1000mm; SZ 2500; 2500.430 | ks | 1 |  |  | 0 | 0 | 0 | 0
1.16.35 |  | VENTILÁTOR S FILTREM, 230VAC/40W, 230m³/h, IP54, RAL 7035; SK 3241; 3241.100 | ks | 1 |  |  | 0 | 0 | 0 | 0
1.16.36 |  | VÝSTUPNÍ MŘÍŽKA 255x255, RAL 7035; SK 3240; 3240.200 | ks | 1 |  |  | 0 | 0 | 0 | 0
1.16.37 |  | JEMNÉ FILTRAČNÍ VLOŽKY, PRO SK3240, SK3241; SK 3182; 3182.100 | ks | 1 |  |  | 0 | 0 | 0 | 0
1.16.38 |  | TERMOSTAT; +5 ÷ +60°C; 3110; SK 3110.000 | ks | 1 |  |  | 0 | 0 | 0 | 0
1.16.39 |  | KOMFORTNÍ SVÍTIDLO, 100-240V, 900lm, IP20, ZÁSUVKA TYP E, CEE 7/5; SZ 2500; 2500.212 | ks | 1 |  |  | 0 | 0 | 0 | 0
1.16.40 |  | VÁLCOVÁ POJISTKA CHAR. gG NAPĚTÍ 500V, 50A; PV14/50A gG; 06736 | ks | 3 |  |  | 0 | 0 | 0 | 0
1.16.41 |  | 3-PÓLOVÝ POJISTKOVÝ ODPÍNAČ, 14x51, 690Vac; OPVP14-3; 41026 | ks | 1 |  |  | 0 | 0 | 0 | 0
[7 empty] | 0 | 0 | 0 | 0
1.17 |  | Rozvaděč RM222 pole +11B | ks | 1 |  |  | 0 | 0 | 0 | 0
1.17.1 |  | KONCOVÁ BOČNICE A SEPARÁTOR, 1mm, ORANŽOVÁ; SEPARATOR 1mm; 2004-1492 | ks | 1 |  |  | 0 | 0 | 0 | 0
1.17.2 |  | KONCOVÁ BOČNICE A SEPARÁTOR, 1mm, ŠEDÁ; SEPARATOR 1mm; 2004-1291 | ks | 8 |  |  | 0 | 0 | 0 | 0
1.17.3 |  | KONCOVÁ BOČNICE A SEPARÁTOR, 0,8mm, ŠEDÁ, PRO 4 VODIČOVÉ SVORKY ; SEPARATOR 0,8mm; 2002-1491 | ks | 1 |  |  | 0 | 0 | 0 | 0
1.17.4 |  | KONCOVÁ BOČNICE A SEPARÁTOR, 0,8mm, ŠEDÁ; SEPARATOR 0,8mm; 2002-1291 | ks | 42 |  |  | 0 | 0 | 0 | 0
1.17.5 |  | NASTAVITELNÝ ŠTÍTEK, ŠEDÁ; GROUP MARKER; 249-119 | ks | 52 |  |  | 0 | 0 | 0 | 0
1.17.6 |  | KONCOVÁ SVORKA BEZ ŠROUBŮ, 10mm, ŠEDÁ; END STOP 10mm; 249-117 | ks | 52 |  |  | 0 | 0 | 0 | 0
1.17.7 |  | TOPJOB S, 4-vodičová svorka, ŠEDÁ, EEx e; 4mm²; 2004-1401 | ks | 1 |  |  | 0 | 0 | 0 | 0
1.17.8 |  | TOPJOB S, 2-vodičová svorka, ŠEDÁ, EEx e; 4mm²; 2004-1201 | ks | 24 |  |  | 0 | 0 | 0 | 0
1.17.9 |  | TOPJOB S, 4-vodičová svorka, ŠEDÁ, EEx e; 2,5mm²; 2002-1401 | ks | 5 |  |  | 0 | 0 | 0 | 0
1.17.10 |  | TOPJOB S, 2-vodičová svorka, ŠEDÁ, Ex e; 2,5mm²; 2002-1201 | ks | 204 |  |  | 0 | 0 | 0 | 0
1.17.11 |  | TOPJOB S, 2-vodičová svorka, ZELENO-ŽLUTÁ, Ex e; 4mm²; 2004-1207 | ks | 8 |  |  | 0 | 0 | 0 | 0
1.17.12 |  | TOPJOB S, 2-vodičová svorka, ZELENO-ŽLUTÁ, Ex e; 2,5mm²; 2002-1207 | ks | 32 |  |  | 0 | 0 | 0 | 0
1.17.13 |  | TOPJOB S, 4-vodičová svorka, MODRÁ, EEx e; 2,5mm²; 2002-1404 | ks | 2 |  |  | 0 | 0 | 0 | 0
1.17.14 |  | TOPJOB S, 2-vodičová svorka, MODRÁ, Ex e, Ex i; 2,5mm²; 2002-1204 | ks | 16 |  |  | 0 | 0 | 0 | 0
1.17.15 |  | SKŘÍŇ VČETNĚ PODSTAVEC, TYP VX25 RITTAL, HxWxD 2000+200x800x600; DVEŘE PRAVÉ; BEZ ZADNÍ STĚNY; VX25; | ks | 1 |  |  | 0 | 0 | 0 | 0
1.17.16 |  | TERMISTOROVÉ RELÉ 24-240V AC/DC, 2x PŘEPÍNACÍ KONTAKT 5A, Atex; SIRIUS 3RN2; 3RN2011-1BW30 | ks | 8 |  |  | 0 | 0 | 0 | 0
1.17.17 |  | 2- PÓLOVÝ JISTIČ Acti 9; CHAR. C; Icu=10kA; iC60H C2/1+N, 2A; A9F07602 | ks | 8 |  |  | 0 | 0 | 0 | 0
1.17.18 |  | 1- PÓLOVÝ JISTIČ Acti 9; CHAR. C; Icu=10kA; iC60H C2/1, 2A; A9F07102 | ks | 1 |  |  | 0 | 0 | 0 | 0
1.17.19 |  | POMOCNÝ KONTAKT Acti 9; iOF; A9A26904 | ks | 1 |  |  | 0 | 0 | 0 | 0
1.17.20 |  | 110-240V AC; RC ČLEN ; ZELIO; RZM 041FU7 | ks | 16 |  |  | 0 | 0 | 0 | 0
1.17.21 |  | PLASTOVÁ SPONA; ZELIO; RXZ R335 | ks | 16 |  |  | 0 | 0 | 0 | 0
1.17.22 |  | PLASTOVÁ SPONA; ZELIO; RXZ R335 | ks | 8 |  |  | 0 | 0 | 0 | 0
1.17.23 |  | POPISOVACÍ ŠTÍTEK; ZELIO; RXZ L520 | ks | 24 |  |  | 0 | 0 | 0 | 0
1.17.24 |  | PATICE; ČERNÝ; CÍVKA ODDĚLENÁ OD KONTAKTŮ; ZELIO; RXZ E2S114M | ks | 8 |  |  | 0 | 0 | 0 | 0
1.17.25 |  | PATICE; ČERNÝ; CÍVKA ODDĚLENÁ OD KONTAKTŮ; ZELIO; RXZE2S108M | ks | 16 |  |  | 0 | 0 | 0 | 0
1.17.26 |  | 110-240V AC/DC; RC ČLEN ; ZELIO; RXM 041FU7 | ks | 8 |  |  | 0 | 0 | 0 | 0
1.17.27 |  | POMOCNÉ RELÉ 230VAC, 4x PŘEPÍNACÍ KONTAKT 6A, LED; ZELIO; RXM 4AB2P7 | ks | 8 |  |  | 0 | 0 | 0 | 0
1.17.28 |  | POMOCNÉ RELÉ 230VAC, 2x PŘEPÍNACÍ KONTAKT 12A, LED; ZELIO; RXM 2AB2P7 | ks | 16 |  |  | 0 | 0 | 0 | 0
1.17.29 |  | 3- PÓLOVÝ STYKAČ, 230V AC, 9A, AC3; LC1 D09P7; LC1 D09P7 | ks | 16 |  |  | 0 | 0 | 0 | 0
1.17.30 |  | REVERSAČNÍ PROPOJKA; LAD9V6; LAD9V6 | ks | 8 |  |  | 0 | 0 | 0 | 0
1.17.31 |  | JEDNOTKA POM. KONTAKTŮ 1NO, 1NC; GV AN11; GV AN11 | ks | 8 |  |  | 0 | 0 | 0 | 0
1.17.32 |  | 3- PÓLOVÝ MOTOROVÝ SPOUŠTĚČ GV2-ME08, I=2,5-4A; GV2-ME08; GV2-ME08 | ks | 8 |  |  | 0 | 0 | 0 | 0
1.17.33 |  | KONEKTOR PRO KONCOVÝ SPÍNAČ; 2507; SZ 2507.400 | ks | 1 |  |  | 0 | 0 | 0 | 0
1.17.34 |  | PROPOJOVACÍ KABEL; ORANŽOVÝ; L=1000mm; SZ 2500; 2500.430 | ks | 1 |  |  | 0 | 0 | 0 | 0
1.17.35 |  | VENTILÁTOR S FILTREM, 230VAC/40W, 230m³/h, IP54, RAL 7035; SK 3241; 3241.100 | ks | 1 |  |  | 0 | 0 | 0 | 0
1.17.36 |  | VÝSTUPNÍ MŘÍŽKA 255x255, RAL 7035; SK 3240; 3240.200 | ks | 1 |  |  | 0 | 0 | 0 | 0
1.17.37 |  | JEMNÉ FILTRAČNÍ VLOŽKY, PRO SK3240, SK3241; SK 3182; 3182.100 | ks | 1 |  |  | 0 | 0 | 0 | 0
1.17.38 |  | TERMOSTAT; +5 ÷ +60°C; 3110; SK 3110.000 | ks | 1 |  |  | 0 | 0 | 0 | 0
1.17.39 |  | KOMFORTNÍ SVÍTIDLO, 100-240V, 900lm, IP20, ZÁSUVKA TYP E, CEE 7/5; SZ 2500; 2500.212 | ks | 1 |  |  | 0 | 0 | 0 | 0
1.17.40 |  | REZISTOR 1K/0,25W; 1K/0,25W; - | ks | 8 |  |  | 0 | 0 | 0 | 0
1.17.41 |  | VÁLCOVÁ POJISTKA CHAR. gG NAPĚTÍ 500V, 50A; PV14/50A gG; 06736 | ks | 3 |  |  | 0 | 0 | 0 | 0
1.17.42 |  | 3-PÓLOVÝ POJISTKOVÝ ODPÍNAČ, 14x51, 690Vac; OPVP14-3; 41026 | ks | 1 |  |  | 0 | 0 | 0 | 0
[7 empty] | 0 | 0 | 0 | 0
1.18 |  | Rozvaděč RM222 pole +12B | ks | 1 |  |  | 0 | 0 | 0 | 0
1.18.1 |  | KONCOVÁ BOČNICE A SEPARÁTOR, 1mm, ORANŽOVÁ; SEPARATOR 1mm; 2004-1492 | ks | 1 |  |  | 0 | 0 | 0 | 0
1.18.2 |  | KONCOVÁ BOČNICE A SEPARÁTOR, 1mm, ŠEDÁ; SEPARATOR 1mm; 2004-1291 | ks | 8 |  |  | 0 | 0 | 0 | 0
1.18.3 |  | KONCOVÁ BOČNICE A SEPARÁTOR, 0,8mm, ŠEDÁ, PRO 4 VODIČOVÉ SVORKY ; SEPARATOR 0,8mm; 2002-1491 | ks | 1 |  |  | 0 | 0 | 0 | 0
1.18.4 |  | KONCOVÁ BOČNICE A SEPARÁTOR, 0,8mm, ŠEDÁ; SEPARATOR 0,8mm; 2002-1291 | ks | 42 |  |  | 0 | 0 | 0 | 0
1.18.5 |  | NASTAVITELNÝ ŠTÍTEK, ŠEDÁ; GROUP MARKER; 249-119 | ks | 52 |  |  | 0 | 0 | 0 | 0
1.18.6 |  | KONCOVÁ SVORKA BEZ ŠROUBŮ, 10mm, ŠEDÁ; END STOP 10mm; 249-117 | ks | 52 |  |  | 0 | 0 | 0 | 0
1.18.7 |  | TOPJOB S, 4-vodičová svorka, ŠEDÁ, EEx e; 4mm²; 2004-1401 | ks | 1 |  |  | 0 | 0 | 0 | 0
1.18.8 |  | TOPJOB S, 2-vodičová svorka, ŠEDÁ, EEx e; 4mm²; 2004-1201 | ks | 24 |  |  | 0 | 0 | 0 | 0
1.18.9 |  | TOPJOB S, 4-vodičová svorka, ŠEDÁ, EEx e; 2,5mm²; 2002-1401 | ks | 5 |  |  | 0 | 0 | 0 | 0
1.18.10 |  | TOPJOB S, 2-vodičová svorka, ŠEDÁ, Ex e; 2,5mm²; 2002-1201 | ks | 204 |  |  | 0 | 0 | 0 | 0
1.18.11 |  | TOPJOB S, 2-vodičová svorka, ZELENO-ŽLUTÁ, Ex e; 4mm²; 2004-1207 | ks | 8 |  |  | 0 | 0 | 0 | 0
1.18.12 |  | TOPJOB S, 2-vodičová svorka, ZELENO-ŽLUTÁ, Ex e; 2,5mm²; 2002-1207 | ks | 32 |  |  | 0 | 0 | 0 | 0
1.18.13 |  | TOPJOB S, 4-vodičová svorka, MODRÁ, EEx e; 2,5mm²; 2002-1404 | ks | 2 |  |  | 0 | 0 | 0 | 0
1.18.14 |  | TOPJOB S, 2-vodičová svorka, MODRÁ, Ex e, Ex i; 2,5mm²; 2002-1204 | ks | 16 |  |  | 0 | 0 | 0 | 0
1.18.15 |  | SKŘÍŇ VČETNĚ PODSTAVEC, TYP VX25 RITTAL, HxWxD 2000+200x800x600; DVEŘE PRAVÉ; BEZ ZADNÍ STĚNY; VX25; | ks | 1 |  |  | 0 | 0 | 0 | 0
1.18.16 |  | TERMISTOROVÉ RELÉ 24-240V AC/DC, 2x PŘEPÍNACÍ KONTAKT 5A, Atex; SIRIUS 3RN2; 3RN2011-1BW30 | ks | 8 |  |  | 0 | 0 | 0 | 0
1.18.17 |  | 2- PÓLOVÝ JISTIČ Acti 9; CHAR. C; Icu=10kA; iC60H C2/1+N, 2A; A9F07602 | ks | 8 |  |  | 0 | 0 | 0 | 0
1.18.18 |  | 1- PÓLOVÝ JISTIČ Acti 9; CHAR. C; Icu=10kA; iC60H C2/1, 2A; A9F07102 | ks | 1 |  |  | 0 | 0 | 0 | 0
1.18.19 |  | POMOCNÝ KONTAKT Acti 9; iOF; A9A26904 | ks | 1 |  |  | 0 | 0 | 0 | 0
1.18.20 |  | 110-240V AC; RC ČLEN ; ZELIO; RZM 041FU7 | ks | 16 |  |  | 0 | 0 | 0 | 0
1.18.21 |  | PLASTOVÁ SPONA; ZELIO; RXZ R335 | ks | 16 |  |  | 0 | 0 | 0 | 0
1.18.22 |  | PLASTOVÁ SPONA; ZELIO; RXZ R335 | ks | 8 |  |  | 0 | 0 | 0 | 0
1.18.23 |  | POPISOVACÍ ŠTÍTEK; ZELIO; RXZ L520 | ks | 24 |  |  | 0 | 0 | 0 | 0
1.18.24 |  | PATICE; ČERNÝ; CÍVKA ODDĚLENÁ OD KONTAKTŮ; ZELIO; RXZ E2S114M | ks | 8 |  |  | 0 | 0 | 0 | 0
1.18.25 |  | PATICE; ČERNÝ; CÍVKA ODDĚLENÁ OD KONTAKTŮ; ZELIO; RXZE2S108M | ks | 16 |  |  | 0 | 0 | 0 | 0
1.18.26 |  | 110-240V AC/DC; RC ČLEN ; ZELIO; RXM 041FU7 | ks | 8 |  |  | 0 | 0 | 0 | 0
1.18.27 |  | POMOCNÉ RELÉ 230VAC, 4x PŘEPÍNACÍ KONTAKT 6A, LED; ZELIO; RXM 4AB2P7 | ks | 8 |  |  | 0 | 0 | 0 | 0
1.18.28 |  | POMOCNÉ RELÉ 230VAC, 2x PŘEPÍNACÍ KONTAKT 12A, LED; ZELIO; RXM 2AB2P7 | ks | 16 |  |  | 0 | 0 | 0 | 0
1.18.29 |  | 3- PÓLOVÝ STYKAČ, 230V AC, 9A, AC3; LC1 D09P7; LC1 D09P7 | ks | 16 |  |  | 0 | 0 | 0 | 0
1.18.30 |  | REVERSAČNÍ PROPOJKA; LAD9V6; LAD9V6 | ks | 8 |  |  | 0 | 0 | 0 | 0
1.18.31 |  | JEDNOTKA POM. KONTAKTŮ 1NO, 1NC; GV AN11; GV AN11 | ks | 8 |  |  | 0 | 0 | 0 | 0
1.18.32 |  | 3- PÓLOVÝ MOTOROVÝ SPOUŠTĚČ GV2-ME08, I=2,5-4A; GV2-ME08; GV2-ME08 | ks | 8 |  |  | 0 | 0 | 0 | 0
1.18.33 |  | KONEKTOR PRO KONCOVÝ SPÍNAČ; 2507; SZ 2507.400 | ks | 1 |  |  | 0 | 0 | 0 | 0
1.18.34 |  | PROPOJOVACÍ KABEL; ORANŽOVÝ; L=1000mm; SZ 2500; 2500.430 | ks | 1 |  |  | 0 | 0 | 0 | 0
1.18.35 |  | VENTILÁTOR S FILTREM, 230VAC/40W, 230m³/h, IP54, RAL 7035; SK 3241; 3241.100 | ks | 1 |  |  | 0 | 0 | 0 | 0
1.18.36 |  | VÝSTUPNÍ MŘÍŽKA 255x255, RAL 7035; SK 3240; 3240.200 | ks | 1 |  |  | 0 | 0 | 0 | 0
1.18.37 |  | JEMNÉ FILTRAČNÍ VLOŽKY, PRO SK3240, SK3241; SK 3182; 3182.100 | ks | 1 |  |  | 0 | 0 | 0 | 0
1.18.38 |  | TERMOSTAT; +5 ÷ +60°C; 3110; SK 3110.000 | ks | 1 |  |  | 0 | 0 | 0 | 0
1.18.39 |  | KOMFORTNÍ SVÍTIDLO, 100-240V, 900lm, IP20, ZÁSUVKA TYP E, CEE 7/5; SZ 2500; 2500.212 | ks | 1 |  |  | 0 | 0 | 0 | 0
1.18.40 |  | REZISTOR 1K/0,25W; 1K/0,25W; - | ks | 8 |  |  | 0 | 0 | 0 | 0
1.18.41 |  | VÁLCOVÁ POJISTKA CHAR. gG NAPĚTÍ 500V, 50A; PV14/50A gG; 06736 | ks | 3 |  |  | 0 | 0 | 0 | 0
1.18.42 |  | 3-PÓLOVÝ POJISTKOVÝ ODPÍNAČ, 14x51, 690Vac; OPVP14-3; 41026 | ks | 1 |  |  | 0 | 0 | 0 | 0
[7 empty] | 0 | 0 | 0 | 0
1.19 |  | Rozvaděč RM222 pole +13B | ks | 1 |  |  | 0 | 0 | 0 | 0
1.19.45 |  | KONCOVÁ BOČNICE A SEPARÁTOR, 1mm, ORANŽOVÁ; SEPARATOR 1mm; 2004-1492 | ks | 1 |  |  | 0 | 0 | 0 | 0
1.19.46 |  | KONCOVÁ BOČNICE A SEPARÁTOR, 1mm, ŠEDÁ; SEPARATOR 1mm; 2004-1291 | ks | 8 |  |  | 0 | 0 | 0 | 0
1.19.47 |  | KONCOVÁ BOČNICE A SEPARÁTOR, 0,8mm, ŠEDÁ, PRO 4 VODIČOVÉ SVORKY ; SEPARATOR 0,8mm; 2002-1491 | ks | 1 |  |  | 0 | 0 | 0 | 0
1.19.48 |  | KONCOVÁ BOČNICE A SEPARÁTOR, 0,8mm, ŠEDÁ; SEPARATOR 0,8mm; 2002-1291 | ks | 42 |  |  | 0 | 0 | 0 | 0
1.19.49 |  | NASTAVITELNÝ ŠTÍTEK, ŠEDÁ; GROUP MARKER; 249-119 | ks | 52 |  |  | 0 | 0 | 0 | 0
1.19.50 |  | KONCOVÁ SVORKA BEZ ŠROUBŮ, 10mm, ŠEDÁ; END STOP 10mm; 249-117 | ks | 52 |  |  | 0 | 0 | 0 | 0
1.19.51 |  | TOPJOB S, 4-vodičová svorka, ŠEDÁ, EEx e; 4mm²; 2004-1401 | ks | 1 |  |  | 0 | 0 | 0 | 0
1.19.52 |  | TOPJOB S, 2-vodičová svorka, ŠEDÁ, EEx e; 4mm²; 2004-1201 | ks | 24 |  |  | 0 | 0 | 0 | 0
1.19.53 |  | TOPJOB S, 4-vodičová svorka, ŠEDÁ, EEx e; 2,5mm²; 2002-1401 | ks | 5 |  |  | 0 | 0 | 0 | 0
1.19.54 |  | TOPJOB S, 2-vodičová svorka, ŠEDÁ, Ex e; 2,5mm²; 2002-1201 | ks | 204 |  |  | 0 | 0 | 0 | 0
1.19.55 |  | TOPJOB S, 2-vodičová svorka, ZELENO-ŽLUTÁ, Ex e; 4mm²; 2004-1207 | ks | 8 |  |  | 0 | 0 | 0 | 0
1.19.56 |  | TOPJOB S, 2-vodičová svorka, ZELENO-ŽLUTÁ, Ex e; 2,5mm²; 2002-1207 | ks | 32 |  |  | 0 | 0 | 0 | 0
1.19.57 |  | TOPJOB S, 4-vodičová svorka, MODRÁ, EEx e; 2,5mm²; 2002-1404 | ks | 2 |  |  | 0 | 0 | 0 | 0
1.19.58 |  | TOPJOB S, 2-vodičová svorka, MODRÁ, Ex e, Ex i; 2,5mm²; 2002-1204 | ks | 16 |  |  | 0 | 0 | 0 | 0
1.19.59 |  | SKŘÍŇ VČETNĚ PODSTAVEC, TYP VX25 RITTAL, HxWxD 2000+200x800x600; DVEŘE PRAVÉ; BEZ ZADNÍ STĚNY; VX25; | ks | 1 |  |  | 0 | 0 | 0 | 0
1.19.60 |  | TERMISTOROVÉ RELÉ 24-240V AC/DC, 2x PŘEPÍNACÍ KONTAKT 5A, Atex; SIRIUS 3RN2; 3RN2011-1BW30 | ks | 8 |  |  | 0 | 0 | 0 | 0
1.19.61 |  | 2- PÓLOVÝ JISTIČ Acti 9; CHAR. C; Icu=10kA; iC60H C2/1+N, 2A; A9F07602 | ks | 8 |  |  | 0 | 0 | 0 | 0
1.19.62 |  | 1- PÓLOVÝ JISTIČ Acti 9; CHAR. C; Icu=10kA; iC60H C2/1, 2A; A9F07102 | ks | 1 |  |  | 0 | 0 | 0 | 0
1.19.63 |  | POMOCNÝ KONTAKT Acti 9; iOF; A9A26904 | ks | 1 |  |  | 0 | 0 | 0 | 0
1.19.64 |  | 110-240V AC; RC ČLEN ; ZELIO; RZM 041FU7 | ks | 16 |  |  | 0 | 0 | 0 | 0
1.19.65 |  | PLASTOVÁ SPONA; ZELIO; RXZ R335 | ks | 16 |  |  | 0 | 0 | 0 | 0
1.19.66 |  | PLASTOVÁ SPONA; ZELIO; RXZ R335 | ks | 8 |  |  | 0 | 0 | 0 | 0
1.19.67 |  | POPISOVACÍ ŠTÍTEK; ZELIO; RXZ L520 | ks | 24 |  |  | 0 | 0 | 0 | 0
1.19.68 |  | PATICE; ČERNÝ; CÍVKA ODDĚLENÁ OD KONTAKTŮ; ZELIO; RXZ E2S114M | ks | 8 |  |  | 0 | 0 | 0 | 0
1.19.69 |  | PATICE; ČERNÝ; CÍVKA ODDĚLENÁ OD KONTAKTŮ; ZELIO; RXZE2S108M | ks | 16 |  |  | 0 | 0 | 0 | 0
1.19.70 |  | 110-240V AC/DC; RC ČLEN ; ZELIO; RXM 041FU7 | ks | 8 |  |  | 0 | 0 | 0 | 0
1.19.71 |  | POMOCNÉ RELÉ 230VAC, 4x PŘEPÍNACÍ KONTAKT 6A, LED; ZELIO; RXM 4AB2P7 | ks | 8 |  |  | 0 | 0 | 0 | 0
1.19.72 |  | POMOCNÉ RELÉ 230VAC, 2x PŘEPÍNACÍ KONTAKT 12A, LED; ZELIO; RXM 2AB2P7 | ks | 16 |  |  | 0 | 0 | 0 | 0
1.19.73 |  | 3- PÓLOVÝ STYKAČ, 230V AC, 9A, AC3; LC1 D09P7; LC1 D09P7 | ks | 16 |  |  | 0 | 0 | 0 | 0
1.19.74 |  | REVERSAČNÍ PROPOJKA; LAD9V6; LAD9V6 | ks | 8 |  |  | 0 | 0 | 0 | 0
1.19.75 |  | JEDNOTKA POM. KONTAKTŮ 1NO, 1NC; GV AN11; GV AN11 | ks | 8 |  |  | 0 | 0 | 0 | 0
1.19.76 |  | 3- PÓLOVÝ MOTOROVÝ SPOUŠTĚČ GV2-ME08, I=2,5-4A; GV2-ME08; GV2-ME08 | ks | 6 |  |  | 0 | 0 | 0 | 0
1.19.77 |  | 3- PÓLOVÝ MOTOROVÝ SPOUŠTĚČ GV2-ME07, I=1,6-2,5A; GV2-ME07; GV2-ME07 | ks | 2 |  |  | 0 | 0 | 0 | 0
1.19.78 |  | KONEKTOR PRO KONCOVÝ SPÍNAČ; 2507; SZ 2507.400 | ks | 1 |  |  | 0 | 0 | 0 | 0
1.19.79 |  | PROPOJOVACÍ KABEL; ORANŽOVÝ; L=1000mm; SZ 2500; 2500.430 | ks | 1 |  |  | 0 | 0 | 0 | 0
1.19.80 |  | VENTILÁTOR S FILTREM, 230VAC/40W, 230m³/h, IP54, RAL 7035; SK 3241; 3241.100 | ks | 1 |  |  | 0 | 0 | 0 | 0
1.19.81 |  | VÝSTUPNÍ MŘÍŽKA 255x255, RAL 7035; SK 3240; 3240.200 | ks | 1 |  |  | 0 | 0 | 0 | 0
1.19.82 |  | JEMNÉ FILTRAČNÍ VLOŽKY, PRO SK3240, SK3241; SK 3182; 3182.100 | ks | 1 |  |  | 0 | 0 | 0 | 0
1.19.83 |  | TERMOSTAT; +5 ÷ +60°C; 3110; SK 3110.000 | ks | 1 |  |  | 0 | 0 | 0 | 0
1.19.84 |  | KOMFORTNÍ SVÍTIDLO, 100-240V, 900lm, IP20, ZÁSUVKA TYP E, CEE 7/5; SZ 2500; 2500.212 | ks | 1 |  |  | 0 | 0 | 0 | 0
1.19.85 |  | REZISTOR 1K/0,25W; 1K/0,25W; - | ks | 8 |  |  | 0 | 0 | 0 | 0
1.19.86 |  | VÁLCOVÁ POJISTKA CHAR. gG NAPĚTÍ 500V, 50A; PV14/50A gG; 06736 | ks | 3 |  |  | 0 | 0 | 0 | 0
1.19.87 |  | 3-PÓLOVÝ POJISTKOVÝ ODPÍNAČ, 14x51, 690Vac; OPVP14-3; 41026 | ks | 1 |  |  | 0 | 0 | 0 | 0
[7 empty] | 0 | 0 | 0 | 0
1.20 |  | Rozvaděč RM222 pole +14B | ks | 1 |  |  | 0 | 0 | 0 | 0
1.20.1 |  | KONCOVÁ BOČNICE A SEPARÁTOR, 1mm, ORANŽOVÁ; SEPARATOR 1mm; 2004-1492 | ks | 1 |  |  | 0 | 0 | 0 | 0
1.20.2 |  | KONCOVÁ BOČNICE A SEPARÁTOR, 1mm, ŠEDÁ; SEPARATOR 1mm; 2004-1291 | ks | 8 |  |  | 0 | 0 | 0 | 0
1.20.3 |  | KONCOVÁ BOČNICE A SEPARÁTOR, 0,8mm, ŠEDÁ, PRO 4 VODIČOVÉ SVORKY ; SEPARATOR 0,8mm; 2002-1491 | ks | 1 |  |  | 0 | 0 | 0 | 0
1.20.4 |  | KONCOVÁ BOČNICE A SEPARÁTOR, 0,8mm, ŠEDÁ; SEPARATOR 0,8mm; 2002-1291 | ks | 42 |  |  | 0 | 0 | 0 | 0
1.20.5 |  | NASTAVITELNÝ ŠTÍTEK, ŠEDÁ; GROUP MARKER; 249-119 | ks | 52 |  |  | 0 | 0 | 0 | 0
1.20.6 |  | KONCOVÁ SVORKA BEZ ŠROUBŮ, 10mm, ŠEDÁ; END STOP 10mm; 249-117 | ks | 52 |  |  | 0 | 0 | 0 | 0
1.20.7 |  | TOPJOB S, 4-vodičová svorka, ŠEDÁ, EEx e; 4mm²; 2004-1401 | ks | 1 |  |  | 0 | 0 | 0 | 0
1.20.8 |  | TOPJOB S, 2-vodičová svorka, ŠEDÁ, EEx e; 4mm²; 2004-1201 | ks | 24 |  |  | 0 | 0 | 0 | 0
1.20.9 |  | TOPJOB S, 4-vodičová svorka, ŠEDÁ, EEx e; 2,5mm²; 2002-1401 | ks | 5 |  |  | 0 | 0 | 0 | 0
1.20.10 |  | TOPJOB S, 2-vodičová svorka, ŠEDÁ, Ex e; 2,5mm²; 2002-1201 | ks | 220 |  |  | 0 | 0 | 0 | 0
1.20.11 |  | TOPJOB S, 2-vodičová svorka, ZELENO-ŽLUTÁ, Ex e; 4mm²; 2004-1207 | ks | 8 |  |  | 0 | 0 | 0 | 0
1.20.12 |  | TOPJOB S, 2-vodičová svorka, ZELENO-ŽLUTÁ, Ex e; 2,5mm²; 2002-1207 | ks | 32 |  |  | 0 | 0 | 0 | 0
1.20.13 |  | TOPJOB S, 4-vodičová svorka, MODRÁ, EEx e; 2,5mm²; 2002-1404 | ks | 2 |  |  | 0 | 0 | 0 | 0
1.20.14 |  | TOPJOB S, 2-vodičová svorka, MODRÁ, Ex e, Ex i; 2,5mm²; 2002-1204 | ks | 16 |  |  | 0 | 0 | 0 | 0
1.20.15 |  | SKŘÍŇ VČETNĚ PODSTAVEC, TYP VX25 RITTAL, HxWxD 2000+200x800x600; DVEŘE PRAVÉ; BEZ ZADNÍ STĚNY; VX25; | ks | 1 |  |  | 0 | 0 | 0 | 0
1.20.16 |  | TERMISTOROVÉ RELÉ 24-240V AC/DC, 2x PŘEPÍNACÍ KONTAKT 5A, Atex; SIRIUS 3RN2; 3RN2011-1BW30 | ks | 8 |  |  | 0 | 0 | 0 | 0
1.20.17 |  | 2- PÓLOVÝ JISTIČ Acti 9; CHAR. C; Icu=10kA; iC60H C2/1+N, 2A; A9F07602 | ks | 8 |  |  | 0 | 0 | 0 | 0
1.20.18 |  | 1- PÓLOVÝ JISTIČ Acti 9; CHAR. C; Icu=10kA; iC60H C2/1, 2A; A9F07102 | ks | 1 |  |  | 0 | 0 | 0 | 0
1.20.19 |  | POMOCNÝ KONTAKT Acti 9; iOF; A9A26904 | ks | 1 |  |  | 0 | 0 | 0 | 0
1.20.20 |  | 110-240V AC; RC ČLEN ; ZELIO; RZM 041FU7 | ks | 16 |  |  | 0 | 0 | 0 | 0
1.20.21 |  | PLASTOVÁ SPONA; ZELIO; RXZ R335 | ks | 16 |  |  | 0 | 0 | 0 | 0
1.20.22 |  | PLASTOVÁ SPONA; ZELIO; RXZ R335 | ks | 8 |  |  | 0 | 0 | 0 | 0
1.20.23 |  | POPISOVACÍ ŠTÍTEK; ZELIO; RXZ L520 | ks | 24 |  |  | 0 | 0 | 0 | 0
1.20.24 |  | PATICE; ČERNÝ; CÍVKA ODDĚLENÁ OD KONTAKTŮ; ZELIO; RXZ E2S114M | ks | 8 |  |  | 0 | 0 | 0 | 0
1.20.25 |  | PATICE; ČERNÝ; CÍVKA ODDĚLENÁ OD KONTAKTŮ; ZELIO; RXZE2S108M | ks | 16 |  |  | 0 | 0 | 0 | 0
1.20.26 |  | 110-240V AC/DC; RC ČLEN ; ZELIO; RXM 041FU7 | ks | 8 |  |  | 0 | 0 | 0 | 0
1.20.27 |  | POMOCNÉ RELÉ 230VAC, 4x PŘEPÍNACÍ KONTAKT 6A, LED; ZELIO; RXM 4AB2P7 | ks | 8 |  |  | 0 | 0 | 0 | 0
1.20.28 |  | POMOCNÉ RELÉ 230VAC, 2x PŘEPÍNACÍ KONTAKT 12A, LED; ZELIO; RXM 2AB2P7 | ks | 16 |  |  | 0 | 0 | 0 | 0
1.20.29 |  | 3- PÓLOVÝ STYKAČ, 230V AC, 9A, AC3; LC1 D09P7; LC1 D09P7 | ks | 16 |  |  | 0 | 0 | 0 | 0
1.20.30 |  | REVERSAČNÍ PROPOJKA; LAD9V6; LAD9V6 | ks | 8 |  |  | 0 | 0 | 0 | 0
1.20.31 |  | JEDNOTKA POM. KONTAKTŮ 1NO, 1NC; GV AN11; GV AN11 | ks | 8 |  |  | 0 | 0 | 0 | 0
1.20.32 |  | 3- PÓLOVÝ MOTOROVÝ SPOUŠTĚČ GV2-ME10, I=4-6,3A; GV2-ME10; GV2-ME10 | ks | 3 |  |  | 0 | 0 | 0 | 0
1.20.33 |  | 3- PÓLOVÝ MOTOROVÝ SPOUŠTĚČ GV2-ME08, I=2,5-4A; GV2-ME08; GV2-ME08 | ks | 5 |  |  | 0 | 0 | 0 | 0
1.20.34 |  | KONEKTOR PRO KONCOVÝ SPÍNAČ; 2507; SZ 2507.400 | ks | 1 |  |  | 0 | 0 | 0 | 0
1.20.35 |  | PROPOJOVACÍ KABEL; ORANŽOVÝ; L=1000mm; SZ 2500; 2500.430 | ks | 1 |  |  | 0 | 0 | 0 | 0
1.20.36 |  | VENTILÁTOR S FILTREM, 230VAC/40W, 230m³/h, IP54, RAL 7035; SK 3241; 3241.100 | ks | 1 |  |  | 0 | 0 | 0 | 0
1.20.37 |  | VÝSTUPNÍ MŘÍŽKA 255x255, RAL 7035; SK 3240; 3240.200 | ks | 1 |  |  | 0 | 0 | 0 | 0
1.20.38 |  | JEMNÉ FILTRAČNÍ VLOŽKY, PRO SK3240, SK3241; SK 3182; 3182.100 | ks | 1 |  |  | 0 | 0 | 0 | 0
1.20.39 |  | TERMOSTAT; +5 ÷ +60°C; 3110; SK 3110.000 | ks | 1 |  |  | 0 | 0 | 0 | 0
1.20.40 |  | KOMFORTNÍ SVÍTIDLO, 100-240V, 900lm, IP20, ZÁSUVKA TYP E, CEE 7/5; SZ 2500; 2500.212 | ks | 1 |  |  | 0 | 0 | 0 | 0
1.20.41 |  | VÁLCOVÁ POJISTKA CHAR. gG NAPĚTÍ 500V, 50A; PV14/50A gG; 06736 | ks | 3 |  |  | 0 | 0 | 0 | 0
1.20.42 |  | 3-PÓLOVÝ POJISTKOVÝ ODPÍNAČ, 14x51, 690Vac; OPVP14-3; 41026 | ks | 1 |  |  | 0 | 0 | 0 | 0
[7 empty] | 0 | 0 | 0 | 0
1.21 |  | Rozvaděč RM222 pole +15B | ks | 1 |  |  | 0 | 0 | 0 | 0
1.21.1 |  | KONCOVÁ BOČNICE A SEPARÁTOR, 1mm, ORANŽOVÁ; SEPARATOR 1mm; 2004-1492 | ks | 1 |  |  | 0 | 0 | 0 | 0
1.21.2 |  | KONCOVÁ BOČNICE A SEPARÁTOR, 0,8mm, ŠEDÁ, PRO 4 VODIČOVÉ SVORKY ; SEPARATOR 0,8mm; 2002-1491 | ks | 1 |  |  | 0 | 0 | 0 | 0
1.21.3 |  | KONCOVÁ BOČNICE A SEPARÁTOR, 0,8mm, ŠEDÁ; SEPARATOR 0,8mm; 2002-1291 | ks | 2 |  |  | 0 | 0 | 0 | 0
1.21.4 |  | NASTAVITELNÝ ŠTÍTEK, ŠEDÁ; GROUP MARKER; 249-119 | ks | 4 |  |  | 0 | 0 | 0 | 0
1.21.5 |  | KONCOVÁ SVORKA BEZ ŠROUBŮ, 10mm, ŠEDÁ; END STOP 10mm; 249-117 | ks | 4 |  |  | 0 | 0 | 0 | 0
1.21.6 |  | TOPJOB S, 4-vodičová svorka, ŠEDÁ, EEx e; 4mm²; 2004-1401 | ks | 1 |  |  | 0 | 0 | 0 | 0
1.21.7 |  | TOPJOB S, 4-vodičová svorka, ŠEDÁ, EEx e; 2,5mm²; 2002-1401 | ks | 5 |  |  | 0 | 0 | 0 | 0
1.21.8 |  | TOPJOB S, 2-vodičová svorka, ŠEDÁ, Ex e; 2,5mm²; 2002-1201 | ks | 4 |  |  | 0 | 0 | 0 | 0
1.21.9 |  | TOPJOB S, 4-vodičová svorka, MODRÁ, EEx e; 2,5mm²; 2002-1404 | ks | 2 |  |  | 0 | 0 | 0 | 0
1.21.10 |  | SKŘÍŇ VČETNĚ PODSTAVEC, TYP VX25 RITTAL, HxWxD 2000+200x800x600, VČETNĚ BOČNICE A PODSTAVEC VPRAVO; DVEŘE PRAVÉ; BEZ ZADNÍ STĚNY ; VX25; | ks | 1 |  |  | 0 | 0 | 0 | 0
1.21.11 |  | 1- PÓLOVÝ JISTIČ Acti 9; CHAR. C; Icu=10kA; iC60H C2/1, 2A; A9F07102 | ks | 1 |  |  | 0 | 0 | 0 | 0
1.21.12 |  | POMOCNÝ KONTAKT Acti 9; iOF; A9A26904 | ks | 1 |  |  | 0 | 0 | 0 | 0
1.21.13 |  | KONEKTOR PRO KONCOVÝ SPÍNAČ; 2507; SZ 2507.400 | ks | 1 |  |  | 0 | 0 | 0 | 0
1.21.14 |  | PROPOJOVACÍ KABEL; ORANŽOVÝ; L=1000mm; SZ 2500; 2500.430 | ks | 1 |  |  | 0 | 0 | 0 | 0
1.21.15 |  | VENTILÁTOR S FILTREM, 230VAC/40W, 230m³/h, IP54, RAL 7035; SK 3241; 3241.100 | ks | 1 |  |  | 0 | 0 | 0 | 0
1.21.16 |  | VÝSTUPNÍ MŘÍŽKA 255x255, RAL 7035; SK 3240; 3240.200 | ks | 1 |  |  | 0 | 0 | 0 | 0
1.21.17 |  | JEMNÉ FILTRAČNÍ VLOŽKY, PRO SK3240, SK3241; SK 3182; 3182.100 | ks | 1 |  |  | 0 | 0 | 0 | 0
1.21.18 |  | TERMOSTAT; +5 ÷ +60°C; 3110; SK 3110.000 | ks | 1 |  |  | 0 | 0 | 0 | 0
1.21.19 |  | KOMFORTNÍ SVÍTIDLO, 100-240V, 900lm, IP20, ZÁSUVKA TYP E, CEE 7/5; SZ 2500; 2500.212 | ks | 1 |  |  | 0 | 0 | 0 | 0
1.21.20 |  | VÁLCOVÁ POJISTKA CHAR. gG NAPĚTÍ 500V, 50A; PV14/50A gG; 06736 | ks | 3 |  |  | 0 | 0 | 0 | 0
1.21.21 |  | 3-PÓLOVÝ POJISTKOVÝ ODPÍNAČ, 14x51, 690Vac; OPVP14-3; 41026 | ks | 1 |  |  | 0 | 0 | 0 | 0
[7 empty] | 0 | 0 | 0 | 0
[7 empty] | 0 | 0 | 0 | 0
1.22 |  | Rozvaděč RM223 pole +1 | ks | 1 |  |  | 0 | 0 | 0 | 0
1.22.1 |  | KONCOVÁ BOČNICE A SEPARÁTOR, 1mm, ŠEDÁ; SEPARATOR 1mm; 2010-1291 | ks | 2 |  |  | 0 | 0 | 0 | 0
1.22.2 |  | KONCOVÁ BOČNICE A SEPARÁTOR, 1mm, ORANŽOVÁ; SEPARATOR 1mm; 2004-1492 | ks | 2 |  |  | 0 | 0 | 0 | 0
1.22.3 |  | KONCOVÁ BOČNICE A SEPARÁTOR, 1mm, ŠEDÁ; SEPARATOR 1mm; 2004-1291 | ks | 9 |  |  | 0 | 0 | 0 | 0
1.22.4 |  | KONCOVÁ BOČNICE A SEPARÁTOR, 0,8mm, ŠEDÁ, PRO 4 VODIČOVÉ SVORKY ; SEPARATOR 0,8mm; 2002-1491 | ks | 1 |  |  | 0 | 0 | 0 | 0
1.22.5 |  | KONCOVÁ BOČNICE A SEPARÁTOR, 0,8mm, ŠEDÁ; SEPARATOR 0,8mm; 2002-1291 | ks | 13 |  |  | 0 | 0 | 0 | 0
1.22.6 |  | NASTAVITELNÝ ŠTÍTEK, ŠEDÁ; GROUP MARKER; 249-119 | ks | 27 |  |  | 0 | 0 | 0 | 0
1.22.7 |  | KONCOVÁ SVORKA BEZ ŠROUBŮ, 10mm, ŠEDÁ; END STOP 10mm; 249-117 | ks | 28 |  |  | 0 | 0 | 0 | 0
1.22.8 |  | TOPJOB S, 2-vodičová svorka, ŠEDÁ, EEx e; 10mm²; 2010-1201 | ks | 6 |  |  | 0 | 0 | 0 | 0
1.22.9 |  | TOPJOB S, 2-vodičová svorka, ŠEDÁ, EEx e; 6mm²; 2006-1201 | ks | 3 |  |  | 0 | 0 | 0 | 0
1.22.10 |  | TOPJOB S, 4-vodičová svorka, ŠEDÁ, EEx e; 4mm²; 2004-1401 | ks | 1 |  |  | 0 | 0 | 0 | 0
1.22.11 |  | TOPJOB S, 2-vodičová svorka, ŠEDÁ, EEx e; 4mm²; 2004-1201 | ks | 18 |  |  | 0 | 0 | 0 | 0
1.22.12 |  | TOPJOB S, 4-vodičová svorka, ŠEDÁ, EEx e; 2,5mm²; 2002-1401 | ks | 6 |  |  | 0 | 0 | 0 | 0
1.22.13 |  | TOPJOB S, 2-vodičová svorka, ŠEDÁ, Ex e; 2,5mm²; 2002-1201 | ks | 36 |  |  | 0 | 0 | 0 | 0
1.22.14 |  | TOPJOB S, 2-vodičová svorka, ZELENO-ŽLUTÁ, Ex e; 10mm²; 2010-1207 | ks | 2 |  |  | 0 | 0 | 0 | 0
1.22.15 |  | TOPJOB S, 2-vodičová svorka, ZELENO-ŽLUTÁ, Ex e; 6mm²; 2006-1207 | ks | 1 |  |  | 0 | 0 | 0 | 0
1.22.16 |  | TOPJOB S, 2-vodičová svorka, ZELENO-ŽLUTÁ, EEx e; 4mm²; 2004-1207 | ks | 8 |  |  | 0 | 0 | 0 | 0
1.22.17 |  | TOPJOB S, 2-vodičová svorka, ZELENO-ŽLUTÁ, Ex e; 2,5mm²; 2002-1207 | ks | 3 |  |  | 0 | 0 | 0 | 0
1.22.18 |  | TOPJOB S, 2-vodičová svorka, MODRÁ, Ex e, Ex i; 10mm²; 2010-1204 | ks | 2 |  |  | 0 | 0 | 0 | 0
1.22.19 |  | TOPJOB S, 2-vodičová svorka, MODRÁ, Ex e, Ex i; 6mm²; 2006-1204 | ks | 1 |  |  | 0 | 0 | 0 | 0
1.22.20 |  | TOPJOB S, 2-vodičová svorka, MODRÁ, EEx e, EEx i; 4mm²; 2004-1204 | ks | 8 |  |  | 0 | 0 | 0 | 0
1.22.21 |  | TOPJOB S, 4-vodičová svorka, MODRÁ, EEx e; 2,5mm²; 2002-1404 | ks | 2 |  |  | 0 | 0 | 0 | 0
1.22.22 |  | TOPJOB S, 2-vodičová svorka, MODRÁ, Ex e, Ex i; 2,5mm²; 2002-1204 | ks | 1 |  |  | 0 | 0 | 0 | 0
1.22.23 |  | POLOSESTAVA: SPOJ. DÍL + SPÍNACÍ JEDNOTKA - 1xNC; HARMONY XB5; ZB5 AZ102 | ks | 1 |  |  | 0 | 0 | 0 | 0
1.22.24 |  | POLOSESTAVA: SPOJ. DÍL + SPÍNACÍ JEDNOTKA - 1xNO; HARMONY XB5; ZB5 AZ101 | ks | 1 |  |  | 0 | 0 | 0 | 0
1.22.25 |  | OVLADAČ STISKACÍ S NÁVRATEM - ø22mm; ČERNÝ, IP66; HARMONY XB5; ZB5 AA2 | ks | 2 |  |  | 0 | 0 | 0 | 0
1.22.26 |  | KOMPLETNÍ SIGNÁLKA LED 230VAC - ø22mm; ZELENÁ, IP66; HARMONY XB5; XB5 AVM3 | ks | 2 |  |  | 0 | 0 | 0 | 0
1.22.27 |  | KOMPLETNÍ SIGNÁLKA LED 24 V AC-DC - ø22mm; ČERVENÁ, IP66; HARMONY XB5; XB5 AVB4 | ks | 1 |  |  | 0 | 0 | 0 | 0
1.22.28 |  | SKŘÍŇ VČETNĚ PODSTAVEC, TYP VX25 RITTAL, HxWxD 2000+200x800x600, VČETNĚ BOČNICE A PODSTAVEC VPRAVO; DVEŘE LEVÉ ; VX25; | ks | 1 |  |  | 0 | 0 | 0 | 0
1.22.29 |  | E-STOP RELAY, 3 SAFETY CONTACTS (NO), 1 AUXILARY CONTACT (NC), 24 VAC/DC, SCREW TERMINALS; 3SK1111-1AB30; 3SK1111-1AB30 | ks | 1 |  |  | 0 | 0 | 0 | 0
1.22.30 |  | 2- PÓLOVÝ JISTIČ Acti 9; CHAR. C; Icu=10kA; iC60H C6/1+N, 6A; A9F07606 | ks | 2 |  |  | 0 | 0 | 0 | 0
1.22.31 |  | 2- PÓLOVÝ JISTIČ Acti 9; CHAR. C; Icu=10kA; iC60H C2/1+N, 2A; A9F07602 | ks | 1 |  |  | 0 | 0 | 0 | 0
1.22.32 |  | 1- PÓLOVÝ JISTIČ Acti 9; CHAR. C; Icu=10kA; iC60H C2/1, 2A; A9F07102 | ks | 2 |  |  | 0 | 0 | 0 | 0
1.22.33 |  | 2- PÓLOVÝ JISTIČ Acti 9; CHAR. B; Icu=10kA; iC60H B10/1+N, 10A; A9F06610 | ks | 2 |  |  | 0 | 0 | 0 | 0
1.22.34 |  | 4- PÓLOVÝ JISTIČ Acti 9; CHAR. B; Icu=15kA; iC60H B10/4, 10A; A9F06410 | ks | 1 |  |  | 0 | 0 | 0 | 0
1.22.35 |  | 3-PÓLOVÝ JISTIČ Acti 9; CHAR. B; Icu=10kA; iC60H B25/3, 25A; A9F06325 | ks | 3 |  |  | 0 | 0 | 0 | 0
1.22.36 |  | 3-PÓLOVÝ JISTIČ Acti 9; CHAR. B; Icu=10kA; iC60H B16/3, 16A; A9F06316 | ks | 4 |  |  | 0 | 0 | 0 | 0
1.22.37 |  | 1- PÓLOVÝ JISTIČ Acti 9; CHAR. B; Icu=10kA; iC60H B6/1, 6A; A9F06106 | ks | 1 |  |  | 0 | 0 | 0 | 0
1.22.38 |  | 2P- KOMBINOVANÝ PROUDOVÝ CHRÁNIČ acti 9; TYP iDPN H; CITLIVOST 30 mA CHAR. B, TYP A, Icu=10kA; iDPN H Vigi 2P/ B/ 16A/ 0,03A TYP A; A9D07616 | ks | 1 |  |  | 0 | 0 | 0 | 0
1.22.39 |  | POMOCNÝ KONTAKT Acti 9; iOF; A9A26904 | ks | 3 |  |  | 0 | 0 | 0 | 0
1.22.40 |  | TRANSFORMÁTOR, 230V/24VAC, 315VA; LP822031; LP822031 | ks | 1 |  |  | 0 | 0 | 0 | 0
1.22.41 |  | ODDĚLOVACÍ TRANSFORMÁTOR, 400V/230VAC, 1600VA; LP604160T; LP604160T | ks | 1 |  |  | 0 | 0 | 0 | 0
1.22.42 |  | 4- PÓLOVÝ STYKAČ INSTALAČNÍ, 230V AC, 40A/15A, AC7a/AC7b; iCT - 4P - 4 Z - 40A - 220..240 V AC; A9C20844 | ks | 1 |  |  | 0 | 0 | 0 | 0
1.22.43 |  | 110-240V AC; RC ČLEN ; ZELIO; RZM 041FU7 | ks | 1 |  |  | 0 | 0 | 0 | 0
1.22.44 |  | PLASTOVÁ SPONA; ZELIO; RXZ R335 | ks | 2 |  |  | 0 | 0 | 0 | 0
1.22.45 |  | POPISOVACÍ ŠTÍTEK; ZELIO; RXZ L520 | ks | 2 |  |  | 0 | 0 | 0 | 0
1.22.46 |  | PATICE; ČERNÝ; CÍVKA ODDĚLENÁ OD KONTAKTŮ; ZELIO; RXZE2S108M | ks | 2 |  |  | 0 | 0 | 0 | 0
1.22.47 |  | OCHRANNÁ DIODA 6-230VDC; ZELIO; RXM040W | ks | 1 |  |  | 0 | 0 | 0 | 0
1.22.48 |  | POMOCNÉ RELÉ 230VAC, 2x PŘEPÍNACÍ KONTAKT 12A, LED; ZELIO; RXM 2AB2P7 | ks | 1 |  |  | 0 | 0 | 0 | 0
1.22.49 |  | POMOCNÉ RELÉ 24VDC, 2x PŘEPÍNACÍ KONTAKT 12A, LED; ZELIO; RXM 2AB2BD | ks | 1 |  |  | 0 | 0 | 0 | 0
1.22.50 |  | JEDNOTKA POM. KONTAKTŮ 1NO, 1NC; GV AN11; GV AN11 | ks | 1 |  |  | 0 | 0 | 0 | 0
1.22.51 |  | 3- PÓLOVÝ MOTOROVÝ SPOUŠTĚČ GV2-ME08, I=2,5-4A; GV2-ME08; GV2-ME08 | ks | 1 |  |  | 0 | 0 | 0 | 0
1.22.52 |  | KONEKTOR PRO KONCOVÝ SPÍNAČ; 2507; SZ 2507.400 | ks | 1 |  |  | 0 | 0 | 0 | 0
1.22.53 |  | VENTILÁTOR S FILTREM, 230VAC/40W, 230m³/h, IP54, RAL 7035; SK 3241; 3241.100 | ks | 1 |  |  | 0 | 0 | 0 | 0
1.22.54 |  | VÝSTUPNÍ MŘÍŽKA 255x255, RAL 7035; SK 3240; 3240.200 | ks | 1 |  |  | 0 | 0 | 0 | 0
1.22.55 |  | JEMNÉ FILTRAČNÍ VLOŽKY, PRO SK3240, SK3241; SK 3182; 3182.100 | ks | 1 |  |  | 0 | 0 | 0 | 0
1.22.56 |  | TERMOSTAT; +5 ÷ +60°C; 3110; SK 3110.000 | ks | 1 |  |  | 0 | 0 | 0 | 0
1.22.57 |  | NAPÁJECÍ KABEL; ORANŽOVÝ; L=3000mm; SZ 2500; 2500.400 | ks | 1 |  |  | 0 | 0 | 0 | 0
1.22.58 |  | KOMFORTNÍ SVÍTIDLO, 100-240V, 900lm, IP20, ZÁSUVKA TYP E, CEE 7/5; SZ 2500; 2500.212 | ks | 1 |  |  | 0 | 0 | 0 | 0
1.22.59 |  | PODPĚŤOVÁ SPOUŠŤ; OVLÁDACÍ NAPĚTÍ 24VDC PRO 3VA; 3VA9908-0BB11; 3VA9908-0BB11 | ks | 1 |  |  | 0 | 0 | 0 | 0
1.22.60 |  | VÁLCOVÁ POJISTKA CHAR. gG NAPĚTÍ 500V, 50A; PV14/50A gG; 06736 | ks | 3 |  |  | 0 | 0 | 0 | 0
1.22.61 |  | VÁLCOVÁ POJISTKA CHAR. gG NAPĚTÍ 500V, 25A; PV10/25A gG; 06707 | ks | 3 |  |  | 0 | 0 | 0 | 0
1.22.62 |  | 3-PÓLOVÝ POJISTKOVÝ ODPÍNAČ, 14x51, 690Vac; OPVP14-3; 41026 | ks | 1 |  |  | 0 | 0 | 0 | 0
1.22.63 |  | 3-PÓLOVÝ POJISTKOVÝ ODPÍNAČ, 10x51, 690Vac; OPVP10-3; 41015 | ks | 1 |  |  | 0 | 0 | 0 | 0
1.22.64 |  | 2-PÓLOVÝ POJISTKOVÝ ODPÍNAČ 1+N 32A; OPVA10-1BN; 41007 | ks | 1 |  |  | 0 | 0 | 0 | 0
1.22.65 |  | POMOCNÉ KONTAKTY 1xCO PRO 3VA; 3VA9988-0AA12; 4042949000037 | ks | 3 |  |  | 0 | 0 | 0 | 0
1.22.66 |  | 3- PÓLOVÝ JISTIČ 3VA; PEVNÉ PROVEDENÍ; In=160A; Icu=25kA, Ir=112-160A, TERMOMAGNETICKÁ NADPROUDÁ SPOUŠŤ TM220 (ATFM), PŘEDNÍ PŘÍVOD; 3VA1116-3EE32-0AA0; 3VA1116-3EE32-0AA0 | ks | 1 |  |  | 0 | 0 | 0 | 0
1.22.67 |  | 4P- PROUDOVÝ CHRÁNIČ Acti 9; TYP iID, TYP AC; iID 4P/ 40A/ 0,03A TYP AC; A9Z11440 | ks | 4 |  |  | 0 | 0 | 0 | 0
1.22.68 |  | 4P- PROUDOVÝ CHRÁNIČ Acti 9; TYP iID, TYP AC; iID 4P/ 25A/ 0,03A TYP AC; A9Z11425 | ks | 4 |  |  | 0 | 0 | 0 | 0
[7 empty] | 0 | 0 | 0 | 0
1.23 |  | Rozvaděč RM223 pole +2 | ks | 1 |  |  | 0 | 0 | 0 | 0
1.23.1 |  | KONCOVÁ BOČNICE A SEPARÁTOR, 1mm, ORANŽOVÁ; SEPARATOR 1mm; 2004-1492 | ks | 1 |  |  | 0 | 0 | 0 | 0
1.23.2 |  | KONCOVÁ BOČNICE A SEPARÁTOR, 1mm, ŠEDÁ; SEPARATOR 1mm; 2004-1291 | ks | 8 |  |  | 0 | 0 | 0 | 0
1.23.3 |  | KONCOVÁ BOČNICE A SEPARÁTOR, 0,8mm, ŠEDÁ, PRO 4 VODIČOVÉ SVORKY ; SEPARATOR 0,8mm; 2002-1491 | ks | 1 |  |  | 0 | 0 | 0 | 0
1.23.4 |  | KONCOVÁ BOČNICE A SEPARÁTOR, 0,8mm, ŠEDÁ; SEPARATOR 0,8mm; 2002-1291 | ks | 42 |  |  | 0 | 0 | 0 | 0
1.23.5 |  | NASTAVITELNÝ ŠTÍTEK, ŠEDÁ; GROUP MARKER; 249-119 | ks | 52 |  |  | 0 | 0 | 0 | 0
1.23.6 |  | KONCOVÁ SVORKA BEZ ŠROUBŮ, 10mm, ŠEDÁ; END STOP 10mm; 249-117 | ks | 52 |  |  | 0 | 0 | 0 | 0
1.23.7 |  | TOPJOB S, 4-vodičová svorka, ŠEDÁ, EEx e; 4mm²; 2004-1401 | ks | 1 |  |  | 0 | 0 | 0 | 0
1.23.8 |  | TOPJOB S, 2-vodičová svorka, ŠEDÁ, EEx e; 4mm²; 2004-1201 | ks | 24 |  |  | 0 | 0 | 0 | 0
1.23.9 |  | TOPJOB S, 4-vodičová svorka, ŠEDÁ, EEx e; 2,5mm²; 2002-1401 | ks | 5 |  |  | 0 | 0 | 0 | 0
1.23.10 |  | TOPJOB S, 2-vodičová svorka, ŠEDÁ, Ex e; 2,5mm²; 2002-1201 | ks | 204 |  |  | 0 | 0 | 0 | 0
1.23.11 |  | TOPJOB S, 2-vodičová svorka, ZELENO-ŽLUTÁ, Ex e; 4mm²; 2004-1207 | ks | 8 |  |  | 0 | 0 | 0 | 0
1.23.12 |  | TOPJOB S, 2-vodičová svorka, ZELENO-ŽLUTÁ, Ex e; 2,5mm²; 2002-1207 | ks | 32 |  |  | 0 | 0 | 0 | 0
1.23.13 |  | TOPJOB S, 4-vodičová svorka, MODRÁ, EEx e; 2,5mm²; 2002-1404 | ks | 2 |  |  | 0 | 0 | 0 | 0
1.23.14 |  | TOPJOB S, 2-vodičová svorka, MODRÁ, Ex e, Ex i; 2,5mm²; 2002-1204 | ks | 16 |  |  | 0 | 0 | 0 | 0
1.23.15 |  | SKŘÍŇ VČETNĚ PODSTAVEC, TYP VX25 RITTAL, HxWxD 2000+200x800x600; DVEŘE LEVÉ;; VX25; | ks | 1 |  |  | 0 | 0 | 0 | 0
1.23.16 |  | TERMISTOROVÉ RELÉ 24-240V AC/DC, 2x PŘEPÍNACÍ KONTAKT 5A, Atex; SIRIUS 3RN2; 3RN2011-1BW30 | ks | 8 |  |  | 0 | 0 | 0 | 0
1.23.17 |  | 2- PÓLOVÝ JISTIČ Acti 9; CHAR. C; Icu=10kA; iC60H C2/1+N, 2A; A9F07602 | ks | 8 |  |  | 0 | 0 | 0 | 0
1.23.18 |  | 1- PÓLOVÝ JISTIČ Acti 9; CHAR. C; Icu=10kA; iC60H C2/1, 2A; A9F07102 | ks | 1 |  |  | 0 | 0 | 0 | 0
1.23.19 |  | POMOCNÝ KONTAKT Acti 9; iOF; A9A26904 | ks | 1 |  |  | 0 | 0 | 0 | 0
1.23.20 |  | 110-240V AC; RC ČLEN ; ZELIO; RZM 041FU7 | ks | 16 |  |  | 0 | 0 | 0 | 0
1.23.21 |  | PLASTOVÁ SPONA; ZELIO; RXZ R335 | ks | 16 |  |  | 0 | 0 | 0 | 0
1.23.22 |  | PLASTOVÁ SPONA; ZELIO; RXZ R335 | ks | 8 |  |  | 0 | 0 | 0 | 0
1.23.23 |  | POPISOVACÍ ŠTÍTEK; ZELIO; RXZ L520 | ks | 24 |  |  | 0 | 0 | 0 | 0
1.23.24 |  | PATICE; ČERNÝ; CÍVKA ODDĚLENÁ OD KONTAKTŮ; ZELIO; RXZ E2S114M | ks | 8 |  |  | 0 | 0 | 0 | 0
1.23.25 |  | PATICE; ČERNÝ; CÍVKA ODDĚLENÁ OD KONTAKTŮ; ZELIO; RXZE2S108M | ks | 16 |  |  | 0 | 0 | 0 | 0
1.23.26 |  | 110-240V AC/DC; RC ČLEN ; ZELIO; RXM 041FU7 | ks | 8 |  |  | 0 | 0 | 0 | 0
1.23.27 |  | POMOCNÉ RELÉ 230VAC, 4x PŘEPÍNACÍ KONTAKT 6A, LED; ZELIO; RXM 4AB2P7 | ks | 8 |  |  | 0 | 0 | 0 | 0
1.23.28 |  | POMOCNÉ RELÉ 230VAC, 2x PŘEPÍNACÍ KONTAKT 12A, LED; ZELIO; RXM 2AB2P7 | ks | 16 |  |  | 0 | 0 | 0 | 0
1.23.29 |  | 3- PÓLOVÝ STYKAČ, 230V AC, 9A, AC3; LC1 D09P7; LC1 D09P7 | ks | 16 |  |  | 0 | 0 | 0 | 0
1.23.30 |  | REVERSAČNÍ PROPOJKA; LAD9V6; LAD9V6 | ks | 8 |  |  | 0 | 0 | 0 | 0
1.23.31 |  | JEDNOTKA POM. KONTAKTŮ 1NO, 1NC; GV AN11; GV AN11 | ks | 8 |  |  | 0 | 0 | 0 | 0
1.23.32 |  | 3- PÓLOVÝ MOTOROVÝ SPOUŠTĚČ GV2-ME08, I=2,5-4A; GV2-ME08; GV2-ME08 | ks | 8 |  |  | 0 | 0 | 0 | 0
1.23.33 |  | KONEKTOR PRO KONCOVÝ SPÍNAČ; 2507; SZ 2507.400 | ks | 1 |  |  | 0 | 0 | 0 | 0
1.23.34 |  | PROPOJOVACÍ KABEL; ORANŽOVÝ; L=1000mm; SZ 2500; 2500.430 | ks | 1 |  |  | 0 | 0 | 0 | 0
1.23.35 |  | VENTILÁTOR S FILTREM, 230VAC/40W, 230m³/h, IP54, RAL 7035; SK 3241; 3241.100 | ks | 1 |  |  | 0 | 0 | 0 | 0
1.23.36 |  | VÝSTUPNÍ MŘÍŽKA 255x255, RAL 7035; SK 3240; 3240.200 | ks | 1 |  |  | 0 | 0 | 0 | 0
1.23.37 |  | JEMNÉ FILTRAČNÍ VLOŽKY, PRO SK3240, SK3241; SK 3182; 3182.100 | ks | 1 |  |  | 0 | 0 | 0 | 0
1.23.38 |  | TERMOSTAT; +5 ÷ +60°C; 3110; SK 3110.000 | ks | 1 |  |  | 0 | 0 | 0 | 0
1.23.39 |  | KOMFORTNÍ SVÍTIDLO, 100-240V, 900lm, IP20, ZÁSUVKA TYP E, CEE 7/5; SZ 2500; 2500.212 | ks | 1 |  |  | 0 | 0 | 0 | 0
1.23.40 |  | REZISTOR 1K/0,25W; 1K/0,25W; - | ks | 1 |  |  | 0 | 0 | 0 | 0
1.23.41 |  | VÁLCOVÁ POJISTKA CHAR. gG NAPĚTÍ 500V, 50A; PV14/50A gG; 06736 | ks | 3 |  |  | 0 | 0 | 0 | 0
1.23.42 |  | 3-PÓLOVÝ POJISTKOVÝ ODPÍNAČ, 14x51, 690Vac; OPVP14-3; 41026 | ks | 1 |  |  | 0 | 0 | 0 | 0
[7 empty] | 0 | 0 | 0 | 0
1.24 |  | Rozvaděč RM223 pole +3 | ks | 1 |  |  | 0 | 0 | 0 | 0
1.24.1 |  | KONCOVÁ BOČNICE A SEPARÁTOR, 1mm, ORANŽOVÁ; SEPARATOR 1mm; 2004-1492 | ks | 1 |  |  | 0 | 0 | 0 | 0
1.24.2 |  | KONCOVÁ BOČNICE A SEPARÁTOR, 1mm, ŠEDÁ; SEPARATOR 1mm; 2004-1291 | ks | 8 |  |  | 0 | 0 | 0 | 0
1.24.3 |  | KONCOVÁ BOČNICE A SEPARÁTOR, 0,8mm, ŠEDÁ, PRO 4 VODIČOVÉ SVORKY ; SEPARATOR 0,8mm; 2002-1491 | ks | 1 |  |  | 0 | 0 | 0 | 0
1.24.4 |  | KONCOVÁ BOČNICE A SEPARÁTOR, 0,8mm, ŠEDÁ; SEPARATOR 0,8mm; 2002-1291 | ks | 42 |  |  | 0 | 0 | 0 | 0
1.24.5 |  | NASTAVITELNÝ ŠTÍTEK, ŠEDÁ; GROUP MARKER; 249-119 | ks | 52 |  |  | 0 | 0 | 0 | 0
1.24.6 |  | KONCOVÁ SVORKA BEZ ŠROUBŮ, 10mm, ŠEDÁ; END STOP 10mm; 249-117 | ks | 52 |  |  | 0 | 0 | 0 | 0
1.24.7 |  | TOPJOB S, 4-vodičová svorka, ŠEDÁ, EEx e; 4mm²; 2004-1401 | ks | 1 |  |  | 0 | 0 | 0 | 0
1.24.8 |  | TOPJOB S, 2-vodičová svorka, ŠEDÁ, EEx e; 4mm²; 2004-1201 | ks | 24 |  |  | 0 | 0 | 0 | 0
1.24.9 |  | TOPJOB S, 4-vodičová svorka, ŠEDÁ, EEx e; 2,5mm²; 2002-1401 | ks | 5 |  |  | 0 | 0 | 0 | 0
1.24.10 |  | TOPJOB S, 2-vodičová svorka, ŠEDÁ, Ex e; 2,5mm²; 2002-1201 | ks | 206 |  |  | 0 | 0 | 0 | 0
1.24.11 |  | TOPJOB S, 2-vodičová svorka, ZELENO-ŽLUTÁ, Ex e; 4mm²; 2004-1207 | ks | 8 |  |  | 0 | 0 | 0 | 0
1.24.12 |  | TOPJOB S, 2-vodičová svorka, ZELENO-ŽLUTÁ, Ex e; 2,5mm²; 2002-1207 | ks | 32 |  |  | 0 | 0 | 0 | 0
1.24.13 |  | TOPJOB S, 4-vodičová svorka, MODRÁ, EEx e; 2,5mm²; 2002-1404 | ks | 2 |  |  | 0 | 0 | 0 | 0
1.24.14 |  | TOPJOB S, 2-vodičová svorka, MODRÁ, Ex e, Ex i; 2,5mm²; 2002-1204 | ks | 16 |  |  | 0 | 0 | 0 | 0
1.24.15 |  | SKŘÍŇ VČETNĚ PODSTAVEC, TYP VX25 RITTAL, HxWxD 2000+200x800x600; DVEŘE LEVÉ;; VX25; | ks | 1 |  |  | 0 | 0 | 0 | 0
1.24.16 |  | TERMISTOROVÉ RELÉ 24-240V AC/DC, 2x PŘEPÍNACÍ KONTAKT 5A, Atex; SIRIUS 3RN2; 3RN2011-1BW30 | ks | 8 |  |  | 0 | 0 | 0 | 0
1.24.17 |  | 2- PÓLOVÝ JISTIČ Acti 9; CHAR. C; Icu=10kA; iC60H C2/1+N, 2A; A9F07602 | ks | 8 |  |  | 0 | 0 | 0 | 0
1.24.18 |  | 1- PÓLOVÝ JISTIČ Acti 9; CHAR. C; Icu=10kA; iC60H C2/1, 2A; A9F07102 | ks | 1 |  |  | 0 | 0 | 0 | 0
1.24.19 |  | POMOCNÝ KONTAKT Acti 9; iOF; A9A26904 | ks | 1 |  |  | 0 | 0 | 0 | 0
1.24.20 |  | 110-240V AC; RC ČLEN ; ZELIO; RZM 041FU7 | ks | 16 |  |  | 0 | 0 | 0 | 0
1.24.21 |  | PLASTOVÁ SPONA; ZELIO; RXZ R335 | ks | 16 |  |  | 0 | 0 | 0 | 0
1.24.22 |  | PLASTOVÁ SPONA; ZELIO; RXZ R335 | ks | 8 |  |  | 0 | 0 | 0 | 0
1.24.23 |  | POPISOVACÍ ŠTÍTEK; ZELIO; RXZ L520 | ks | 24 |  |  | 0 | 0 | 0 | 0
1.24.24 |  | PATICE; ČERNÝ; CÍVKA ODDĚLENÁ OD KONTAKTŮ; ZELIO; RXZ E2S114M | ks | 8 |  |  | 0 | 0 | 0 | 0
1.24.25 |  | PATICE; ČERNÝ; CÍVKA ODDĚLENÁ OD KONTAKTŮ; ZELIO; RXZE2S108M | ks | 16 |  |  | 0 | 0 | 0 | 0
1.24.26 |  | 110-240V AC/DC; RC ČLEN ; ZELIO; RXM 041FU7 | ks | 8 |  |  | 0 | 0 | 0 | 0
1.24.27 |  | POMOCNÉ RELÉ 230VAC, 4x PŘEPÍNACÍ KONTAKT 6A, LED; ZELIO; RXM 4AB2P7 | ks | 8 |  |  | 0 | 0 | 0 | 0
1.24.28 |  | POMOCNÉ RELÉ 230VAC, 2x PŘEPÍNACÍ KONTAKT 12A, LED; ZELIO; RXM 2AB2P7 | ks | 16 |  |  | 0 | 0 | 0 | 0
1.24.29 |  | 3- PÓLOVÝ STYKAČ, 230V AC, 9A, AC3; LC1 D09P7; LC1 D09P7 | ks | 16 |  |  | 0 | 0 | 0 | 0
1.24.30 |  | REVERSAČNÍ PROPOJKA; LAD9V6; LAD9V6 | ks | 8 |  |  | 0 | 0 | 0 | 0
1.24.31 |  | JEDNOTKA POM. KONTAKTŮ 1NO, 1NC; GV AN11; GV AN11 | ks | 8 |  |  | 0 | 0 | 0 | 0
1.24.32 |  | 3- PÓLOVÝ MOTOROVÝ SPOUŠTĚČ GV2-ME10, I=4-6,3A; GV2-ME10; GV2-ME10 | ks | 1 |  |  | 0 | 0 | 0 | 0
1.24.33 |  | 3- PÓLOVÝ MOTOROVÝ SPOUŠTĚČ GV2-ME08, I=2,5-4A; GV2-ME08; GV2-ME08 | ks | 7 |  |  | 0 | 0 | 0 | 0
1.24.34 |  | KONEKTOR PRO KONCOVÝ SPÍNAČ; 2507; SZ 2507.400 | ks | 1 |  |  | 0 | 0 | 0 | 0
1.24.35 |  | PROPOJOVACÍ KABEL; ORANŽOVÝ; L=1000mm; SZ 2500; 2500.430 | ks | 1 |  |  | 0 | 0 | 0 | 0
1.24.36 |  | VENTILÁTOR S FILTREM, 230VAC/40W, 230m³/h, IP54, RAL 7035; SK 3241; 3241.100 | ks | 1 |  |  | 0 | 0 | 0 | 0
1.24.37 |  | VÝSTUPNÍ MŘÍŽKA 255x255, RAL 7035; SK 3240; 3240.200 | ks | 1 |  |  | 0 | 0 | 0 | 0
1.24.38 |  | JEMNÉ FILTRAČNÍ VLOŽKY, PRO SK3240, SK3241; SK 3182; 3182.100 | ks | 1 |  |  | 0 | 0 | 0 | 0
1.24.39 |  | TERMOSTAT; +5 ÷ +60°C; 3110; SK 3110.000 | ks | 1 |  |  | 0 | 0 | 0 | 0
1.24.40 |  | KOMFORTNÍ SVÍTIDLO, 100-240V, 900lm, IP20, ZÁSUVKA TYP E, CEE 7/5; SZ 2500; 2500.212 | ks | 1 |  |  | 0 | 0 | 0 | 0
1.24.41 |  | REZISTOR 1K/0,25W; 1K/0,25W; - | ks | 3 |  |  | 0 | 0 | 0 | 0
1.24.42 |  | VÁLCOVÁ POJISTKA CHAR. gG NAPĚTÍ 500V, 50A; PV14/50A gG; 06736 | ks | 3 |  |  | 0 | 0 | 0 | 0
1.24.43 |  | 3-PÓLOVÝ POJISTKOVÝ ODPÍNAČ, 14x51, 690Vac; OPVP14-3; 41026 | ks | 1 |  |  | 0 | 0 | 0 | 0
[7 empty] | 0 | 0 | 0 | 0
1.25 |  | Rozvaděč RM223 pole +4 | ks | 1 |  |  | 0 | 0 | 0 | 0
1.25.1 |  | KONCOVÁ BOČNICE A SEPARÁTOR, 1mm, ORANŽOVÁ; SEPARATOR 1mm; 2004-1492 | ks | 1 |  |  | 0 | 0 | 0 | 0
1.25.2 |  | KONCOVÁ BOČNICE A SEPARÁTOR, 1mm, ŠEDÁ; SEPARATOR 1mm; 2004-1291 | ks | 8 |  |  | 0 | 0 | 0 | 0
1.25.3 |  | KONCOVÁ BOČNICE A SEPARÁTOR, 0,8mm, ŠEDÁ, PRO 4 VODIČOVÉ SVORKY ; SEPARATOR 0,8mm; 2002-1491 | ks | 1 |  |  | 0 | 0 | 0 | 0
1.25.4 |  | KONCOVÁ BOČNICE A SEPARÁTOR, 0,8mm, ŠEDÁ; SEPARATOR 0,8mm; 2002-1291 | ks | 42 |  |  | 0 | 0 | 0 | 0
1.25.5 |  | NASTAVITELNÝ ŠTÍTEK, ŠEDÁ; GROUP MARKER; 249-119 | ks | 52 |  |  | 0 | 0 | 0 | 0
1.25.6 |  | KONCOVÁ SVORKA BEZ ŠROUBŮ, 10mm, ŠEDÁ; END STOP 10mm; 249-117 | ks | 52 |  |  | 0 | 0 | 0 | 0
1.25.7 |  | TOPJOB S, 4-vodičová svorka, ŠEDÁ, EEx e; 4mm²; 2004-1401 | ks | 1 |  |  | 0 | 0 | 0 | 0
1.25.8 |  | TOPJOB S, 2-vodičová svorka, ŠEDÁ, EEx e; 4mm²; 2004-1201 | ks | 24 |  |  | 0 | 0 | 0 | 0
1.25.9 |  | TOPJOB S, 4-vodičová svorka, ŠEDÁ, EEx e; 2,5mm²; 2002-1401 | ks | 5 |  |  | 0 | 0 | 0 | 0
1.25.10 |  | TOPJOB S, 2-vodičová svorka, ŠEDÁ, Ex e; 2,5mm²; 2002-1201 | ks | 204 |  |  | 0 | 0 | 0 | 0
1.25.11 |  | TOPJOB S, 2-vodičová svorka, ZELENO-ŽLUTÁ, Ex e; 4mm²; 2004-1207 | ks | 8 |  |  | 0 | 0 | 0 | 0
1.25.12 |  | TOPJOB S, 2-vodičová svorka, ZELENO-ŽLUTÁ, Ex e; 2,5mm²; 2002-1207 | ks | 32 |  |  | 0 | 0 | 0 | 0
1.25.13 |  | TOPJOB S, 4-vodičová svorka, MODRÁ, EEx e; 2,5mm²; 2002-1404 | ks | 2 |  |  | 0 | 0 | 0 | 0
1.25.14 |  | TOPJOB S, 2-vodičová svorka, MODRÁ, Ex e, Ex i; 2,5mm²; 2002-1204 | ks | 16 |  |  | 0 | 0 | 0 | 0
1.25.15 |  | SKŘÍŇ VČETNĚ PODSTAVEC, TYP VX25 RITTAL, HxWxD 2000+200x800x600; DVEŘE LEVÉ;; VX25; | ks | 1 |  |  | 0 | 0 | 0 | 0
1.25.16 |  | TERMISTOROVÉ RELÉ 24-240V AC/DC, 2x PŘEPÍNACÍ KONTAKT 5A, Atex; SIRIUS 3RN2; 3RN2011-1BW30 | ks | 8 |  |  | 0 | 0 | 0 | 0
1.25.17 |  | 2- PÓLOVÝ JISTIČ Acti 9; CHAR. C; Icu=10kA; iC60H C2/1+N, 2A; A9F07602 | ks | 8 |  |  | 0 | 0 | 0 | 0
1.25.18 |  | 1- PÓLOVÝ JISTIČ Acti 9; CHAR. C; Icu=10kA; iC60H C2/1, 2A; A9F07102 | ks | 1 |  |  | 0 | 0 | 0 | 0
1.25.19 |  | POMOCNÝ KONTAKT Acti 9; iOF; A9A26904 | ks | 1 |  |  | 0 | 0 | 0 | 0
1.25.20 |  | 110-240V AC; RC ČLEN ; ZELIO; RZM 041FU7 | ks | 16 |  |  | 0 | 0 | 0 | 0
1.25.21 |  | PLASTOVÁ SPONA; ZELIO; RXZ R335 | ks | 16 |  |  | 0 | 0 | 0 | 0
1.25.22 |  | PLASTOVÁ SPONA; ZELIO; RXZ R335 | ks | 8 |  |  | 0 | 0 | 0 | 0
1.25.23 |  | POPISOVACÍ ŠTÍTEK; ZELIO; RXZ L520 | ks | 24 |  |  | 0 | 0 | 0 | 0
1.25.24 |  | PATICE; ČERNÝ; CÍVKA ODDĚLENÁ OD KONTAKTŮ; ZELIO; RXZ E2S114M | ks | 8 |  |  | 0 | 0 | 0 | 0
1.25.25 |  | PATICE; ČERNÝ; CÍVKA ODDĚLENÁ OD KONTAKTŮ; ZELIO; RXZE2S108M | ks | 16 |  |  | 0 | 0 | 0 | 0
1.25.26 |  | 110-240V AC/DC; RC ČLEN ; ZELIO; RXM 041FU7 | ks | 8 |  |  | 0 | 0 | 0 | 0
1.25.27 |  | POMOCNÉ RELÉ 230VAC, 4x PŘEPÍNACÍ KONTAKT 6A, LED; ZELIO; RXM 4AB2P7 | ks | 8 |  |  | 0 | 0 | 0 | 0
1.25.28 |  | POMOCNÉ RELÉ 230VAC, 2x PŘEPÍNACÍ KONTAKT 12A, LED; ZELIO; RXM 2AB2P7 | ks | 16 |  |  | 0 | 0 | 0 | 0
1.25.29 |  | 3- PÓLOVÝ STYKAČ, 230V AC, 9A, AC3; LC1 D09P7; LC1 D09P7 | ks | 16 |  |  | 0 | 0 | 0 | 0
1.25.30 |  | REVERSAČNÍ PROPOJKA; LAD9V6; LAD9V6 | ks | 8 |  |  | 0 | 0 | 0 | 0
1.25.31 |  | JEDNOTKA POM. KONTAKTŮ 1NO, 1NC; GV AN11; GV AN11 | ks | 8 |  |  | 0 | 0 | 0 | 0
1.25.32 |  | 3- PÓLOVÝ MOTOROVÝ SPOUŠTĚČ GV2-ME10, I=4-6,3A; GV2-ME10; GV2-ME10 | ks | 1 |  |  | 0 | 0 | 0 | 0
1.25.33 |  | 3- PÓLOVÝ MOTOROVÝ SPOUŠTĚČ GV2-ME08, I=2,5-4A; GV2-ME08; GV2-ME08 | ks | 7 |  |  | 0 | 0 | 0 | 0
1.25.34 |  | KONEKTOR PRO KONCOVÝ SPÍNAČ; 2507; SZ 2507.400 | ks | 1 |  |  | 0 | 0 | 0 | 0
1.25.35 |  | PROPOJOVACÍ KABEL; ORANŽOVÝ; L=1000mm; SZ 2500; 2500.430 | ks | 1 |  |  | 0 | 0 | 0 | 0
1.25.36 |  | VENTILÁTOR S FILTREM, 230VAC/40W, 230m³/h, IP54, RAL 7035; SK 3241; 3241.100 | ks | 1 |  |  | 0 | 0 | 0 | 0
1.25.37 |  | VÝSTUPNÍ MŘÍŽKA 255x255, RAL 7035; SK 3240; 3240.200 | ks | 1 |  |  | 0 | 0 | 0 | 0
1.25.38 |  | JEMNÉ FILTRAČNÍ VLOŽKY, PRO SK3240, SK3241; SK 3182; 3182.100 | ks | 1 |  |  | 0 | 0 | 0 | 0
1.25.39 |  | TERMOSTAT; +5 ÷ +60°C; 3110; SK 3110.000 | ks | 1 |  |  | 0 | 0 | 0 | 0
1.25.40 |  | KOMFORTNÍ SVÍTIDLO, 100-240V, 900lm, IP20, ZÁSUVKA TYP E, CEE 7/5; SZ 2500; 2500.212 | ks | 1 |  |  | 0 | 0 | 0 | 0
1.25.41 |  | REZISTOR 1K/0,25W; 1K/0,25W; - | ks | 8 |  |  | 0 | 0 | 0 | 0
1.25.42 |  | VÁLCOVÁ POJISTKA CHAR. gG NAPĚTÍ 500V, 50A; PV14/50A gG; 06736 | ks | 3 |  |  | 0 | 0 | 0 | 0
1.25.43 |  | 3-PÓLOVÝ POJISTKOVÝ ODPÍNAČ, 14x51, 690Vac; OPVP14-3; 41026 | ks | 1 |  |  | 0 | 0 | 0 | 0
[7 empty] | 0 | 0 | 0 | 0
1.26 |  | Rozvaděč RM223 pole +5 | ks | 1 |  |  | 0 | 0 | 0 | 0
1.26.1 |  | KONCOVÁ BOČNICE A SEPARÁTOR, 1mm, ORANŽOVÁ; SEPARATOR 1mm; 2004-1492 | ks | 1 |  |  | 0 | 0 | 0 | 0
1.26.2 |  | KONCOVÁ BOČNICE A SEPARÁTOR, 1mm, ŠEDÁ; SEPARATOR 1mm; 2004-1291 | ks | 8 |  |  | 0 | 0 | 0 | 0
1.26.3 |  | KONCOVÁ BOČNICE A SEPARÁTOR, 0,8mm, ŠEDÁ, PRO 4 VODIČOVÉ SVORKY ; SEPARATOR 0,8mm; 2002-1491 | ks | 1 |  |  | 0 | 0 | 0 | 0
1.26.4 |  | KONCOVÁ BOČNICE A SEPARÁTOR, 0,8mm, ŠEDÁ; SEPARATOR 0,8mm; 2002-1291 | ks | 42 |  |  | 0 | 0 | 0 | 0
1.26.5 |  | NASTAVITELNÝ ŠTÍTEK, ŠEDÁ; GROUP MARKER; 249-119 | ks | 52 |  |  | 0 | 0 | 0 | 0
1.26.6 |  | KONCOVÁ SVORKA BEZ ŠROUBŮ, 10mm, ŠEDÁ; END STOP 10mm; 249-117 | ks | 52 |  |  | 0 | 0 | 0 | 0
1.26.7 |  | TOPJOB S, 4-vodičová svorka, ŠEDÁ, EEx e; 4mm²; 2004-1401 | ks | 1 |  |  | 0 | 0 | 0 | 0
1.26.8 |  | TOPJOB S, 2-vodičová svorka, ŠEDÁ, EEx e; 4mm²; 2004-1201 | ks | 24 |  |  | 0 | 0 | 0 | 0
1.26.9 |  | TOPJOB S, 4-vodičová svorka, ŠEDÁ, EEx e; 2,5mm²; 2002-1401 | ks | 5 |  |  | 0 | 0 | 0 | 0
1.26.10 |  | TOPJOB S, 2-vodičová svorka, ŠEDÁ, Ex e; 2,5mm²; 2002-1201 | ks | 210 |  |  | 0 | 0 | 0 | 0
1.26.11 |  | TOPJOB S, 2-vodičová svorka, ZELENO-ŽLUTÁ, Ex e; 4mm²; 2004-1207 | ks | 8 |  |  | 0 | 0 | 0 | 0
1.26.12 |  | TOPJOB S, 2-vodičová svorka, ZELENO-ŽLUTÁ, Ex e; 2,5mm²; 2002-1207 | ks | 32 |  |  | 0 | 0 | 0 | 0
1.26.13 |  | TOPJOB S, 4-vodičová svorka, MODRÁ, EEx e; 2,5mm²; 2002-1404 | ks | 2 |  |  | 0 | 0 | 0 | 0
1.26.14 |  | TOPJOB S, 2-vodičová svorka, MODRÁ, Ex e, Ex i; 2,5mm²; 2002-1204 | ks | 16 |  |  | 0 | 0 | 0 | 0
1.26.15 |  | SKŘÍŇ VČETNĚ PODSTAVEC, TYP VX25 RITTAL, HxWxD 2000+200x800x600; DVEŘE LEVÉ;; VX25; | ks | 1 |  |  | 0 | 0 | 0 | 0
1.26.16 |  | TERMISTOROVÉ RELÉ 24-240V AC/DC, 2x PŘEPÍNACÍ KONTAKT 5A, Atex; SIRIUS 3RN2; 3RN2011-1BW30 | ks | 8 |  |  | 0 | 0 | 0 | 0
1.26.17 |  | 2- PÓLOVÝ JISTIČ Acti 9; CHAR. C; Icu=10kA; iC60H C2/1+N, 2A; A9F07602 | ks | 8 |  |  | 0 | 0 | 0 | 0
1.26.18 |  | 1- PÓLOVÝ JISTIČ Acti 9; CHAR. C; Icu=10kA; iC60H C2/1, 2A; A9F07102 | ks | 1 |  |  | 0 | 0 | 0 | 0
1.26.19 |  | POMOCNÝ KONTAKT Acti 9; iOF; A9A26904 | ks | 1 |  |  | 0 | 0 | 0 | 0
1.26.20 |  | 110-240V AC; RC ČLEN ; ZELIO; RZM 041FU7 | ks | 16 |  |  | 0 | 0 | 0 | 0
1.26.21 |  | PLASTOVÁ SPONA; ZELIO; RXZ R335 | ks | 16 |  |  | 0 | 0 | 0 | 0
1.26.22 |  | PLASTOVÁ SPONA; ZELIO; RXZ R335 | ks | 8 |  |  | 0 | 0 | 0 | 0
1.26.23 |  | POPISOVACÍ ŠTÍTEK; ZELIO; RXZ L520 | ks | 24 |  |  | 0 | 0 | 0 | 0
1.26.24 |  | PATICE; ČERNÝ; CÍVKA ODDĚLENÁ OD KONTAKTŮ; ZELIO; RXZ E2S114M | ks | 8 |  |  | 0 | 0 | 0 | 0
1.26.25 |  | PATICE; ČERNÝ; CÍVKA ODDĚLENÁ OD KONTAKTŮ; ZELIO; RXZE2S108M | ks | 16 |  |  | 0 | 0 | 0 | 0
1.26.26 |  | 110-240V AC/DC; RC ČLEN ; ZELIO; RXM 041FU7 | ks | 8 |  |  | 0 | 0 | 0 | 0
1.26.27 |  | POMOCNÉ RELÉ 230VAC, 4x PŘEPÍNACÍ KONTAKT 6A, LED; ZELIO; RXM 4AB2P7 | ks | 8 |  |  | 0 | 0 | 0 | 0
1.26.28 |  | POMOCNÉ RELÉ 230VAC, 2x PŘEPÍNACÍ KONTAKT 12A, LED; ZELIO; RXM 2AB2P7 | ks | 16 |  |  | 0 | 0 | 0 | 0
1.26.29 |  | 3- PÓLOVÝ STYKAČ, 230V AC, 9A, AC3; LC1 D09P7; LC1 D09P7 | ks | 16 |  |  | 0 | 0 | 0 | 0
1.26.30 |  | REVERSAČNÍ PROPOJKA; LAD9V6; LAD9V6 | ks | 8 |  |  | 0 | 0 | 0 | 0
1.26.31 |  | JEDNOTKA POM. KONTAKTŮ 1NO, 1NC; GV AN11; GV AN11 | ks | 8 |  |  | 0 | 0 | 0 | 0
1.26.32 |  | 3- PÓLOVÝ MOTOROVÝ SPOUŠTĚČ GV2-ME10, I=4-6,3A; GV2-ME10; GV2-ME10 | ks | 1 |  |  | 0 | 0 | 0 | 0
1.26.33 |  | 3- PÓLOVÝ MOTOROVÝ SPOUŠTĚČ GV2-ME08, I=2,5-4A; GV2-ME08; GV2-ME08 | ks | 7 |  |  | 0 | 0 | 0 | 0
1.26.34 |  | KONEKTOR PRO KONCOVÝ SPÍNAČ; 2507; SZ 2507.400 | ks | 1 |  |  | 0 | 0 | 0 | 0
1.26.35 |  | PROPOJOVACÍ KABEL; ORANŽOVÝ; L=1000mm; SZ 2500; 2500.430 | ks | 1 |  |  | 0 | 0 | 0 | 0
1.26.36 |  | VENTILÁTOR S FILTREM, 230VAC/40W, 230m³/h, IP54, RAL 7035; SK 3241; 3241.100 | ks | 1 |  |  | 0 | 0 | 0 | 0
1.26.37 |  | VÝSTUPNÍ MŘÍŽKA 255x255, RAL 7035; SK 3240; 3240.200 | ks | 1 |  |  | 0 | 0 | 0 | 0
1.26.38 |  | JEMNÉ FILTRAČNÍ VLOŽKY, PRO SK3240, SK3241; SK 3182; 3182.100 | ks | 1 |  |  | 0 | 0 | 0 | 0
1.26.39 |  | TERMOSTAT; +5 ÷ +60°C; 3110; SK 3110.000 | ks | 1 |  |  | 0 | 0 | 0 | 0
1.26.40 |  | KOMFORTNÍ SVÍTIDLO, 100-240V, 900lm, IP20, ZÁSUVKA TYP E, CEE 7/5; SZ 2500; 2500.212 | ks | 1 |  |  | 0 | 0 | 0 | 0
1.26.41 |  | REZISTOR 1K/0,25W; 1K/0,25W; - | ks | 1 |  |  | 0 | 0 | 0 | 0
1.26.42 |  | VÁLCOVÁ POJISTKA CHAR. gG NAPĚTÍ 500V, 50A; PV14/50A gG; 06736 | ks | 3 |  |  | 0 | 0 | 0 | 0
1.26.43 |  | 3-PÓLOVÝ POJISTKOVÝ ODPÍNAČ, 14x51, 690Vac; OPVP14-3; 41026 | ks | 1 |  |  | 0 | 0 | 0 | 0
[7 empty] | 0 | 0 | 0 | 0
1.27 |  | Rozvaděč RM223 pole +6 | ks | 1 |  |  | 0 | 0 | 0 | 0
1.27.1 |  | KONCOVÁ BOČNICE A SEPARÁTOR, 1mm, ORANŽOVÁ; SEPARATOR 1mm; 2004-1492 | ks | 1 |  |  | 0 | 0 | 0 | 0
1.27.2 |  | KONCOVÁ BOČNICE A SEPARÁTOR, 1mm, ŠEDÁ; SEPARATOR 1mm; 2004-1291 | ks | 8 |  |  | 0 | 0 | 0 | 0
1.27.3 |  | KONCOVÁ BOČNICE A SEPARÁTOR, 0,8mm, ŠEDÁ, PRO 4 VODIČOVÉ SVORKY ; SEPARATOR 0,8mm; 2002-1491 | ks | 1 |  |  | 0 | 0 | 0 | 0
1.27.4 |  | KONCOVÁ BOČNICE A SEPARÁTOR, 0,8mm, ŠEDÁ; SEPARATOR 0,8mm; 2002-1291 | ks | 42 |  |  | 0 | 0 | 0 | 0
1.27.5 |  | NASTAVITELNÝ ŠTÍTEK, ŠEDÁ; GROUP MARKER; 249-119 | ks | 52 |  |  | 0 | 0 | 0 | 0
1.27.6 |  | KONCOVÁ SVORKA BEZ ŠROUBŮ, 10mm, ŠEDÁ; END STOP 10mm; 249-117 | ks | 52 |  |  | 0 | 0 | 0 | 0
1.27.7 |  | TOPJOB S, 4-vodičová svorka, ŠEDÁ, EEx e; 4mm²; 2004-1401 | ks | 1 |  |  | 0 | 0 | 0 | 0
1.27.8 |  | TOPJOB S, 2-vodičová svorka, ŠEDÁ, EEx e; 4mm²; 2004-1201 | ks | 24 |  |  | 0 | 0 | 0 | 0
1.27.9 |  | TOPJOB S, 4-vodičová svorka, ŠEDÁ, EEx e; 2,5mm²; 2002-1401 | ks | 5 |  |  | 0 | 0 | 0 | 0
1.27.10 |  | TOPJOB S, 2-vodičová svorka, ŠEDÁ, Ex e; 2,5mm²; 2002-1201 | ks | 210 |  |  | 0 | 0 | 0 | 0
1.27.11 |  | TOPJOB S, 2-vodičová svorka, ZELENO-ŽLUTÁ, Ex e; 4mm²; 2004-1207 | ks | 8 |  |  | 0 | 0 | 0 | 0
1.27.12 |  | TOPJOB S, 2-vodičová svorka, ZELENO-ŽLUTÁ, Ex e; 2,5mm²; 2002-1207 | ks | 32 |  |  | 0 | 0 | 0 | 0
1.27.13 |  | TOPJOB S, 4-vodičová svorka, MODRÁ, EEx e; 2,5mm²; 2002-1404 | ks | 2 |  |  | 0 | 0 | 0 | 0
1.27.14 |  | TOPJOB S, 2-vodičová svorka, MODRÁ, Ex e, Ex i; 2,5mm²; 2002-1204 | ks | 16 |  |  | 0 | 0 | 0 | 0
1.27.15 |  | SKŘÍŇ VČETNĚ PODSTAVEC, TYP VX25 RITTAL, HxWxD 2000+200x800x600; DVEŘE LEVÉ;; VX25; | ks | 1 |  |  | 0 | 0 | 0 | 0
1.27.16 |  | TERMISTOROVÉ RELÉ 24-240V AC/DC, 2x PŘEPÍNACÍ KONTAKT 5A, Atex; SIRIUS 3RN2; 3RN2011-1BW30 | ks | 8 |  |  | 0 | 0 | 0 | 0
1.27.17 |  | 2- PÓLOVÝ JISTIČ Acti 9; CHAR. C; Icu=10kA; iC60H C2/1+N, 2A; A9F07602 | ks | 8 |  |  | 0 | 0 | 0 | 0
1.27.18 |  | 1- PÓLOVÝ JISTIČ Acti 9; CHAR. C; Icu=10kA; iC60H C2/1, 2A; A9F07102 | ks | 1 |  |  | 0 | 0 | 0 | 0
1.27.19 |  | POMOCNÝ KONTAKT Acti 9; iOF; A9A26904 | ks | 1 |  |  | 0 | 0 | 0 | 0
1.27.20 |  | 110-240V AC; RC ČLEN ; ZELIO; RZM 041FU7 | ks | 16 |  |  | 0 | 0 | 0 | 0
1.27.21 |  | PLASTOVÁ SPONA; ZELIO; RXZ R335 | ks | 16 |  |  | 0 | 0 | 0 | 0
1.27.22 |  | PLASTOVÁ SPONA; ZELIO; RXZ R335 | ks | 8 |  |  | 0 | 0 | 0 | 0
1.27.23 |  | POPISOVACÍ ŠTÍTEK; ZELIO; RXZ L520 | ks | 24 |  |  | 0 | 0 | 0 | 0
1.27.24 |  | PATICE; ČERNÝ; CÍVKA ODDĚLENÁ OD KONTAKTŮ; ZELIO; RXZ E2S114M | ks | 8 |  |  | 0 | 0 | 0 | 0
1.27.25 |  | PATICE; ČERNÝ; CÍVKA ODDĚLENÁ OD KONTAKTŮ; ZELIO; RXZE2S108M | ks | 16 |  |  | 0 | 0 | 0 | 0
1.27.26 |  | 110-240V AC/DC; RC ČLEN ; ZELIO; RXM 041FU7 | ks | 8 |  |  | 0 | 0 | 0 | 0
1.27.27 |  | POMOCNÉ RELÉ 230VAC, 4x PŘEPÍNACÍ KONTAKT 6A, LED; ZELIO; RXM 4AB2P7 | ks | 8 |  |  | 0 | 0 | 0 | 0
1.27.28 |  | POMOCNÉ RELÉ 230VAC, 2x PŘEPÍNACÍ KONTAKT 12A, LED; ZELIO; RXM 2AB2P7 | ks | 16 |  |  | 0 | 0 | 0 | 0
1.27.29 |  | 3- PÓLOVÝ STYKAČ, 230V AC, 9A, AC3; LC1 D09P7; LC1 D09P7 | ks | 16 |  |  | 0 | 0 | 0 | 0
1.27.30 |  | REVERSAČNÍ PROPOJKA; LAD9V6; LAD9V6 | ks | 8 |  |  | 0 | 0 | 0 | 0
1.27.31 |  | JEDNOTKA POM. KONTAKTŮ 1NO, 1NC; GV AN11; GV AN11 | ks | 8 |  |  | 0 | 0 | 0 | 0
1.27.32 |  | 3- PÓLOVÝ MOTOROVÝ SPOUŠTĚČ GV2-ME10, I=4-6,3A; GV2-ME10; GV2-ME10 | ks | 1 |  |  | 0 | 0 | 0 | 0
1.27.33 |  | 3- PÓLOVÝ MOTOROVÝ SPOUŠTĚČ GV2-ME08, I=2,5-4A; GV2-ME08; GV2-ME08 | ks | 7 |  |  | 0 | 0 | 0 | 0
1.27.34 |  | KONEKTOR PRO KONCOVÝ SPÍNAČ; 2507; SZ 2507.400 | ks | 1 |  |  | 0 | 0 | 0 | 0
1.27.35 |  | PROPOJOVACÍ KABEL; ORANŽOVÝ; L=1000mm; SZ 2500; 2500.430 | ks | 1 |  |  | 0 | 0 | 0 | 0
1.27.36 |  | VENTILÁTOR S FILTREM, 230VAC/40W, 230m³/h, IP54, RAL 7035; SK 3241; 3241.100 | ks | 1 |  |  | 0 | 0 | 0 | 0
1.27.37 |  | VÝSTUPNÍ MŘÍŽKA 255x255, RAL 7035; SK 3240; 3240.200 | ks | 1 |  |  | 0 | 0 | 0 | 0
1.27.38 |  | JEMNÉ FILTRAČNÍ VLOŽKY, PRO SK3240, SK3241; SK 3182; 3182.100 | ks | 1 |  |  | 0 | 0 | 0 | 0
1.27.39 |  | TERMOSTAT; +5 ÷ +60°C; 3110; SK 3110.000 | ks | 1 |  |  | 0 | 0 | 0 | 0
1.27.40 |  | KOMFORTNÍ SVÍTIDLO, 100-240V, 900lm, IP20, ZÁSUVKA TYP E, CEE 7/5; SZ 2500; 2500.212 | ks | 1 |  |  | 0 | 0 | 0 | 0
1.27.41 |  | VÁLCOVÁ POJISTKA CHAR. gG NAPĚTÍ 500V, 50A; PV14/50A gG; 06736 | ks | 3 |  |  | 0 | 0 | 0 | 0
1.27.42 |  | 3-PÓLOVÝ POJISTKOVÝ ODPÍNAČ, 14x51, 690Vac; OPVP14-3; 41026 | ks | 1 |  |  | 0 | 0 | 0 | 0
[7 empty] | 0 | 0 | 0 | 0
1.28 |  | Rozvaděč RM223 pole +7 | ks | 1 |  |  | 0 | 0 | 0 | 0
1.28.1 |  | KONCOVÁ BOČNICE A SEPARÁTOR, 1mm, ORANŽOVÁ; SEPARATOR 1mm; 2004-1492 | ks | 2 |  |  | 0 | 0 | 0 | 0
1.28.2 |  | KONCOVÁ BOČNICE A SEPARÁTOR, 1mm, ŠEDÁ; SEPARATOR 1mm; 2004-1291 | ks | 4 |  |  | 0 | 0 | 0 | 0
1.28.3 |  | KONCOVÁ BOČNICE A SEPARÁTOR, 0,8mm, ŠEDÁ, PRO 4 VODIČOVÉ SVORKY ; SEPARATOR 0,8mm; 2002-1491 | ks | 1 |  |  | 0 | 0 | 0 | 0
1.28.4 |  | KONCOVÁ BOČNICE A SEPARÁTOR, 0,8mm, ŠEDÁ; SEPARATOR 0,8mm; 2002-1291 | ks | 29 |  |  | 0 | 0 | 0 | 0
1.28.5 |  | NASTAVITELNÝ ŠTÍTEK, ŠEDÁ; GROUP MARKER; 249-119 | ks | 36 |  |  | 0 | 0 | 0 | 0
1.28.6 |  | KONCOVÁ SVORKA BEZ ŠROUBŮ, 10mm, ŠEDÁ; END STOP 10mm; 249-117 | ks | 37 |  |  | 0 | 0 | 0 | 0
1.28.7 |  | TOPJOB S, 4-vodičová svorka, ŠEDÁ, EEx e; 4mm²; 2004-1401 | ks | 1 |  |  | 0 | 0 | 0 | 0
1.28.8 |  | TOPJOB S, 2-vodičová svorka, ŠEDÁ, EEx e; 4mm²; 2004-1201 | ks | 12 |  |  | 0 | 0 | 0 | 0
1.28.9 |  | TOPJOB S, 4-vodičová svorka, ŠEDÁ, EEx e; 2,5mm²; 2002-1401 | ks | 6 |  |  | 0 | 0 | 0 | 0
1.28.10 |  | TOPJOB S, 2-vodičová svorka, ŠEDÁ, Ex e; 2,5mm²; 2002-1201 | ks | 119 |  |  | 0 | 0 | 0 | 0
1.28.11 |  | TOPJOB S, 2-vodičová svorka, ZELENO-ŽLUTÁ, Ex e; 4mm²; 2004-1207 | ks | 4 |  |  | 0 | 0 | 0 | 0
1.28.12 |  | TOPJOB S, 2-vodičová svorka, ZELENO-ŽLUTÁ, Ex e; 2,5mm²; 2002-1207 | ks | 17 |  |  | 0 | 0 | 0 | 0
1.28.13 |  | TOPJOB S, 4-vodičová svorka, MODRÁ, EEx e; 2,5mm²; 2002-1404 | ks | 2 |  |  | 0 | 0 | 0 | 0
1.28.14 |  | TOPJOB S, 2-vodičová svorka, MODRÁ, Ex e, Ex i; 2,5mm²; 2002-1204 | ks | 7 |  |  | 0 | 0 | 0 | 0
1.28.15 |  | POLOSESTAVA: SPOJ. DÍL + SPÍNACÍ JEDNOTKA - 1xNO; HARMONY XB5; ZB5 AZ101 | ks | 1 |  |  | 0 | 0 | 0 | 0
1.28.16 |  | OVLADAČ STISKACÍ S NÁVRATEM - ø22mm; ČERNÝ, IP66; HARMONY XB5; ZB5 AA2 | ks | 1 |  |  | 0 | 0 | 0 | 0
1.28.17 |  | KOMPLETNÍ SIGNÁLKA LED 24 V AC-DC - ø22mm; ČERVENÁ, IP66; HARMONY XB5; XB5 AVB4 | ks | 1 |  |  | 0 | 0 | 0 | 0
1.28.18 |  | SKŘÍŇ VČETNĚ PODSTAVEC, TYP VX25 RITTAL, HxWxD 2000+200x800x600, VČETNĚ BOČNICE A PODSTAVEC VLEVO; DVEŘE LEVÉ;; VX25; | ks | 1 |  |  | 0 | 0 | 0 | 0
1.28.19 |  | E-STOP RELAY, 3 SAFETY CONTACTS (NO), 1 AUXILARY CONTACT (NC), 24 VAC/DC, SCREW TERMINALS; 3SK1111-1AB30; 3SK1111-1AB30 | ks | 1 |  |  | 0 | 0 | 0 | 0
1.28.20 |  | TERMISTOROVÉ RELÉ 24-240V AC/DC, 2x PŘEPÍNACÍ KONTAKT 5A, Atex; SIRIUS 3RN2; 3RN2011-1BW30 | ks | 3 |  |  | 0 | 0 | 0 | 0
1.28.21 |  | 2- PÓLOVÝ JISTIČ Acti 9; CHAR. C; Icu=10kA; iC60H C2/1+N, 2A; A9F07602 | ks | 4 |  |  | 0 | 0 | 0 | 0
1.28.22 |  | 3-PÓLOVÝ JISTIČ Acti 9; CHAR. C; Icu=10kA; iC60H C25/3, 25A; A9F07325 | ks | 1 |  |  | 0 | 0 | 0 | 0
1.28.23 |  | 1- PÓLOVÝ JISTIČ Acti 9; CHAR. C; Icu=10kA; iC60H C2/1, 2A; A9F07102 | ks | 1 |  |  | 0 | 0 | 0 | 0
1.28.24 |  | 2P- KOMBINOVANÝ PROUDOVÝ CHRÁNIČ acti 9; TYP iDPN H; CITLIVOST 30 mA CHAR. B, TYP A, Icu=10kA; iDPN H Vigi 2P/ B/ 10A/ 0,03A TYP A; A9D07610 | ks | 1 |  |  | 0 | 0 | 0 | 0
1.28.25 |  | PODPĚŤOVÁ SPOUŠŤ Acti 9; OVLÁDACÍ NAPĚTÍ 24VDC; iMN; A9A27108 | ks | 1 |  |  | 0 | 0 | 0 | 0
1.28.26 |  | POMOCNÝ KONTAKT Acti 9; iOF; A9A26904 | ks | 4 |  |  | 0 | 0 | 0 | 0
1.28.27 |  | 110-240V AC; RC ČLEN ; ZELIO; RZM 041FU7 | ks | 8 |  |  | 0 | 0 | 0 | 0
1.28.28 |  | PLASTOVÁ SPONA; ZELIO; RXZ R335 | ks | 9 |  |  | 0 | 0 | 0 | 0
1.28.29 |  | PLASTOVÁ SPONA; ZELIO; RXZ R335 | ks | 3 |  |  | 0 | 0 | 0 | 0
1.28.30 |  | POPISOVACÍ ŠTÍTEK; ZELIO; RXZ L520 | ks | 12 |  |  | 0 | 0 | 0 | 0
1.28.31 |  | PATICE; ČERNÝ; CÍVKA ODDĚLENÁ OD KONTAKTŮ; ZELIO; RXZ E2S114M | ks | 3 |  |  | 0 | 0 | 0 | 0
1.28.32 |  | PATICE; ČERNÝ; CÍVKA ODDĚLENÁ OD KONTAKTŮ; ZELIO; RXZE2S108M | ks | 9 |  |  | 0 | 0 | 0 | 0
1.28.33 |  | 110-240V AC/DC; RC ČLEN ; ZELIO; RXM 041FU7 | ks | 3 |  |  | 0 | 0 | 0 | 0
1.28.34 |  | OCHRANNÁ DIODA 6-230VDC; ZELIO; RXM040W | ks | 1 |  |  | 0 | 0 | 0 | 0
1.28.35 |  | POMOCNÉ RELÉ 230VAC, 4x PŘEPÍNACÍ KONTAKT 6A, LED; ZELIO; RXM 4AB2P7 | ks | 3 |  |  | 0 | 0 | 0 | 0
1.28.36 |  | POMOCNÉ RELÉ 230VAC, 2x PŘEPÍNACÍ KONTAKT 12A, LED; ZELIO; RXM 2AB2P7 | ks | 8 |  |  | 0 | 0 | 0 | 0
1.28.37 |  | POMOCNÉ RELÉ 24VDC, 2x PŘEPÍNACÍ KONTAKT 12A, LED; ZELIO; RXM 2AB2BD | ks | 1 |  |  | 0 | 0 | 0 | 0
1.28.38 |  | 3- PÓLOVÝ STYKAČ, 230V AC, 9A, AC3; LC1 D09P7; LC1 D09P7 | ks | 7 |  |  | 0 | 0 | 0 | 0
1.28.39 |  | REVERSAČNÍ PROPOJKA; LAD9V6; LAD9V6 | ks | 3 |  |  | 0 | 0 | 0 | 0
1.28.40 |  | JEDNOTKA POM. KONTAKTŮ 1NO, 1NC; GV AN11; GV AN11 | ks | 4 |  |  | 0 | 0 | 0 | 0
1.28.41 |  | 3- PÓLOVÝ MOTOROVÝ SPOUŠTĚČ GV2-ME10, I=4-6,3A; GV2-ME10; GV2-ME10 | ks | 1 |  |  | 0 | 0 | 0 | 0
1.28.42 |  | 3- PÓLOVÝ MOTOROVÝ SPOUŠTĚČ GV2-ME08, I=2,5-4A; GV2-ME08; GV2-ME08 | ks | 3 |  |  | 0 | 0 | 0 | 0
1.28.43 |  | KONEKTOR PRO KONCOVÝ SPÍNAČ; 2507; SZ 2507.400 | ks | 1 |  |  | 0 | 0 | 0 | 0
1.28.44 |  | PROPOJOVACÍ KABEL; ORANŽOVÝ; L=1000mm; SZ 2500; 2500.430 | ks | 1 |  |  | 0 | 0 | 0 | 0
1.28.45 |  | VENTILÁTOR S FILTREM, 230VAC/40W, 230m³/h, IP54, RAL 7035; SK 3241; 3241.100 | ks | 1 |  |  | 0 | 0 | 0 | 0
1.28.46 |  | VÝSTUPNÍ MŘÍŽKA 255x255, RAL 7035; SK 3240; 3240.200 | ks | 1 |  |  | 0 | 0 | 0 | 0
1.28.47 |  | JEMNÉ FILTRAČNÍ VLOŽKY, PRO SK3240, SK3241; SK 3182; 3182.100 | ks | 1 |  |  | 0 | 0 | 0 | 0
1.28.48 |  | TERMOSTAT; +5 ÷ +60°C; 3110; SK 3110.000 | ks | 1 |  |  | 0 | 0 | 0 | 0
1.28.49 |  | KOMFORTNÍ SVÍTIDLO, 100-240V, 900lm, IP20, ZÁSUVKA TYP E, CEE 7/5; SZ 2500; 2500.212 | ks | 1 |  |  | 0 | 0 | 0 | 0
1.28.50 |  | VÁLCOVÁ POJISTKA CHAR. gG NAPĚTÍ 500V, 50A; PV14/50A gG; 06736 | ks | 3 |  |  | 0 | 0 | 0 | 0
1.28.51 |  | 3-PÓLOVÝ POJISTKOVÝ ODPÍNAČ, 14x51, 690Vac; OPVP14-3; 41026 | ks | 1 |  |  | 0 | 0 | 0 | 0
[7 empty] | 0 | 0 | 0 | 0
1.29 |  | Rozvaděč RU222 pole +1 | ks | 1 |  |  | 0 | 0 | 0 | 0
1.29.1 |  | KONCOVÁ BOČNICE A SEPARÁTOR, 1mm, ŠEDÁ; SEPARATOR 1mm; 2010-1291 | ks | 3 |  |  | 0 | 0 | 0 | 0
1.29.2 |  | KONCOVÁ BOČNICE A SEPARÁTOR, 1mm, ŠEDÁ; SEPARATOR 1mm; 2006-1291 | ks | 1 |  |  | 0 | 0 | 0 | 0
1.29.3 |  | KONCOVÁ BOČNICE A SEPARÁTOR, 1mm, ŠEDÁ; SEPARATOR 1mm; 2004-1291 | ks | 7 |  |  | 0 | 0 | 0 | 0
1.29.4 |  | KONCOVÁ BOČNICE A SEPARÁTOR, 0,8mm, ŠEDÁ, PRO 4 VODIČOVÉ SVORKY ; SEPARATOR 0,8mm; 2002-1491 | ks | 2 |  |  | 0 | 0 | 0 | 0
1.29.5 |  | KONCOVÁ BOČNICE A SEPARÁTOR, 0,8mm, ŠEDÁ; SEPARATOR 0,8mm; 2002-1291 | ks | 4 |  |  | 0 | 0 | 0 | 0
1.29.6 |  | NASTAVITELNÝ ŠTÍTEK, ŠEDÁ; GROUP MARKER; 249-119 | ks | 18 |  |  | 0 | 0 | 0 | 0
1.29.7 |  | KONCOVÁ SVORKA BEZ ŠROUBŮ, 10mm, ŠEDÁ; END STOP 10mm; 249-117 | ks | 19 |  |  | 0 | 0 | 0 | 0
1.29.8 |  | TOPJOB S, 2-vodičová svorka, ŠEDÁ, EEx e; 10mm²; 2010-1201 | ks | 12 |  |  | 0 | 0 | 0 | 0
1.29.9 |  | TOPJOB S, 2-vodičová svorka, ŠEDÁ, EEx e; 6mm²; 2006-1201 | ks | 3 |  |  | 0 | 0 | 0 | 0
1.29.10 |  | TOPJOB S, 2-vodičová svorka, ŠEDÁ, EEx e; 4mm²; 2004-1201 | ks | 7 |  |  | 0 | 0 | 0 | 0
1.29.11 |  | TOPJOB S, 4-vodičová svorka, ZELENO-ŽLUTÁ, EEx e; 2,5mm²; 2002-1407 | ks | 1 |  |  | 0 | 0 | 0 | 0
1.29.12 |  | TOPJOB S, 4-vodičová svorka, ŠEDÁ, EEx e; 2,5mm²; 2002-1401 | ks | 6 |  |  | 0 | 0 | 0 | 0
1.29.13 |  | TOPJOB S, 2-vodičová svorka, ŠEDÁ, Ex e; 2,5mm²; 2002-1201 | ks | 2 |  |  | 0 | 0 | 0 | 0
1.29.14 |  | 2-vodičová svorka, ŠEDÁ; 2,5mm²; 280-101 | ks | 11 |  |  | 0 | 0 | 0 | 0
1.29.15 |  | TOPJOB S, 2-vodičová svorka, ZELENO-ŽLUTÁ, Ex e; 10mm²; 2010-1207 | ks | 8 |  |  | 0 | 0 | 0 | 0
1.29.16 |  | TOPJOB S, 2-vodičová svorka, ZELENO-ŽLUTÁ, Ex e; 6mm²; 2006-1207 | ks | 1 |  |  | 0 | 0 | 0 | 0
1.29.17 |  | TOPJOB S, 2-vodičová svorka, ZELENO-ŽLUTÁ, EEx e; 4mm²; 2004-1207 | ks | 7 |  |  | 0 | 0 | 0 | 0
1.29.18 |  | TOPJOB S, 2-vodičová svorka, ZELENO-ŽLUTÁ, Ex e; 2,5mm²; 2002-1207 | ks | 1 |  |  | 0 | 0 | 0 | 0
1.29.19 |  | 2-vodičová svorka, ZELENO-ŽLUTÁ; 2,5mm²; 280-107 | ks | 2 |  |  | 0 | 0 | 0 | 0
1.29.20 |  | TOPJOB S, 2-vodičová svorka, MODRÁ, Ex e, Ex i; 10mm²; 2010-1204 | ks | 5 |  |  | 0 | 0 | 0 | 0
1.29.21 |  | TOPJOB S, 2-vodičová svorka, MODRÁ, Ex e, Ex i; 6mm²; 2006-1204 | ks | 1 |  |  | 0 | 0 | 0 | 0
1.29.22 |  | TOPJOB S, 2-vodičová svorka, MODRÁ, EEx e, EEx i; 4mm²; 2004-1204 | ks | 7 |  |  | 0 | 0 | 0 | 0
1.29.23 |  | TOPJOB S, 4-vodičová svorka, MODRÁ, EEx e; 2,5mm²; 2002-1404 | ks | 2 |  |  | 0 | 0 | 0 | 0
1.29.24 |  | TOPJOB S, 2-vodičová svorka, MODRÁ, Ex e, Ex i; 2,5mm²; 2002-1204 | ks | 2 |  |  | 0 | 0 | 0 | 0
1.29.25 |  | POLOSESTAVA: SPOJ. DÍL + SPÍNACÍ JEDNOTKY - 2xNO; HARMONY XB5; ZB5 AZ103 | ks | 1 |  |  | 0 | 0 | 0 | 0
1.29.26 |  | OVLADAČ HŘIB NOUZOVÉ VYPNUTÍ ODBLOKOVAT POOTOČENÍM - ø22mm; RUDÁ, IP66; HARMONY XB5; ZB5 AS844 | ks | 1 |  |  | 0 | 0 | 0 | 0
1.29.27 |  | KOMPLETNÍ SIGNÁLKA LED 230VAC - ø22mm; ŽLUTÁ, IP66; HARMONY XB5; XB5 AVM5 | ks | 1 |  |  | 0 | 0 | 0 | 0
1.29.28 |  | KOMPLETNÍ SIGNÁLKA LED 230VAC - ø22mm; ZELENÁ, IP66; HARMONY XB5; XB5 AVM3 | ks | 2 |  |  | 0 | 0 | 0 | 0
1.29.29 |  | SKŘÍŇ - OCEL.PLECH. ROZVÁDĚČ VČ. PODSTAVCE, TYP VX25 RITTAL, VxŠxH 2000+200x600x500, VČ. OBOU BOČNIC SKŘÍNĚ A PODSTAVCE, DVEŘE PLNÉ PRAVÉ, TECH. ÚDAJE VIZ VÝKRES. DOKUMENTACE; VX25; | ks | 1 |  |  | 0 | 0 | 0 | 0
1.29.30 |  | 2- PÓLOVÝ JISTIČ Acti 9; CHAR. C; Icu=10kA; iC60H C16/1+N, 16A; A9F07616 | ks | 6 |  |  | 0 | 0 | 0 | 0
1.29.31 |  | 4- PÓLOVÝ JISTIČ Acti 9; CHAR. C; Icu=10kA; iC60H C32/4, 32A; A9F07432 | ks | 1 |  |  | 0 | 0 | 0 | 0
1.29.32 |  | 4- PÓLOVÝ JISTIČ Acti 9; CHAR. C; Icu=10kA; iC60H C25/4, 25A; A9F07425 | ks | 1 |  |  | 0 | 0 | 0 | 0
1.29.33 |  | 3-PÓLOVÝ JISTIČ Acti 9; CHAR. C; Icu=10kA; iC60H C32/3, 32A; A9F07332 | ks | 2 |  |  | 0 | 0 | 0 | 0
1.29.34 |  | 3-PÓLOVÝ JISTIČ Acti 9; CHAR. C; Icu=10kA; iC60H C16/3, 16A; A9F07316 | ks | 1 |  |  | 0 | 0 | 0 | 0
1.29.35 |  | 3-PÓLOVÝ JISTIČ Acti 9; CHAR. C; Icu=10kA; iC60H C2/3, 2A; A9F07302 | ks | 2 |  |  | 0 | 0 | 0 | 0
1.29.36 |  | 1- PÓLOVÝ JISTIČ Acti 9; CHAR. C; Icu=10kA; iC60H C6/1, 6A; A9F07106 | ks | 1 |  |  | 0 | 0 | 0 | 0
1.29.37 |  | 1- PÓLOVÝ JISTIČ Acti 9; CHAR. C; Icu=10kA; iC60H C2/1, 2A; A9F07102 | ks | 5 |  |  | 0 | 0 | 0 | 0
1.29.38 |  | 2- PÓLOVÝ JISTIČ Acti 9; CHAR. B; Icu=10kA; iC60H B10/1+N, 10A; A9F06610 | ks | 2 |  |  | 0 | 0 | 0 | 0
1.29.39 |  | UZAMYKATELNÉ ZAŘÍZENÍ; iC60; A9A26970 | ks | 1 |  |  | 0 | 0 | 0 | 0
1.29.40 |  | POMOCNÝ KONTAKT Acti 9; iOF; A9A26904 | ks | 12 |  |  | 0 | 0 | 0 | 0
1.29.41 |  | NAPĚŤOVÁ SPOUŠŤ Acti 9; OVLÁDACÍ NAPĚTÍ 100-415VAC/110-130VDC; iMNx; A9A26476 | ks | 2 |  |  | 0 | 0 | 0 | 0
1.29.42 |  | SOKLOVÁ ZÁSUVKA multi9, MONTÁŽ NA DIN LIŠTU, ČSN IEC 60884-1; iPC A9A15306 2P; iPC A9A15306 2P | ks | 1 |  |  | 0 | 0 | 0 | 0
1.29.43 |  | PANELOVÝ VOLTMETR, ROZSAH MĚŘENÍ 0-500V, TŘÍDA PŘESNOSTI 1,5; VLT 72x72; 16005 | ks | 2 |  |  | 0 | 0 | 0 | 0
1.29.44 |  | FÁZOVÉ RELÉ 3x400VAC, 2x PŘEPÍNACÍ KONTAKT; RM4TG20; RM4TG20 | ks | 2 |  |  | 0 | 0 | 0 | 0
1.29.45 |  | VAČKOVÝ VOLTMETROVÝ PŘEPÍNAČ; VESTAVNÁ MONTÁŽ; CMV16018; CMV16018 | ks | 2 |  |  | 0 | 0 | 0 | 0
1.29.46 |  | PŘEPĚŤOVÁ OCHRANA; 230VAC/400VAC, SPD T3, 63A; DA-275 V/3S+1; A01849 | ks | 2 |  |  | 0 | 0 | 0 | 0
1.29.47 |  | KONEKTOR PRO KONCOVÝ SPÍNAČ; 2507; SZ 2507.400 | ks | 1 |  |  | 0 | 0 | 0 | 0
1.29.48 |  | VENTILÁTOR S FILTREM, 230VAC/40W, 230m³/h, IP54, RAL 7035; SK 3241; 3241.100 | ks | 1 |  |  | 0 | 0 | 0 | 0
1.29.49 |  | VÝSTUPNÍ MŘÍŽKA 255x255, RAL 7035; SK 3240; 3240.200 | ks | 1 |  |  | 0 | 0 | 0 | 0
1.29.50 |  | JEMNÉ FILTRAČNÍ VLOŽKY, PRO SK3240, SK3241; SK 3182; 3182.100 | ks | 1 |  |  | 0 | 0 | 0 | 0
1.29.51 |  | TERMOSTAT; +5 ÷ +60°C; 3110; SK 3110.000 | ks | 1 |  |  | 0 | 0 | 0 | 0
1.29.52 |  | NAPÁJECÍ KABEL; ORANŽOVÝ; L=3000mm; SZ 2500; 2500.400 | ks | 1 |  |  | 0 | 0 | 0 | 0
1.29.53 |  | KOMFORTNÍ SVÍTIDLO, 100-240V, 900lm, IP20, ZÁSUVKA TYP E, CEE 7/5; SZ 2500; 2500.212 | ks | 1 |  |  | 0 | 0 | 0 | 0
1.29.54 |  | ZEMNÍCÍ MŮSTEK NA DIN LIŠTU, 7 SVOREK, ŽLUTOZELENÝ; PE7; PE7 | ks | 1 |  |  | 0 | 0 | 0 | 0
1.29.55 |  | ZEMNÍCÍ MŮSTEK NA DIN LIŠTU, 7 SVOREK, MODRÝ; N7; N7 | ks | 1 |  |  | 0 | 0 | 0 | 0
[7 empty] | 0 | 0 | 0 | 0
1.30 |  | Rozvaděč RU222 pole +2 - pouze UPS a příslušenství - Výrobce CENTINEL - výrobce a typ nutno dodržet (požadavek provozu) | ks | 1 |  |  | 0 | 0 | 0 | 0
1.30.1 |  | Teplotní čidlo baterií (tepl. Kompenzace dobíjecího napětí baterií); ; | ks | 1 |  |  | 0 | 0 | 0 | 0
1.30.2 |  | SNMP karta typ CS141 BASIC slot (GENEREX); ; | ks | 1 |  |  | 0 | 0 | 0 | 0
1.30.3 |  | Kabeláž UPS- BATT; ; | ks | 1 |  |  | 0 | 0 | 0 | 0
1.30.4 |  | Instalace zdroje UPS do zástavby 19", uvedení do provozu; ; | ks | 1 |  |  | 0 | 0 | 0 | 0
1.30.5 |  | Frame 19" Universal Rack CAB-UR050-E-C0; ; | ks | 1 |  |  | 0 | 0 | 0 | 0
1.30.6 |  | Doprava (do vzdálenosti 100Km); ; | ks | 1 |  |  | 0 | 0 | 0 | 0
1.30.7 |  | ZÁLOŽNÍ ZDROJ UPS, Intelligent Module Cumuluspower 1xIM10, 3x400V/3x400V, (max 10kW) RACK MOUNT; CAB-UR050-E-C0; | ks | 1 |  |  | 0 | 0 | 0 | 0
1.30.8 |  | Battery Link (1x40)x 7/8/9Ah; ; | ks | 1 |  |  | 0 | 0 | 0 | 0
1.30.9 |  | Baterie 12V/9Ah (40 ks); CEN_Baterie 12V/9Ah (40 ks); | ks | 1 |  |  | 0 | 0 | 0 | 0
1.30.10 |  | 1U záslepka 19" RAL9005; ; | ks | 1 |  |  | 0 | 0 | 0 | 0
[7 empty] | 0 | 0 | 0 | 0
1.31 |  | Rozvaděč RU222 pole +2 - (ostatní zařízení - bez UPS) | ks | 1 |  |  | 0 | 0 | 0 | 0
1.31.1 |  | KONCOVÁ BOČNICE A SEPARÁTOR, 1mm, ŠEDÁ; SEPARATOR 1mm; 2010-1291 | ks | 1 |  |  | 0 | 0 | 0 | 0
1.31.2 |  | KONCOVÁ BOČNICE A SEPARÁTOR, 0,8mm, ŠEDÁ; SEPARATOR 0,8mm; 2002-1291 | ks | 3 |  |  | 0 | 0 | 0 | 0
1.31.3 |  | NASTAVITELNÝ ŠTÍTEK, ŠEDÁ; GROUP MARKER; 249-119 | ks | 5 |  |  | 0 | 0 | 0 | 0
1.31.4 |  | KONCOVÁ SVORKA BEZ ŠROUBŮ, 10mm, ŠEDÁ; END STOP 10mm; 249-117 | ks | 5 |  |  | 0 | 0 | 0 | 0
1.31.5 |  | TOPJOB S, 2-vodičová svorka, ŠEDÁ, EEx e; 10mm²; 2010-1201 | ks | 6 |  |  | 0 | 0 | 0 | 0
1.31.6 |  | TOPJOB S, 2-vodičová svorka, ŠEDÁ, Ex e; 2,5mm²; 2002-1201 | ks | 4 |  |  | 0 | 0 | 0 | 0
1.31.7 |  | TOPJOB S, 2-vodičová svorka, ZELENO-ŽLUTÁ, Ex e; 10mm²; 2010-1207 | ks | 4 |  |  | 0 | 0 | 0 | 0
1.31.8 |  | TOPJOB S, 2-vodičová svorka, ZELENO-ŽLUTÁ, Ex e; 2,5mm²; 2002-1207 | ks | 2 |  |  | 0 | 0 | 0 | 0
1.31.9 |  | TOPJOB S, 2-vodičová svorka, MODRÁ, Ex e, Ex i; 10mm²; 2010-1204 | ks | 2 |  |  | 0 | 0 | 0 | 0
1.31.10 |  | TOPJOB S, 2-vodičová svorka, MODRÁ, Ex e, Ex i; 2,5mm²; 2002-1204 | ks | 2 |  |  | 0 | 0 | 0 | 0
1.31.11 |  | SKŘÍŇ 19" 42U 2000x600x800 (VxŠxH); DVEŘE PRAVÉ; RAL7035;DVEŘE S VENTILAČNÍMI OTVORY; VČETNĚ PŘÍSLUŠENSTVÍ, vč. OBOU BOČNIC, PODSTAVCE 200mm; VX IT; | ks | 1 |  |  | 0 | 0 | 0 | 0
1.31.12 |  | KONEKTOR PRO KONCOVÝ SPÍNAČ; 2507; SZ 2507.400 | ks | 1 |  |  | 0 | 0 | 0 | 0
1.31.13 |  | DRŽÁK FILTRU; SK 3175; 3175.000 | ks | 1 |  |  | 0 | 0 | 0 | 0
1.31.14 |  | FILTRAČNÍ VLOŽKA PRO DRŽÁK FILTRU 3175.000; SK 3174; 3174.000 | ks | 1 |  |  | 0 | 0 | 0 | 0
1.31.15 |  | STROPNÍ VENTILÁTOR S FILTREM, 230VAC/51W, 500m³/h, RAL 7035; SK 3139; 3139.100 | ks | 1 |  |  | 0 | 0 | 0 | 0
1.31.16 |  | TERMOSTAT; +5 ÷ +60°C; 3110; SK 3110.000 | ks | 1 |  |  | 0 | 0 | 0 | 0
1.31.17 |  | NAPÁJECÍ KABEL; ORANŽOVÝ; L=3000mm; SZ 2500; 2500.400 | ks | 1 |  |  | 0 | 0 | 0 | 0
1.31.18 |  | KOMFORTNÍ SVÍTIDLO, 100-240V, 900lm, IP20, ZÁSUVKA TYP E, CEE 7/5; SZ 2500; 2500.212 | ks | 1 |  |  | 0 | 0 | 0 | 0
[7 empty] | 0 | 0 | 0 | 0
[7 empty] | 0 | 0 | 0 | 0
1.32 |  | SO072 - Hlavní rozvodna 6/0,4 kV - Doplnění pole (vývod 1) |  |  |  |  | 0 | 0 | 0 | 0
1.32.1 |  | KONCOVÁ BOČNICE A SEPARÁTOR, 0,8mm, ŠEDÁ; SEPARATOR 0,8mm; 2002-1291 | ks | 1 |  |  | 0 | 0 | 0 | 0
1.32.2 |  | NASTAVITELNÝ ŠTÍTEK, ŠEDÁ; GROUP MARKER; 249-119 | ks | 1 |  |  | 0 | 0 | 0 | 0
1.32.3 |  | KONCOVÁ SVORKA BEZ ŠROUBŮ, 10mm, ŠEDÁ; END STOP 10mm; 249-117 | ks | 2 |  |  | 0 | 0 | 0 | 0
1.32.4 |  | TOPJOB S, 2-vodičová svorka, ŠEDÁ, Ex e; 2,5mm²; 2002-1201 | ks | 11 |  |  | 0 | 0 | 0 | 0
1.32.5 |  | TOPJOB S, 2-vodičová svorka, ZELENO-ŽLUTÁ, Ex e; 2,5mm²; 2002-1207 | ks | 1 |  |  | 0 | 0 | 0 | 0
1.32.6 |  | TŘMENOVÁ SVORKA PRO VODIČ 120-300mm2 PRO MĚDĚNÉ PŘÍPOJNICE 10mm; SK 300 F10; SK 300 F10 | ks | 24 |  |  | 0 | 0 | 0 | 0
1.32.7 |  | 3-PÓLOVÝ JISTIČ Acti 9; CHAR. C; Icu=10kA; iC60H C2/3, 2A; A9F07302 | ks | 1 |  |  | 0 | 0 | 0 | 0
1.32.8 |  | FÁZOVÉ RELÉ 3x400VAC, 2x PŘEPÍNACÍ KONTAKT; RM22TG20; RM22TG20 | ks | 1 |  |  | 0 | 0 | 0 | 0
1.32.9 |  | VÁLCOVÁ POJISTKA CHAR. gG NAPĚTÍ 500V, 6A; PVA10/6A gG; 40750 | ks | 3 |  |  | 0 | 0 | 0 | 0
1.32.10 |  | 3-PÓLOVÝ POJISTKOVÝ ODPÍNAČ, 10x51, 690Vac; OPVP10-3; 41015 | ks | 1 |  |  | 0 | 0 | 0 | 0
1.32.11 |  | 3- PÓLOVÝ JISTIČ 3VA; VÝSUVMNÉ PROVEDENÍ; In=1600A; Icu=85kA, Ir=640-1600A, NADPROUD - ETU650 (LSI), ZADNÍ HORIZONTÁNÍ PŘÍVOD; 4xAUX; NAPĚŤOVÁ SPOUŠŤ 250VAC; TAS+S25; 3VA2716-6AE32-1AW0; 3VA2716-6AE32-1AW0 | ks | 1 |  |  | 0 | 0 | 0 | 0
[7 empty] | 0 | 0 | 0 | 0
1.33 |  | SO072 - Hlavní rozvodna 6/0,4 kV - Doplnění pole (vývod 2) |  |  |  |  | 0 | 0 | 0 | 0
1.33.1 |  | KONCOVÁ BOČNICE A SEPARÁTOR, 0,8mm, ŠEDÁ; SEPARATOR 0,8mm; 2002-1291 | ks | 1 |  |  | 0 | 0 | 0 | 0
1.33.2 |  | NASTAVITELNÝ ŠTÍTEK, ŠEDÁ; GROUP MARKER; 249-119 | ks | 1 |  |  | 0 | 0 | 0 | 0
1.33.3 |  | KONCOVÁ SVORKA BEZ ŠROUBŮ, 10mm, ŠEDÁ; END STOP 10mm; 249-117 | ks | 2 |  |  | 0 | 0 | 0 | 0
1.33.4 |  | TOPJOB S, 2-vodičová svorka, ŠEDÁ, Ex e; 2,5mm²; 2002-1201 | ks | 11 |  |  | 0 | 0 | 0 | 0
1.33.5 |  | TOPJOB S, 2-vodičová svorka, ZELENO-ŽLUTÁ, Ex e; 2,5mm²; 2002-1207 | ks | 1 |  |  | 0 | 0 | 0 | 0
1.33.6 |  | TŘMENOVÁ SVORKA PRO VODIČ 120-300mm2 PRO MĚDĚNÉ PŘÍPOJNICE 10mm; SK 300 F10; SK 300 F10 | ks | 24 |  |  | 0 | 0 | 0 | 0
1.33.7 |  | 3-PÓLOVÝ JISTIČ Acti 9; CHAR. C; Icu=10kA; iC60H C2/3, 2A; A9F07302 | ks | 1 |  |  | 0 | 0 | 0 | 0
1.33.8 |  | FÁZOVÉ RELÉ 3x400VAC, 2x PŘEPÍNACÍ KONTAKT; RM22TG20; RM22TG20 | ks | 1 |  |  | 0 | 0 | 0 | 0
1.33.9 |  | VÁLCOVÁ POJISTKA CHAR. gG NAPĚTÍ 500V, 6A; PVA10/6A gG; 40750 | ks | 3 |  |  | 0 | 0 | 0 | 0
1.33.10 |  | 3-PÓLOVÝ POJISTKOVÝ ODPÍNAČ, 10x51, 690Vac; OPVP10-3; 41015 | ks | 1 |  |  | 0 | 0 | 0 | 0
1.33.11 |  | 3- PÓLOVÝ JISTIČ 3VA; VÝSUVMNÉ PROVEDENÍ; In=1600A; Icu=85kA, Ir=640-1600A, NADPROUD - ETU650 (LSI), ZADNÍ HORIZONTÁNÍ PŘÍVOD; 4xAUX; NAPĚŤOVÁ SPOUŠŤ 250VAC; TAS+S25; 3VA2716-6AE32-1AW0; 3VA2716-6AE32-1AW0 | ks | 1 |  |  | 0 | 0 | 0 | 0
[7 empty] | 0 | 0 | 0 | 0
1.34 |  | SO072 - Hlavní rozvodna 6/0,4 kV - Vývod pro starý rozvaděč SO072 |  |  |  |  | 0 | 0 | 0 | 0
1.34.1 |  | 3- PÓLOVÝ JISTIČ 3VA; PEVNÉ PROVEDENÍ; In=160A; Icu=75kA, Ir=112-160A, TERMOMAGNETICKÁ NADPROUDÁ SPOUŠŤ TM240 (ATAM), PŘEDNÍ PŘÍVOD; 3VA1116-6EF36-0AA0; 3VA1116-6EF36-0AA0 | ks | 1 |  |  | 0 | 0 | 0 | 0
[7 empty] | 0 | 0 | 0 | 0
[7 empty] | 0 | 0 | 0 | 0
1.35 |  | Vybavení rozvodny - Zařízení VZT a topné konvektory |  |  |  |  | 0 | 0 | 0 | 0
1.35.1 |  | TERMOSTAT; PRO OHŘEV KONDENZAT. POTRUBÍ; ; | ks | 2 |  |  | 0 | 0 | 0 | 0
1.35.2 |  | ZÁSUVKA NÁSTĚNNÁ 230V, 16A, IP44, L+N+PE ; DLE VÝROBCE; | ks | 2 |  |  | 0 | 0 | 0 | 0
1.35.3 |  | KLIMATIZAČNÍ JEDNOTKA PRO ROZVODNU NN, CHLADICÍ VÝKON 25 kW; DLE VÝROBCE; | ks | 1 |  |  | 0 | 0 | 0 | 0
1.35.4 |  | KLIMATIZAČNÍ JEDNOTKA PRO ROZVODNU MaR, CHLADÍCÍ VÝKON 10 kW; DLE VÝROBCE; | ks | 1 |  |  | 0 | 0 | 0 | 0
1.35.5 |  | KRABICOVÁ ROZVODKA NÁSTĚNNÁ 5-PÓLOVÁ; 2,5mm2; IP66; DK 0202 GZ; DK 0202 GZ | ks | 2 |  |  | 0 | 0 | 0 | 0
1.35.6 |  | PŘÍMOTOPNÝ KONVEKTOR, 2000W, 230V AC, IP24; ECOFLEX TAC 20; ECOFLEX TAC 20 | ks | 2 |  |  | 0 | 0 | 0 | 0
[7 empty] | 0 | 0 | 0 | 0
1.36 |  | Ovládací skříňky a rozvodné krabice do Ex prostředí |  |  |  |  | 0 | 0 | 0 | 0
1.36.1 |  | KRABICOVÁ ROZVODKA NÁSTĚNNÁ; IP66; V NEVÝBUŠNÉM PROVEDENÍ: II 2G Ex eb IIC T6 Gb; 4ks 4x2,5mm2+1x2xPE, 4ks M20 (7-12mm) +2ks Stop M20; X12X1 OS23; X12X1 OS23 | ks | 4 |  |  | 0 | 0 | 0 | 0
1.36.2 |  | OVLÁDACÍ SKŘÍŇKA V NEVÝBUŠNÉM PROVEDENÍ: II 2G Ex de mb IICT6 Gb, ZÓNA 1 a 2, PROVEDENÍ VIZ VÝKRESY OVLÁDACÍCH SKŘÍNĚK; TYP-ČERPADLO RUČNĚ; | ks | 3 |  |  | 0 | 0 | 0 | 0
1.36.3 |  | OVLÁDACÍ SKŘÍŇKA V NEVÝBUŠNÉM PROVEDENÍ: II 2G Ex de mb IICT6 Gb, ZÓNA 1 a 2, PROVEDENÍ VIZ VÝKRESY OVLÁDACÍCH SKŘÍNĚK; TYP-ČERPADLO; | ks | 11 |  |  | 0 | 0 | 0 | 0
1.36.4 |  | OVLÁDACÍ SKŘÍŇKA V NEVÝBUŠNÉM PROVEDENÍ: II 2G Ex de mb IICT6 Gb, ZÓNA 1 a 2, PROVEDENÍ VIZ VÝKRESY OVLÁDACÍCH SKŘÍNĚK; TYP-SPÍNAČ 0-1; | ks | 1 |  |  | 0 | 0 | 0 | 0
1.36.5 |  | OVLÁDACÍ SKŘÍŇKA V NEVÝBUŠNÉM PROVEDENÍ: II 2G Ex de mb IICT6 Gb, ZÓNA 1 a 2, PROVEDENÍ VIZ VÝKRESY OVLÁDACÍCH SKŘÍNĚK; TYP-SERVO; | ks | 79 |  |  | 0 | 0 | 0 | 0
1.36.6 |  | OVLÁDACÍ SKŘÍŇKA V NEVÝBUŠNÉM PROVEDENÍ: II 2G Ex de mb IICT6 Gb, ZÓNA 1 a 2, PROVEDENÍ VIZ VÝKRESY OVLÁDACÍCH SKŘÍNĚK; TYP-PŘEPÍNAČ 1-0-2; | ks | 2 |  |  | 0 | 0 | 0 | 0
1.36.7 |  | OVLÁDACÍ SKŘÍŇKA V NEVÝBUŠ. PROVEDENÍ ZÓNA 1, II 2G Ex de IICT5, PROVEDENÍ VIZ VÝKRESY OVLÁDACÍCH SKŘÍNĚK; TYP-EMERGENCY STOP; | ks | 7 |  |  | 0 | 0 | 0 | 0
[7 empty] | 0 | 0 | 0 | 0
1.37 |  | Ovládací skříňky a rozvodné krabice - Total stop |  |  |  |  | 0 | 0 | 0 | 0
1.37.1 |  | KABELOVÁ VÝVODKA; Polyamid PA V0; ŠEDÁ; PRŮMĚR KABELU 9..16mm; IP68; -40°C - 100°C; HSK-K; M25x1,5; 1.209.2500.51 | ks | 2 |  |  | 0 | 0 | 0 | 0
1.37.2 |  | SKŘÍŇKA NOUZOVÉ VYPNUTÍ 120x120x50 (VxŠxH); IP55, VIZ VÝKRES OVL. SKŘÍNĚK; GW42201; GW42201 | ks | 1 |  |  | 0 | 0 | 0 | 0
1.37.3 |  | SPÍNACÍ JEDNOTKA - 1xNO, ZADNÍ UPEVNĚNÍ ; M22-KC10; 216380 | ks | 2 |  |  | 0 | 0 | 0 | 0
1.37.4 |  | SPÍNACÍ JEDNOTKA - 1xNC, ZADNÍ UPEVNĚNÍ ; M22-KC01; 216382 | ks | 1 |  |  | 0 | 0 | 0 | 0
[7 empty] | 0 | 0 | 0 | 0
1.38 |  | Vývodky do Ex prostředí pro servopohony a čerpadla |  |  |  |  | 0 | 0 | 0 | 0
1.38.1 |  | KRABICOVÁ ROZVODKA NÁSTĚNNÁ; IP66; V NEVÝBUŠNÉM PROVEDENÍ: II 2G Ex eb IIC T6 Gb; 4ks 4x2,5mm2+1x2xPE, 4ks M20 (7-12mm) +2ks Stop M20; X12X1 OS23; X12X1 OS23 | ks | 81 |  |  | 0 | 0 | 0 | 0
1.38.2 |  | ZÁSLEPKA; M20x1,5; Exd; MATICE, MOSAZ; CMP-757D; 757DM2 | ks | 4 |  |  | 0 | 0 | 0 | 0
1.38.3 |  | REDUKCE M75 - M63, Exd, MOSAZ; CMP-737D; 737DRM8M75 | ks | 8 |  |  | 0 | 0 | 0 | 0
1.38.4 |  | KABELOVÁ VÝVODKA; MOSAZ; M63x1,5; KABEL 45,6..59,4mm; IP66; Ex d IIC, Ex e II, Ex nR II, Ex tD A21 Ex d I, Ex e I; E1FU; 63SE1FU1RA | ks | 8 |  |  | 0 | 0 | 0 | 0
1.38.5 |  | KABELOVÁ VÝVODKA; MOSAZ; M20x1,5; KABEL 9,5..15,9mm; IP66; Ex d IIC, Ex e II, Ex nR II, Ex tD A21 Ex d I, Ex e I; E1FU; 20SE1FU1RA | ks | 4 |  |  | 0 | 0 | 0 | 0
1.38.6 |  | REDUKCE M32 - M25, Exd; COMPONENTS M; CAP740564 | ks | 113 |  |  | 0 | 0 | 0 | 0
1.38.7 |  | ZÁSLEPKA; ISO20; Exd; MATICE, TĚSNĚNÍ, NIKLOVANÁ MOSAZ; ZÁSLEPKA; CAP190204 | ks | 81 |  |  | 0 | 0 | 0 | 0
1.38.8 |  | KABELOVÁ VÝVODKA; M25x1,5; No.7; Ex db/eb IIC; KABEL 13,5-20,5mm; ADE1 F2; CAP806704V1 | ks | 113 |  |  | 0 | 0 | 0 | 0
1.38.9 |  | KABELOVÁ VÝVODKA; M25x1,5; No.6; Ex db/eb IIC; KABEL 10-16mm; ADE1 F2; CAP806794V1 | ks | 113 |  |  | 0 | 0 | 0 | 0
1.38.10 |  | KABELOVÁ VÝVODKA; M20x1,5; No.5; Ex db/eb IIC; KABEL 7-12mm; ADE1 F2; CAP806694V1 | ks | 113 |  |  | 0 | 0 | 0 | 0
[7 empty] | 0 | 0 | 0 | 0
1.39 |  | Venkovní osvětlení |  |  |  |  | 0 | 0 | 0 | 0
1.39.1 |  | VYPÍNAČ_230V_10A_IP54_VENKOVNÍ_PROVEDENÍ DO PROSTŘEDÍ S NEB. VÝBUCHU ZŃA 1,2; ; VYPÍNAČ-230V_10A_IP44 | ks | 2 |  |  | 0 | 0 | 0 | 0
1.39.2 |  | KRABICOVÁ ROZVODKA NÁSTĚNNÁ; IP66; V NEVÝBUŠNÉM PROVEDENÍ: II 2G Ex eb IIC T6 Gb; 4ks 2x4mm2; 3ks M25 (10-17mm) +1ks Stop M25; X20X1 OS03; X20X1 OS03 | ks | 1 |  |  | 0 | 0 | 0 | 0
1.39.3 |  | KRABICOVÁ ROZVODKA NÁSTĚNNÁ; IP66; V NEVÝBUŠNÉM PROVEDENÍ: II 2G Ex eb IIC T6 Gb; 4ks 4x2,5mm2+1x2xPE, 4ks M20 (7-12mm) +2ks Stop M20; X12X1 OS23; X12X1 OS23 | ks | 8 |  |  | 0 | 0 | 0 | 0
1.39.4 |  | NEVÝBUŠNÉ SVÍTIDLO; LED 1x30W, II 2GD, ZÓNA 1, Ex eb mb IIC T5 Gb/Ex tb IIIC T93°C Db; IP66; 4785 lm, 5000K, PRŮBĚŽ. MONTÁŽ - 2x CG; FLOVEX-ME-060030 30W; FLOVEX-ME-060030 30W | ks | 21 |  |  | 0 | 0 | 0 | 0
1.39.5 |  | NEVÝBUŠNÉ SVÍTIDLO; LED 1x69W, II 2GD, ZÓNA 1, Ex db eb mb IIC T5; IP66; 230V AC, 9547 lm; FLOVEX-080070; FLOVEX-080070 | ks | 40 |  |  | 0 | 0 | 0 | 0
| 2015-01-02 | Montážní materiál a práce | [8 empty] | 0
2.I.1 |  | Kabeláž |  |  |  |  | 0 | 0 | 0 | 0
2I.1.1 |  | OHNIODOLNÝ KABEL S FUNKČNÍ SCHOPNOSTÍ PŘI POŽÁRU 0,6/1kV; ø11,3mm; 1-CSKH-V180 P60-R J 3x2,5; 1-CSKH-V180 P60-R J 3x2,5 | m | 150 |  |  | 0 | 0 | 0 | 0
2I.1.2 |  | NESTÍNĚNÝ KABEL; 750V; ø8,6mm; CYKY-O 3x1,5 RE; CYKY-O 3x1,5 RE | m | 30 |  |  | 0 | 0 | 0 | 0
2I.1.3 |  | NESTÍNĚNÝ KABEL; 750V; ø14,6mm; CYKY-J 12x1,5; CYKY-J 12x1,5 | m | 4480 |  |  | 0 | 0 | 0 | 0
2I.1.4 |  | NESTÍNĚNÝ KABEL; 750V; ø18,0mm; CYKY-J 5x10; CYKY-J 5x10 | m | 25 |  |  | 0 | 0 | 0 | 0
2I.1.5 |  | NESTÍNĚNÝ KABEL; 750V; ø13,8mm; CYKY-J 5x4 RE; CYKY-J 5x4 RE | m | 20 |  |  | 0 | 0 | 0 | 0
2I.1.6 |  | NESTÍNĚNÝ KABEL; 750V; ø11,2mm; CYKY-J 5x2,5 RE; CYKY-J 5x2,5 RE | m | 310 |  |  | 0 | 0 | 0 | 0
2I.1.7 |  | NESTÍNĚNÝ KABEL; 750V; ø9,5mm; CYKY-J 3x2,5 RE; CYKY-J 3x2,5 RE | m | 500 |  |  | 0 | 0 | 0 | 0
2I.1.8 |  | NESTÍNĚNÝ KABEL; 750V; ø8,6mm; CYKY-J 3x1,5 RE; CYKY-J 3x1,5 RE | m | 164 |  |  | 0 | 0 | 0 | 0
2I.1.9 |  | NESTÍNĚNÝ KABEL; 750V; ø7,4mm; CMSM -O 2x1; CMSM -O 2x1 | m | 40 |  |  | 0 | 0 | 0 | 0
2I.1.10 |  | NESTÍNĚNÝ KABEL; 300/500V; ø5,9mm; CMSM -G 3x1; CMSM -G 3x1 | m | 12 |  |  | 0 | 0 | 0 | 0
2I.1.11 |  | NESTÍNĚNÝ KABEL; 06/1kV; ø56,4mm; AYKY-J 3x240+120 SM/RM; AYKY-J 3x240+120 SM/RM | m | 2160 |  |  | 0 | 0 | 0 | 0
2I.1.12 |  | NESTÍNĚNÝ KABEL; 06/1kV; ø43,0mm; AYKY-J 3x120+70 SM/RM; AYKY-J 3x120+70 SM/RM | m | 80 |  |  | 0 | 0 | 0 | 0
2I.1.13 |  | KABEL; 250V; ø7,3mm; Li2YCY (TP) 4x2x0,22; 0031322 | m | 25 |  |  | 0 | 0 | 0 | 0
2I.1.14 |  | OHNIODOLNÝ KABEL S FUNKČNÍ SCHOPNOSTÍ PŘI POŽÁRU; 500V; ø10mm; JC2XFE-V (O) 1x2x1,5; JC2XFE-V (O) 1x2x1,5 | m | 40 |  |  | 0 | 0 | 0 | 0
2I.1.15 |  | OHNIODOLNÝ KABEL S FUNKČNÍ SCHOPNOSTÍ PŘI POŽÁRU 0,6/1kV; ø13,0mm, ORANŽOVÝ,; 1-CHKE-V-J 5x1; 1-CHKE-V-J 5x1 | m | 20 |  |  | 0 | 0 | 0 | 0
2I.1.16 |  | KABEL; 300/500V; ø8,0mm; Y-CY-OZ 2X1; 16248 | m | 5 |  |  | 0 | 0 | 0 | 0
2I.1.17 |  | STÍNĚNÝ KABEL; PVC; UV ODOLNÝ; ODOLNÝ OLEJŮM; BARVA ČERNÁ; 0,6/1kV; ø8,20mm; OZ-600 2X1,5; 10656 | m | 775 |  |  | 0 | 0 | 0 | 0
2I.1.18 |  | KABEL; UV ODOLNÝ; ODOLNÝ OLEJŮM; 600/1000V; ø15,5mm; BARVA ČERNÁ; JZ-600 12G1,5; 10670 | m | 15640 |  |  | 0 | 0 | 0 | 0
2I.1.19 |  | KABEL; 600/1000V; UV ODOLNÝ, SAMOZHÁŠIVÝ; BARVA IZOLACE: ČERNÁ; ø51,7mm; JZ-600 5G95; 10744 | m | 45 |  |  | 0 | 0 | 0 | 0
2I.1.20 |  | KABEL; 600/1000V; UV ODOLNÝ, SAMOZHÁŠIVÝ; BARVA IZOLACE: ČERNÁ; ø20,5mm; JZ-600 5G10; 10722 | m | 100 |  |  | 0 | 0 | 0 | 0
2I.1.21 |  | KABEL; 600/1000V; UV ODOLNÝ, SAMOZHÁŠIVÝ; BARVA IZOLACE: ČERNÁ; ø16,2mm; JZ-600 5G6; 10718 | m | 115 |  |  | 0 | 0 | 0 | 0
2I.1.22 |  | KABEL; 600/1000V; UV ODOLNÝ, SAMOZHÁŠIVÝ; BARVA IZOLACE: ČERNÁ; ø14,5mm; JZ-600 5G4; 10712 | m | 80 |  |  | 0 | 0 | 0 | 0
2I.1.23 |  | KABEL; 600/1000V; UV ODOLNÝ, SAMOZHÁŠIVÝ; BARVA IZOLACE: ČERNÁ; ø12,5mm; JZ-600 5G2,5; 10694 | m | 340 |  |  | 0 | 0 | 0 | 0
2I.1.24 |  | KABEL; UV ODOLNÝ; ODOLNÝ OLEJŮM; 600/1000V; ø22,3mm; BARVA ČERNÁ; JZ-600 4G16; 10725 | m | 720 |  |  | 0 | 0 | 0 | 0
2I.1.25 |  | KABEL; UV ODOLNÝ; ODOLNÝ OLEJŮM; 600/1000V; ø12,9mm; BARVA ČERNÁ; JZ-600 4G4; 10711 | m | 160 |  |  | 0 | 0 | 0 | 0
2I.1.26 |  | KABEL; UV ODOLNÝ; ODOLNÝ OLEJŮM; 600/1000V; ø11,2mm; BARVA ČERNÁ; JZ-600 4G2,5; 10692 | m | 14630 |  |  | 0 | 0 | 0 | 0
2I.1.27 |  | KABEL; UV ODOLNÝ; ODOLNÝ OLEJŮM; 600/1000V; ø9,7mm; BARVA ČERNÁ; JZ-600 4G1,5; 10659 | m | 180 |  |  | 0 | 0 | 0 | 0
2I.1.28 |  | KABEL; PVC; UV ODOLNÝ; ODOLNÝ OLEJŮM; BARVA IZOLACE: ČERNÁ; 0,6/1kV; ø13,10mm; JZ-600 3G6; 10716 | m | 240 |  |  | 0 | 0 | 0 | 0
2I.1.29 |  | KABEL; PVC; UV ODOLNÝ; ODOLNÝ OLEJŮM; BARVA IZOLACE: ČERNÁ; 0,6/1kV; ø11,70mm; JZ-600 3G4; 10710 | m | 65 |  |  | 0 | 0 | 0 | 0
2I.1.30 |  | KABEL; PVC; UV ODOLNÝ; ODOLNÝ OLEJŮM; BARVA IZOLACE: ČERNÁ; 0,6/1kV; ø10,10mm; JZ-600 3G2,5; 10690 | m | 535 |  |  | 0 | 0 | 0 | 0
2I.1.31 |  | KABEL; PVC; UV ODOLNÝ; ODOLNÝ OLEJŮM; BARVA IZOLACE: ČERNÁ; 0,6/1kV; ø8,60mm; JZ-600 3G1,5; 10657 | m | 230 |  |  | 0 | 0 | 0 | 0
2I.1.32 |  | STÍNĚNÝ KABEL; PVC; UV ODOLNÝ; ODOLNÝ OLEJŮM; 0.6/1kV; ČERNÁ; ø56,40mm; JZ-600-Y-CY_4G120; 11629 | m | 400 |  |  | 0 | 0 | 0 | 0
2I.1.33 |  | STÍNĚNÝ KABEL; PVC; UV ODOLNÝ; ODOLNÝ OLEJŮM; 0.6/1kV; ČERNÁ; ø10,4mm; JZ-600-Y-CY 2X1,5; 11546 | m | 9540 |  |  | 0 | 0 | 0 | 0
2I.1.34 |  | KABEL; 300/500V; ø7,3mm; SAMOZHÁŠIVÝ; BARVA ŠEDÁ; F-CY-OZ 4X1; 16053 | m | 25 |  |  | 0 | 0 | 0 | 0
2I.1.35 |  | KABEL; STÍNĚNÝ, PVC; 300/500V; ø13,5mm; SAMOZHÁŠIVÝ; BARVA ŠEDÁ; F-CY-JZ 19G1; 16352 | m | 2120 |  |  | 0 | 0 | 0 | 0
2I.1.36 |  | KABEL; STÍNĚNÝ, PVC; 300/500V; ø13,5mm; SAMOZHÁŠIVÝ; BARVA ŠEDÁ; F-CY-JZ 14G1,5; 16401 | m | 195 |  |  | 0 | 0 | 0 | 0
2I.1.37 |  | NESTÍNĚNÝ KABEL; PRYŽOVÝ 0,6/1kV; ø22,2mm; H07RN-F 5G6; 0737064 | m | 12 |  |  | 0 | 0 | 0 | 0
[7 empty] | 0 | 0 | 0 | 0
2I.2 |  | Ukončení kabelů |  |  |  |  | 0 | 0 | 0 | 0
2I.2.1 |  | OHNIODOLNÝ KABEL S FUNKČNÍ SCHOPNOSTÍ PŘI POŽÁRU 0,6/1kV; ø11,3mm; 1-CSKH-V180 P60-R J 3x2,5; 1-CSKH-V180 P60-R J 3x2,5 | ks | 2 |  |  | 0 | 0 | 0 | 0
2I.2.2 |  | NESTÍNĚNÝ KABEL; 750V; ø8,6mm; CYKY-O 3x1,5 RE; CYKY-O 3x1,5 RE | ks | 12 |  |  | 0 | 0 | 0 | 0
2I.2.3 |  | NESTÍNĚNÝ KABEL; 750V; ø14,6mm; CYKY-J 12x1,5; CYKY-J 12x1,5 | ks | 128 |  |  | 0 | 0 | 0 | 0
2I.2.4 |  | NESTÍNĚNÝ KABEL; 750V; ø18,0mm; CYKY-J 5x10; CYKY-J 5x10 | ks | 2 |  |  | 0 | 0 | 0 | 0
2I.2.5 |  | NESTÍNĚNÝ KABEL; 750V; ø13,8mm; CYKY-J 5x4 RE; CYKY-J 5x4 RE | ks | 2 |  |  | 0 | 0 | 0 | 0
2I.2.6 |  | NESTÍNĚNÝ KABEL; 750V; ø11,2mm; CYKY-J 5x2,5 RE; CYKY-J 5x2,5 RE | ks | 10 |  |  | 0 | 0 | 0 | 0
2I.2.7 |  | NESTÍNĚNÝ KABEL; 750V; ø9,5mm; CYKY-J 3x2,5 RE; CYKY-J 3x2,5 RE | ks | 24 |  |  | 0 | 0 | 0 | 0
2I.2.8 |  | NESTÍNĚNÝ KABEL; 750V; ø8,6mm; CYKY-J 3x1,5 RE; CYKY-J 3x1,5 RE | ks | 32 |  |  | 0 | 0 | 0 | 0
2I.2.9 |  | NESTÍNĚNÝ KABEL; 750V; ø7,4mm; CMSM -O 2x1; CMSM -O 2x1 | ks | 2 |  |  | 0 | 0 | 0 | 0
2I.2.10 |  | NESTÍNĚNÝ KABEL; 300/500V; ø5,9mm; CMSM -G 3x1; CMSM -G 3x1 | ks | 4 |  |  | 0 | 0 | 0 | 0
2I.2.11 |  | NESTÍNĚNÝ KABEL; 06/1kV; ø56,4mm; AYKY-J 3x240+120 SM/RM; AYKY-J 3x240+120 SM/RM | ks | 24 |  |  | 0 | 0 | 0 | 0
2I.2.12 |  | NESTÍNĚNÝ KABEL; 06/1kV; ø43,0mm; AYKY-J 3x120+70 SM/RM; AYKY-J 3x120+70 SM/RM | ks | 2 |  |  | 0 | 0 | 0 | 0
2I.2.13 |  | KABEL; 250V; ø7,3mm; Li2YCY (TP) 4x2x0,22; 0031322 | ks | 2 |  |  | 0 | 0 | 0 | 0
2I.2.14 |  | OHNIODOLNÝ KABEL S FUNKČNÍ SCHOPNOSTÍ PŘI POŽÁRU; 500V; ø10mm; JC2XFE-V (O) 1x2x1,5; JC2XFE-V (O) 1x2x1,5 | ks | 4 |  |  | 0 | 0 | 0 | 0
2I.2.15 |  | OHNIODOLNÝ KABEL S FUNKČNÍ SCHOPNOSTÍ PŘI POŽÁRU 0,6/1kV; ø13,0mm, ORANŽOVÝ,; 1-CHKE-V-J 5x1; 1-CHKE-V-J 5x1 | ks | 2 |  |  | 0 | 0 | 0 | 0
2I.2.16 |  | KABEL; 300/500V; ø8,0mm; Y-CY-OZ 2X1; 16248 | ks | 2 |  |  | 0 | 0 | 0 | 0
2I.2.17 |  | STÍNĚNÝ KABEL; PVC; UV ODOLNÝ; ODOLNÝ OLEJŮM; BARVA ČERNÁ; 0,6/1kV; ø8,20mm; OZ-600 2X1,5; 10656 | ks | 34 |  |  | 0 | 0 | 0 | 0
2I.2.18 |  | KABEL; UV ODOLNÝ; ODOLNÝ OLEJŮM; 600/1000V; ø15,5mm; BARVA ČERNÁ; JZ-600 12G1,5; 10670 | ks | 216 |  |  | 0 | 0 | 0 | 0
2I.2.19 |  | KABEL; 600/1000V; UV ODOLNÝ, SAMOZHÁŠIVÝ; BARVA IZOLACE: ČERNÁ; ø51,7mm; JZ-600 5G95; 10744 | ks | 4 |  |  | 0 | 0 | 0 | 0
2I.2.20 |  | KABEL; 600/1000V; UV ODOLNÝ, SAMOZHÁŠIVÝ; BARVA IZOLACE: ČERNÁ; ø20,5mm; JZ-600 5G10; 10722 | ks | 2 |  |  | 0 | 0 | 0 | 0
2I.2.21 |  | KABEL; 600/1000V; UV ODOLNÝ, SAMOZHÁŠIVÝ; BARVA IZOLACE: ČERNÁ; ø16,2mm; JZ-600 5G6; 10718 | ks | 4 |  |  | 0 | 0 | 0 | 0
2I.2.22 |  | KABEL; 600/1000V; UV ODOLNÝ, SAMOZHÁŠIVÝ; BARVA IZOLACE: ČERNÁ; ø14,5mm; JZ-600 5G4; 10712 | ks | 2 |  |  | 0 | 0 | 0 | 0
2I.2.23 |  | KABEL; 600/1000V; UV ODOLNÝ, SAMOZHÁŠIVÝ; BARVA IZOLACE: ČERNÁ; ø12,5mm; JZ-600 5G2,5; 10694 | ks | 8 |  |  | 0 | 0 | 0 | 0
2I.2.24 |  | KABEL; UV ODOLNÝ; ODOLNÝ OLEJŮM; 600/1000V; ø22,3mm; BARVA ČERNÁ; JZ-600 4G16; 10725 | ks | 10 |  |  | 0 | 0 | 0 | 0
2I.2.25 |  | KABEL; UV ODOLNÝ; ODOLNÝ OLEJŮM; 600/1000V; ø12,9mm; BARVA ČERNÁ; JZ-600 4G4; 10711 | ks | 4 |  |  | 0 | 0 | 0 | 0
2I.2.26 |  | KABEL; UV ODOLNÝ; ODOLNÝ OLEJŮM; 600/1000V; ø11,2mm; BARVA ČERNÁ; JZ-600 4G2,5; 10692 | ks | 232 |  |  | 0 | 0 | 0 | 0
2I.2.27 |  | KABEL; UV ODOLNÝ; ODOLNÝ OLEJŮM; 600/1000V; ø9,7mm; BARVA ČERNÁ; JZ-600 4G1,5; 10659 | ks | 6 |  |  | 0 | 0 | 0 | 0
2I.2.28 |  | KABEL; PVC; UV ODOLNÝ; ODOLNÝ OLEJŮM; BARVA IZOLACE: ČERNÁ; 0,6/1kV; ø13,10mm; JZ-600 3G6; 10716 | ks | 4 |  |  | 0 | 0 | 0 | 0
2I.2.29 |  | KABEL; PVC; UV ODOLNÝ; ODOLNÝ OLEJŮM; BARVA IZOLACE: ČERNÁ; 0,6/1kV; ø11,70mm; JZ-600 3G4; 10710 | ks | 4 |  |  | 0 | 0 | 0 | 0
2I.2.30 |  | KABEL; PVC; UV ODOLNÝ; ODOLNÝ OLEJŮM; BARVA IZOLACE: ČERNÁ; 0,6/1kV; ø10,10mm; JZ-600 3G2,5; 10690 | ks | 20 |  |  | 0 | 0 | 0 | 0
2I.2.31 |  | KABEL; PVC; UV ODOLNÝ; ODOLNÝ OLEJŮM; BARVA IZOLACE: ČERNÁ; 0,6/1kV; ø8,60mm; JZ-600 3G1,5; 10657 | ks | 8 |  |  | 0 | 0 | 0 | 0
2I.2.32 |  | STÍNĚNÝ KABEL; PVC; UV ODOLNÝ; ODOLNÝ OLEJŮM; 0.6/1kV; ČERNÁ; ø56,40mm; JZ-600-Y-CY_4G120; 11629 | ks | 16 |  |  | 0 | 0 | 0 | 0
2I.2.33 |  | STÍNĚNÝ KABEL; PVC; UV ODOLNÝ; ODOLNÝ OLEJŮM; 0.6/1kV; ČERNÁ; ø10,4mm; JZ-600-Y-CY 2X1,5; 11546 | ks | 166 |  |  | 0 | 0 | 0 | 0
2I.2.34 |  | KABEL; 300/500V; ø7,3mm; SAMOZHÁŠIVÝ; BARVA ŠEDÁ; F-CY-OZ 4X1; 16053 | ks | 2 |  |  | 0 | 0 | 0 | 0
2I.2.35 |  | KABEL; STÍNĚNÝ, PVC; 300/500V; ø13,5mm; SAMOZHÁŠIVÝ; BARVA ŠEDÁ; F-CY-JZ 19G1; 16352 | ks | 176 |  |  | 0 | 0 | 0 | 0
2I.2.36 |  | KABEL; STÍNĚNÝ, PVC; 300/500V; ø13,5mm; SAMOZHÁŠIVÝ; BARVA ŠEDÁ; F-CY-JZ 14G1,5; 16401 | ks | 14 |  |  | 0 | 0 | 0 | 0
2I.2.37 |  | NESTÍNĚNÝ KABEL; PRYŽOVÝ 0,6/1kV; ø22,2mm; H07RN-F 5G6; 0737064 | ks | 4 |  |  | 0 | 0 | 0 | 0
[7 empty] | 0 | 0 | 0 | 0
[7 empty] | 0 | 0 | 0 | 0
2I.3 |  | Elektroinstalace - Nová rozvodna SO222.1 |  |  |  |  | 0 | 0 | 0 | 0
2I.3.1 |  | ZÁSUVKA NÁSTĚNNÁ ŠÍKMÁ 400V, 32A - 5p , IP44, 3P+N+PE, ; DLE VÝROBCE | ks | 1 |  |  | 0 | 0 | 0 | 0
2I.3.2 |  | ZÁSUVKA NÁSTĚNNÁ 230V, 16A, IP44, L+N+PE ; DLE VÝROBCE | ks | 2 |  |  | 0 | 0 | 0 | 0
2I.3.3 |  | ZÁSUVKA NÁSTĚNNÁ ŠÍKMÁ 400V, 16A - 5p , IP44, 3P+N+PE, ; DLE VÝROBCE | ks | 2 |  |  | 0 | 0 | 0 | 0
2I.3.4 |  | VYPÍNAČ NÁSTĚNNÝ č. 1; IP44; 10A/230V AC; DLE VÝROBCE | ks | 4 |  |  | 0 | 0 | 0 | 0
2I.3.5 |  | KRABICOVÁ ROZVODKA NÁSTĚNNÁ 5-PÓLOVÁ; 2,5mm2; IP66; DK 0202 GZ | ks | 6 |  |  | 0 | 0 | 0 | 0
2I.3.6 |  | NOUZ. SVÍTIDLO LED S VLASTNÍM ZDROJEM, 400 lm, IP44, NÁPIS EXIT; DLE VÝROBCE | ks | 2 |  |  | 0 | 0 | 0 | 0
2I.3.7 |  | LED REFLEKTOR VENK. 20W, 2400 lm, IP65; DLE VÝROBCE | ks | 2 |  |  | 0 | 0 | 0 | 0
2I.3.8 |  | SVÍTIDLO LED 33 W, 4500 lm, IP44; DLE VÝROBCE | ks | 6 |  |  | 0 | 0 | 0 | 0
[7 empty] | 0 | 0 | 0 | 0
[7 empty] | 0 | 0 | 0 | 0
2I.4 |  | Kabelové trasy a ostatní |  |  |  |  | 0 | 0 | 0 | 0
2I.4.1 |  | POMOCNÁ OCELOVÁ KONSTRUKCE - OBECNĚ | kg | 2500 |  |  | 0 | 0 | 0 | 0
2I.4.2 |  | DROBNÝ MONTÁŽNÍ MATERIÁL | set | 1 |  |  | 0 | 0 | 0 | 0
2I.4.3 |  | H07V-K 6mm2 GNYE; IZOLOVANÝ VODIČ OHEBNÝ, ŽLUTÁ/ZELENÁ BARVA, 6 mm2 | m | 800 |  |  | 0 | 0 | 0 | 0
2I.4.4 |  | H07V-K 25mm2 GNYE; IZOLOVANÝ VODIČ OHEBNÝ, BARVA ŽLUTOZELENÁ, 25 mm2 | m | 30 |  |  | 0 | 0 | 0 | 0
2I.4.5 |  | PROTIPOŽÁRNÍ UCPÁVKA PRO PROSTUP KABELŮ | m2 | 16 |  |  | 0 | 0 | 0 | 0
2I.4.6 |  | KRYCÍ PLECH NA KABELOVÝ ROŠT; v= 2M - OBECNĚ | ks | 1 |  |  | 0 | 0 | 0 | 0
2I.4.7 |  | SPR304X-03; OHEBNÁ ELEKTROINSTALAČNÍ TRUBKA; NEREZ AISI 304; 3"; 85,5/78,3mm; SPR304X-03 | m | 24 |  |  | 0 | 0 | 0 | 0
2I.4.8 |  | HP-EF-21; OHEBNÁ ELEKTROINSTALAČNÍ TRUBKA; FeZn+PVC; 3/4"; 26,4/21,0mm; UV ODOLNÁ; HP-EF-21 | m | 610 |  |  | 0 | 0 | 0 | 0
2I.4.9 |  | HP-EF-36; OHEBNÁ ELEKTROINSTALAČNÍ TRUBKA; FeZn+PVC; 1 1/4"; 41,8/35,4mm; UV ODOLNÁ; HP-EF-36 | m | 300 |  |  | 0 | 0 | 0 | 0
2I.4.10 |  | 6040ZN; ELEKTROINSTALAČNÍ TRUBKA EN OCELOVÁ TUHÁ ZINKOVANÁ, VNĚJŠÍ / VNITŘNÍ PRŮMĚR ø40 / 34,4mm, ZÁVIT M40; 6040ZN | m | 220 |  |  | 0 | 0 | 0 | 0
2I.4.11 |  | 6025ZN; ELEKTROINSTALAČNÍ TRUBKA EN OCELOVÁ TUHÁ ZINKOVANÁ, VNĚJŠÍ / VNITŘNÍ PRŮMĚR ø25 / 20,6mm, ZÁVIT M25; 6025ZN | m | 3 |  |  | 0 | 0 | 0 | 0
2I.4.12 |  | MARS; KABELOVÝ ŽLAB S VÍKEM, PERFOROVANÝ, FeZn, 62/50, vč. PŘÍSLUŠENSTVÍ a VÝLOŽNÍKŮ; NKZI 50X62X0.70 | m | 420 |  |  | 0 | 0 | 0 | 0
2I.4.13 |  | MARS; KABELOVÝ ŽLAB S VÍKEM BEZ PERFORACE, FeZn, 500/100, PŘÍSLUŠENSTVÍ; NKZIN 100X500X0.70 | m | 1030 |  |  | 0 | 0 | 0 | 0
2I.4.14 |  | MARS; KABELOVÝ ŽLAB S VÍKEM BEZ PERFORACE, FeZn, 250/100, PŘÍSLUŠENSTVÍ; NKZIN 100X250 | m | 150 |  |  | 0 | 0 | 0 | 0
2I.4.15 |  | SONAP A 76; KABELOVÁ PŘÍCHYTKA SONAP 76 TYP A, ROZSAH SEVŘENÍ 55-76 mm; 5100109 | ks | 880 |  |  | 0 | 0 | 0 | 0
2I.4.16 |  | NASPOJKOVÁNÍ STÁVAJÍCÍHO KABELU K VEŘEJNÉMU OSVĚTLENÍ OD DEMONTOVANÉHO STOŽÁRU VEŘEJNÉHO OSVĚTLENÍ PŘED SO222, VČETNĚ ZAMĚŘENÍ, ZJIŠTĚNÍ A IDENTIFIKACE STÁV. KABELU A VČETNĚ VÝKOPU, CHRÁNIČEK, VÝSTRAŽNÉ FÓLIE. PÍSKOVÉHO LOŽE A ZPĚTNÉHO ZÁHOZU VÝKOPU | set | 1 |  |  | 0 | 0 | 0 | 0
2I.4.17 |  | MARS; KABELOVÝ ŽLAB S VÍKEM BEZ PERFORACE, FeZn, 125/100, PŘÍSLUŠENSTVÍ; NKZIN 100X125X0.70 | m | 140 |  |  | 0 | 0 | 0 | 0
2I.4.18 |  | R-400; KABELOVÝ ROŠT FeZn TYP: R-400 ŠÍŘKA 400 mm | m | 30 |  |  | 0 | 0 | 0 | 0
2I.4.19 |  | H07V-K 16mm2 GNYE; IZOLOVANÝ VODIČ OHEBNÝ, BARVA IZOLACE: ŽLUTÁ/ZELENÁ, 16 mm2 | m | 50 |  |  | 0 | 0 | 0 | 0
2I.5 |  | Doplnění uzemnění - hlavní - technologie
2I.5.1 |  | FeZn 30x4; ZEMNÍCÍ PÁSEK FeZn 30x4; FeZn 30x4 | m | 100 |  |  | 0 | 0 | 0 | 0
2I.5.2 |  | FeZn D=10mm; ZEMNÍCÍ DRÁT D=10mm; FeZn D=10mm | m (alt. kg) | 40 |  |  | 0 | 0 | 0 | 0
2I.5.3 |  | SP1; PŘIPOJOVACÍ SVORKA, FeZn | ks | 20 |  |  | 0 | 0 | 0 | 0
2I.5.4 |  | SR02; SVORKA - PRO PÁSEK - PÁSEK, FeZn | ks | 20 |  |  | 0 | 0 | 0 | 0
2I.5.5 |  | SR03; SVORKA - PRO PÁSEK - DRÁT, FeZn | ks | 20 |  |  | 0 | 0 | 0 | 0
2I.5.6 |  | SS; SVORKA - PRO DRÁT- DRÁT, FeZn | ks | 12 |  |  | 0 | 0 | 0 | 0
2I.5.7 |  | GUMOASFALTOVÝ NÁTĚR | kg | 1 |  |  | 0 | 0 | 0 | 0
2I.6 |  | Nová rozvodna SO222.1 - kabelové trasy, uzemnění
2I.6.1 |  | DRÁT 8mm, AlMgSi | m | 100 |  |  | 0 | 0 | 0 | 0
2I.6.2 |  | SVORKA ZKUŠEBNÍ, NEREZ ø8÷10mm/NEREZ ø8÷10mm | ks | 6 |  |  | 0 | 0 | 0 | 0
2I.6.3 |  | LHD; HRANATÁ LIŠTA, PVC, 20X40, PŘÍSLUŠENSTVÍ; LHD_40X20 | m | 36 |  |  | 0 | 0 | 0 | 0
2I.6.4 |  | LH; HRANATÁ LIŠTA, PVC, 15X10, PŘÍSLUŠENSTVÍ; LH_15X10 | m | 20 |  |  | 0 | 0 | 0 | 0
2I.6.5 |  | LHD; HRANATÁ LIŠTA, PVC, 32X15, PŘÍSLUŠENSTVÍ; LHD_32X15 | m | 36 |  |  | 0 | 0 | 0 | 0
2I.6.6 |  | LH; HRANATÁ LIŠTA, PVC, 60X40, PŘÍSLUŠENSTVÍ; LH_60X40 | m | 36 |  |  | 0 | 0 | 0 | 0
2I.6.7 |  | PV1h; PODPĚRA PRO DRÁT DO ZDIVA | ks | 30 |  |  | 0 | 0 | 0 | 0
2I.6.8 |  | GUMOASFALTOVÝ NÁTĚR | kg | 1 |  |  | 0 | 0 | 0 | 0
2I.6.9 |  | OT; OCHRANNÁ TRUBKA; 1,7 m NEREZ | ks | 6 |  |  | 0 | 0 | 0 | 0
2I.6.10 |  | V4A; PÁSEK 30x3,5mm, NEREZ | m | 80 |  |  | 0 | 0 | 0 | 0
2I.6.11 |  | PV23 NEREZ; PODPĚRA PRO VEDENÍ HROMOSVODU - PRO PLECHOVÉ STŘECHY, | ks | 80 |  |  | 0 | 0 | 0 | 0
2I.6.12 |  | SR02; SVORKA - PRO PÁSEK - PÁSEK, NEREZ | ks | 20 |  |  | 0 | 0 | 0 | 0
2I.6.13 |  | SR03 b; SVORKA - PRO PÁSEK - DRÁT, NEREZ | ks | 20 |  |  | 0 | 0 | 0 | 0
2I.6.14 |  | VÝKOP PRO ULOŽENÍ ZEMNÍCÍHO PÁSKU vč. ZÁHOZU š x h = 50x100cm | m | 100 |  |  | 0 | 0 | 0 | 0
| 2015-02-02 | Demontážní práce | [8 empty] | 0
2II.1 |  | DEMONTÁŽ - VÝZBROJE VÝVODŮ STÁVAJÍCÍCH SERVOPOHONŮ, OSVĚTLENÍ, ZÁSUVEK A KLADKOSTROJE UMÍSTĚNÝCH V SO222, 223 STÁV. ROZVÁDĚČE rm222.2 (POLE 9,10,11) v SO072 | set | 1 |  |  | 0 | 0 | 0 | 0
2II.2 |  | DEMONTÁŽ - PŘÍPOJNICOVÝ MOST DO 1600A STÁV. ROZVÁDĚČE rm222.2 v SO072 | set | 1 |  |  | 0 | 0 | 0 | 0
2II.3 |  | DEMONTÁŽ - SKŘÍŇ ROZVÁDĚČ do 1000x700x2300, VČETNĚ VÝZBROJE | ks | 18 |  |  | 0 | 0 | 0 | 0
2II.4 |  | DEMONTÁŽ OVLÁDACÍ SKŘÍŇKA POHONŮ A OSVĚTLENÍ V SO222, 223 (MATERIÁL LITINA, POLYESTER) | ks | 75 |  |  | 0 | 0 | 0 | 0
2II.5 |  | SVÍTIDLO ŽÁROVKOVÉ (SO232) | ks | 61 |  |  | 0 | 0 | 0 | 0
2II.6 |  | DEMONTÁŽ KABEL DO 3x240+120, (SO072), ULOŽENÍ PEVNĚ | m | 200 |  |  | 0 | 0 | 0 | 0
2II.7 |  | DEMONTÁŽ KABEL DO 4x120, K ČERPADLŮM 160kW (SO072-SO222), ULOŽENÍ PEVNĚ A V ZEMI | m | 1200 |  |  | 0 | 0 | 0 | 0
2II.8 |  | DEMONTÁŽ KABEL DO 4x35, K ČERPADLŮM 18,5kW (SO072-SO222), ULOŽENÍ PEVNĚ A V ZEMI | m | 400 |  |  | 0 | 0 | 0 | 0
2II.9 |  | DEMONTÁŽ KABEL DO 5x4, K MALÝM ČERPADLŮM, SERVOPOHONŮM, ZÁSUVKÁM, OSVĚTLENÍ (SO072-SO222, 223), ULOŽENÍ PEVNĚ A V ZEMI | m | 32000 |  |  | 0 | 0 | 0 | 0
2II.10 |  | DEMONTÁŽ KABEL DO 12x2,5, K SERVOPOHONŮM, OVLÁDACÍM SKŘÍŇKÁM POHONŮ (SO072-SO222, 223), MEZI MaR a STÁV. RM222.2 (SO072), ULOŽENÍ PEVNĚ A V ZEMI | m | 21000 |  |  | 0 | 0 | 0 | 0
2II.11 |  | DEMONTÁŽ KABEL DO 5x10, PŘÍVODY OSVĚTLENÍ, KLADKOSTROJ (SO072-SO222, 223), ULOŽENÍ PEVNĚ A V ZEMI | m | 800 |  |  | 0 | 0 | 0 | 0
2II.12 |  | ODPOJENÍ KABEL DO 3x240+120, (SO072), ULOŽENÍ PEVNĚ | ks | 4 |  |  | 0 | 0 | 0 | 0
2II.13 |  | ODPOJENÍ KABEL DO 4x120, K ČERPADLŮM 160kW (SO072-SO222), ULOŽENÍ PEVNĚ A V ZEMI | ks | 16 |  |  | 0 | 0 | 0 | 0
2II.14 |  | ODPOJENÍ KABEL DO 4x35, K ČERPADLŮM 18,5kW (SO072-SO222), ULOŽENÍ PEVNĚ A V ZEMI | ks | 4 |  |  | 0 | 0 | 0 | 0
2II.15 |  | ODPOJENÍ KABEL DO 5x4, K MALÝM ČERPADLŮM, SERVOPOHONŮM, ZÁSUVKÁM, OSVĚTLENÍ (SO072-SO222, 223), ULOŽENÍ PEVNĚ A V ZEMI | ks | 314 |  |  | 0 | 0 | 0 | 0
2II.16 |  | ODPOJENÍ KABEL DO 12x2,5, K SERVOPOHONŮM, OVLÁDACÍM SKŘÍŇKÁM POHONŮ (SO072-SO222, 223), MEZI MaR a STÁV. RM222.2 (SO072), ULOŽENÍ PEVNĚ A V ZEMI | ks | 446 |  |  | 0 | 0 | 0 | 0
2II.17 |  | ODPOJENÍ KABEL DO 5x10, PŘÍVODY OSVĚTLENÍ, KLADKOSTROJ (SO072-SO222, 223), ULOŽENÍ PEVNĚ A V ZEMI | ks | 8 |  |  | 0 | 0 | 0 | 0
2II.18 |  | DEMONTÁŽ NOSNÝ MATERIÁL KABEL. TRAS, TRUBKY, ŽLABY | set | 1 |  |  | 0 | 0 | 0 | 0
| 3 | Nátěry - neobsazeno
| 4 | Zemní a stavební práce - neobsazeno
| 5 | Speciální práce | [8 empty] | 0
5.1 |  | OŽIVENÍ, KOMPLEXNÍ ZKOUŠKY | kpl | 1 |  |  | 0 | 0 | 0 | 0
5.2 |  | KONTROLA STÁTNÍM ORGÁNEM - TIČR | kpl | 1 |  |  | 0 | 0 | 0 | 0
5.3 |  | VÝCHOZÍ REVIZE | kpl | 1 |  |  | 0 | 0 | 0 | 0
| Poznámka | U všech navržených přístrojů lzte použít jiné typy ale stejných parametrů jako navržené v této PD; veškeré náklady spojené se změnou typů včetně zpracování PD skutečného stavu nese zhotovitel stavby
| 6 | Přirážky | [8 empty] | 0
6.1 |  | Doprava dodávek | set | 1 |  |  | 0 | 0 | 0 | 0
6.2 |  | Přesun dodávek | set | 1 |  |  | 0 | 0 | 0 | 0
6.3 |  | Podíl přidružených výkonů montážních prací | set | 1 |  |  | 0 | 0 | 0 | 0
6.4 |  | Ekologická likvidace demontovaných prvků a kabeláže | set | 1 |  |  | 0 | 0 | 0 | 0
6.5 |  | Rizika a pojištění | set | 1 |  |  | 0 | 0 | 0 | 0
6.6 |  | Zařízení staveniště | set | 1 |  |  | 0 | 0 | 0 | 0
6.7 |  | Provozní vlivy | set | 1 |  |  | 0 | 0 | 0 | 0
CELKEM