## KRYCI LIST ROZPOCTU
NÁZEV AKCE: |  | REKONSTRUKCE AB 050 SKLAD TŘEMOŠNÁ
ČÍSLO PROJEKTU: |  | 14Z026
VERZE: |  | 01 | 06/2014
Krycí list rozpočtu - REKONSTRUKCE 1.NP AB TŘEMOŠNÁ
p.č. |  |  | základ | cena /Kč/
1 | SLP rozvody |  |  | 0
2 | NN rozvody |  |  | 0
3 | Stavební úpravy |  |  | 0
CENA bez DPH |  |  |  | 0

## REKAPITULACE SLP
NÁZEV AKCE: |  | REKONSTRUKCE AB 050 SKLAD TŘEMOŠNÁ
ČÍSLO PROJEKTU: |  | 14Z026
VERZE: |  | 01 | DATUM: | 06/2014
Rekapitulace ceny – SLP rozvody
p.č. |  |  | % | základ | cena /Kč/
4 | Materiál montážní |  |  |  | 0
5 | Prořez |  | 5% | 0 | 0
6 | Materiál podružný |  | 3% | 0 | 0
7 | Demontáže a přesuny |  |  |  | 0
8 | Montáže |  |  |  | 0
9 | PPV pro elektromontáže |  | 2% | 0 | 0
11 | Materiál+výkony celkem |  |  |  | 0
12 | Ostatní náklady |  |  |  | 0
13 | NÁKLADY hl.III celkem |  |  |  | 0
14 | zařízení staveniště |  | 1% | 0 | 0
15 | NÁKLADY hl.VI celkem |  |  |  | 0
16 | Kompletační činnost |  |  |  | 0
17 | Výchozí revize |  |  |  | 0
18 | Projektová dokumentace DPS |  |  |  | 0
19 | Mimostaveništní doprava |  |  |  | 0
20 | NÁKLADY hl.XI celkem |  |  |  | 0
CENA bez DPH |  |  |  |  | 0

## SLP
Položkový rozpočet – SLP rozvody
POLOŽKY ROZPOČTU | [5 empty] | MATERIÁL |  | INSTALACE |  | CENA CELKEM
Pol. | Výrobce | Číslo | Obchodní název | MJ | Počet | Cena/MJ | Celkem | Cena/MJ | Celkem | Celkem
Prapetní žlaby a přísušenství
1 |  |  | Kanál pro vestavbu přístrojů Rapid 45, typ GEK-K 53100 | m | 10 |  | 0 |  | 0 | 0
2 |  |  | Kryt vnitřního rohu pro GEK-K 53100 | ks | 1 |  | 0 |  | 0 | 0
3 |  |  | Koncový díl levý pro GEK-K 53100 | ks | 1 |  | 0 |  | 0 | 0
4 |  |  | Koncový díl pravý pro GEK-K 53100 | ks | 1 |  | 0 |  | 0 | 0
5 |  |  | Přepážka | m | 10 |  | 0 |  | 0 | 0
6 |  |  | Vrchní díl | m | 10 |  | 0 |  | 0 | 0
7 |  |  | Kryt spojů pro GEK-K 53160 a GEK-K 53100 | ks | 5 |  | 0 |  | 0 | 0
Drátěné žlaby a příslušenství
8 |  |  | Žlab MERKUR 200/100 "GZ" - vzdálenost podpěr cca.1,6m | m | 40 |  | 0 |  | 0 | 0
9 |  |  | Spojka SZ 1 "GZ" - pro spojení "žlab-žlab" - M1 | ks | 120 |  | 0 |  | 0 | 0
10 |  |  | Spojka SUM 1 "GZ" - uzemňovací (SU 1) - M1 + M2 | ks | 25 |  | 0 |  | 0 | 0
11 |  |  | Nosník NZM 200 "GZ" - pro žlab 200/50; 200/100 - M1 + M2 | ks | 36 |  | 0 |  | 0 | 0
12 |  |  | Ochranná krytka OK 1 - pro dráty 3,5 - 4,0mm | ks | 50 |  | 0 |  | 0 | 0
13 |  |  | Kotvící materiál | kpl | 1 |  | 0 |  | 0 | 0
Kotvící materiál
14 |  |  | Šroub vratový M6/16 "GZ" (Bal = 100 Ks) | bal | 2 |  | 0 |  | 0 | 0
15 |  |  | Podložka M6,4 velkoplošná "GZ" (Bal = 100 Ks) | bal | 2 |  | 0 |  | 0 | 0
16 |  |  | Matice M6 límcová (podložková) "GZ" (Bal = 100 Ks) | bal | 2 |  | 0 |  | 0 | 0
Trubky a příslušenství
17 |  |  | Trubka ohebná PP EN, střední mechanická pevnost Ø16mm, bezhalogenová | m | 15 |  | 0 |  | 0 | 0
18 |  |  | Trubka ohebná PP EN, střední mechanická pevnost Ø25mm, bezhalogenová | m | 450 |  | 0 |  | 0 | 0
19 |  |  | Trubka ohebná PP EN, střední mechanická pevnost Ø40mm, bezhalogenová | m | 40 |  | 0 |  | 0 | 0
20 |  |  | Trubka ohebná PP EN, střední mechanická pevnost Ø50mm, bezhalogenová | m | 10 |  | 0 |  | 0 | 0
21 |  |  | Kabelová průchodka pro vestavnou montáž do dveří opatřenývh zámkem ACS, bílá | ks | 2 |  | 0 |  | 0 | 0
Izolační pásky
22 |  |  | Izolační páska PVC, černá, typ COROPLAST 15mm/10metrů | ks | 10 |  | 0 |  | 0 | 0
Příchytky, stahovací pásky
23 |  |  | Hmoždinkové příchytky délky 37mm, průměru 10mm, pro pásky šířky do 9,7mm | ks | 100 |  | 0 |  | 0 | 0
24 |  |  | Příchytka kabelová 2031 M/15, plechová bez hmoždinky | ks | 150 |  | 0 |  | 0 | 0
25 |  |  | Vázací WAPRO pásky STANDARD, přírodní, 190x4,8mm | ks | 200 |  | 0 |  | 0 | 0
26 |  |  | Vázací WAPRO pásky STANDARD, přírodní, 310x4,8mm | ks | 300 |  | 0 |  | 0 | 0
Kabely sdělovací - telefonní, ostatní
27 |  |  | Kabel reproduktorový 2x0,75 | m | 105 |  | 0 |  | 0 | 0
28 |  |  | Kabel audio 3,5mm jack M / 2xcinch M 10m | ks | 1 |  | 0 |  | 0 | 0
29 |  |  | J-Y(St)Y 4x2x0,8 Lg | m | 150 |  | 0 |  | 0 | 0
30 |  |  | J-Y(St)Y 1x2x0,8 Lg | m | 240 |  | 0 |  | 0 | 0
Kabely sdělovací - cat.5e stíněné
31 |  |  | Kabel F/UTP Cat.5e 4x2xAWG24, 100MHz, LS0H plášť modrý | m | 240 |  | 0 |  | 0 | 0
Kabely sdělovací - cat.5e nestíněné
32 |  |  | Kabel U/UTP Cat.5e 4x2xAWG24, 100MHz, LSOH plášť modrý | m | 3950 |  | 0 |  | 0 | 0
Propojovací kabely metalické cat.5e stíněné
33 |  |  | Propojovací kabel, Cat.5e stíněný, 2xRJ-45, délka 2m, barva šedá | ks | 28 |  | 0 |  | 0 | 0
Propojovací kabely metalické cat.5e nestíněné
34 |  |  | Propojovací kabel, Cat.5e nestíněný, 2xRJ-45, délka 1m, barva dle požadavku investora | ks | 24 |  | 0 |  | 0 | 0
35 |  |  | Propojovací kabel, Cat.5e nestíněný, 2xRJ-45, délka 2m, barva dle požadavku investora | ks | 70 |  | 0 |  | 0 | 0
36 |  |  | Propojovací kabel, Cat.5e nestíněný, 2xRJ-45, délka 3m, barva dle požadavku investora | ks | 90 |  | 0 |  | 0 | 0
Propojovací kabely metalické telefonní
37 |  |  | Propojovací kabel, telefonní, 1x RJ-45, 1xRJ-11, délka 2m | ks | 10 |  | 0 |  | 0 | 0
38 |  |  | Propojovací kabel, telefonní, 1x RJ-45, 1xRJ-11, délka 3m | ks | 10 |  | 0 |  | 0 | 0
Kabely a vodiče silové
39 |  |  | H07V-K 4 | m | 20 |  | 0 |  | 0 | 0
Zásuvky datové, boxy a příslušenství
40 |  |  | Kryt zásuvky komunikační s popisovým polem, Tango, bílá | ks | 40 |  | 0 |  | 0 | 0
41 |  |  | Maska nosná s 2 otvory, pro RJ45, pro kryt Tango | ks | 40 |  | 0 |  | 0 | 0
42 |  |  | Kryt zásuvky reproduktorové bílá, Tango | ks | 5 |  | 0 |  | 0 | 0
43 |  |  | Nosná maska s 4mi konektory pro reproduktory | ks | 4 |  | 0 |  | 0 | 0
44 |  |  | Nosná maska se dvěma zásuvkami CINCH | ks | 1 |  | 0 |  | 0 | 0
45 |  |  | Kryt zaslepovací,bílá Tango | ks | 1 |  | 0 |  | 0 | 0
46 |  |  | Přípojné místo - modul BTCZ 043, do desky stolu, 2 x elektrická zásuvka, 2 x data, VGA, 1 x USB, video, HDMI , včetně připojovacích kabelů | ks | 1 |  | 0 |  | 0 | 0
47 |  |  | Přípojné místo - modul BTCZ 002, do desky stolu, 3x elektrická zásuvka, 3x data včetně připojovacích kabelů | ks | 2 |  | 0 |  | 0 | 0
48 |  |  | Datová zásuvka, 2xRJ 45x45, šikmá, bílá | ks | 8 |  | 0 |  | 0 | 0
49 |  |  | Datová zásuvka, 2xRJ 45x45, šikmá, modrá | ks | 3 |  | 0 |  | 0 | 0
50 |  |  | Datová zásuvka, 1xRJ 45x45, šikmá, bílá | ks | 8 |  | 0 |  | 0 | 0
51 |  |  | Odlehčení tahu | ks | 3 |  | 0 |  | 0 | 0
Podlahové boxy
52 |  |  | Podlahová přístrojová krabice, např. 410x367x70 St UGD 250-3 9 | ks | 3 |  | 0 |  | 0 | 0
53 |  |  | Přístrojová jednotka univerzální, např. PA GES9-2 | ks | 3 |  | 0 |  | 0 | 0
54 |  |  | Nosič modulu 45 uzavřený, např. 208x76x40 PA MT4 45 2-2 | ks | 9 |  | 0 |  | 0 | 0
55 |  |  | Kryt prázdného místa, např. PA LP 45 | ks | 9 |  | 0 |  | 0 | 0
Rámečky
56 |  |  | Rámeček pro elektroinstalační přístroje Tango, jednonásobný, bílý | ks | 4 |  | 0 |  | 0 | 0
57 |  |  | Rámeček pro elektroinstalační přístroje Tango, dvojnásobný vodorovný, bílý | ks | 18 |  | 0 |  | 0 | 0
58 |  |  | Rámeček pro elektroinstalační přístroje Tango, čtyřnásobný vodorovný, bílý | ks | 2 |  | 0 |  | 0 | 0
Krabice a příslušenství
59 |  |  | Krabice univerzální pod omítku 68mm s vysekáním | ks | 44 |  | 0 |  | 0 | 0
60 |  |  | Krabice univerzální pod omítku s víčkem 68mm s vysekáním | ks | 3 |  | 0 |  | 0 | 0
61 |  |  | Krabice přístrojová na omítku pro Tango, 80x80x28mm | ks | 4 |  | 0 |  | 0 | 0
Rozvodné panely - osazené cat.5e stíněné
62 |  |  | 19" patchpanel kompaktní, 24xRJ-45 stíněný Cat.5, 1U, RAL 7035 | ks | 2 |  | 0 |  | 0 | 0
Rozvodné panely - osazené cat.5e nestíněné
62 |  |  | 19" patchpanel kompaktní, 24xRJ-45 nestíněný Cat.5, 1U, RAL 7035 | ks | 3 |  | 0 |  | 0 | 0
Konektory, spojky, krytky, keystone, inserty
63 |  |  | Keystone modul stíněný, Cat.5, samozářezový | ks | 6 |  | 0 |  | 0 | 0
64 |  |  | Keystone modul nestíněný, Cat.5, samozářezový | ks | 114 |  | 0 |  | 0 | 0
Panely plné, vyvazovací, police přístrojové
65 |  |  | 19" vyvazovací panel, 5x velké kovové oko, 1U, RAL 7035 | ks | 2 |  | 0 |  | 0 | 0
Označovací štítky
66 |  |  | Popisovací páska Casio ČB 9mm | ks | 3 |  | 0 |  | 0 | 0
Tmely, ostatní
67 |  |  | Tmel silikonový bílý | ks | 2 |  | 0 |  | 0 | 0
68 |  |  | Tmel akrylátový bílý | ks | 4 |  | 0 |  | 0 | 0
69 |  |  | Montážní pěna PUR 750 ml | ks | 6 |  | 0 |  | 0 | 0
70 |  |  | Tmel protipožární CP 611A | ks | 4 |  | 0 |  | 0 | 0
71 |  |  | Plsť minerální protipožární Orsil | m2 | 1 |  | 0 |  | 0 | 0
72 |  |  | Směs omítková Cemix 7 | kg | 10 |  | 0 |  | 0 | 0
73 |  |  | Sádra bílá | kg | 10 |  | 0 |  | 0 | 0
74 |  |  | Sádra stavební šedá - balení 30 kg | kg | 200 |  | 0 |  | 0 | 0
Průrazy, ucpávky
75 |  |  | Provedení průrazu vč.zapravení do L=60cm | ks | 20 |  | 0 |  | 0 | 0
76 |  |  | Provedení protipožární ucpávky | ks | 3 |  | 0 |  | 0 | 0
Interní rozhlas
77 |  |  | Reproduktor interního rozhlasu | ks | 12 |  | 0 |  | 0 | 0
78 |  |  | Rozhlasová ústředna, např. JPA 1700, včetně mikrofonu, např. PA 570 | ks | 1 |  | 0 |  | 0 | 0
Výkopy
79 |  |  | Řezání spáry v betonu do 10cm | m | 15 |  | 0 |  | 0 | 0
Vysekání rýh
80 |  |  | Vysekání rýhy hloubky 30mm, šířky 70mm, cihla | m | 145 |  | 0 |  | 0 | 0
81 |  |  | Vysekání rýhy hloubky 30mm, šířky 100mm, cihla | m | 10 |  | 0 |  | 0 | 0
Měření
82 |  |  | Měření metalické linky UTP vč.certif.protokolu | ks | 114 |  | 0 |  | 0 | 0
83 |  |  | Měření metalické linky FTP vč.certif.protokolu | ks | 16 |  | 0 |  | 0 | 0
Ostatní výkony
84 |  |  | Příprava pro systém ACS ve dveřích | kpl | 1 |  | 0 |  | 0 | 0
Demontáže a přesuny
85 |  |  | Demontáž stávajících rozvodů strukturované kabeláže vč. kabelových tras, zásuvek, apod. | kpl | 1 |  | 0 |  | 0 | 0
86 |  |  | Přesuny a přepojení v rámci datových rozvaděčů RD050/1, RD050/2 a RD050/4 | kpl | 1 |  | 0 |  | 0 | 0
87 |  |  | Zjištění funkčnosti tel. rozvaděče na chodbě případný přesun nebo demontáž | kpl | 1 |  | 0 |  | 0 | 0
Ostatní náklady
88 |  |  | Úklidové práce po instalaci a ekologická likvidace vzniklého odpadu | kpl | 1 |  | 0 |  | 0 | 0
89 |  |  | Stavební přípomoce, průrazy, zapravení aj. | kpl | 1 |  | 0 |  | 0 | 0
90 |  |  | Koordinace s ostatními profesemi | kpl | 1 |  | 0 |  | 0 | 0
91 |  |  | Inženýrská činnost a technická podpora (KD aj.) | kpl | 1 |  | 0 |  | 0 | 0
CELKEM: | [9 empty] | 0
Uchazeč si je plně vědom, že kontrola výkazu výměr je součástí zadávacích podmínek. Všechna zařízení, systémy a konstrukce budou oceňovány a dodávány plně funkční, tj. včetně všech komponentů, upevňovacích prvků, podpor a prostupů atd. Ceny obsahují náklady na přesun hmot a případný odvoz sutě, pokud není v zadávacích podmínkách uvedeno jinak.

## REKAPITULACE NN
NÁZEV AKCE: |  | REKONSTRUKCE AB 050 SKLAD TŘEMOŠNÁ
ČÍSLO PROJEKTU: |  | 14Z026
VERZE: |  | 01 | DATUM: | 06/2014
Rekapitulace ceny – NN rozvody
p.č. |  |  | % | základ | cena /Kč/
1 | Dodávky zařízení |  |  |  | 0
2 | Doprava dodávek |  | 2% | 0 | 0
3 | Přesun dodávek |  | 1% | 0 | 0
4 | Materiál montážní |  |  |  | 0
5 | Prořez |  | 5% | 0 | 0
6 | Materiál podružný |  | 3% | 0 | 0
7 | Demontáže a přesuny |  |  |  | 0
8 | Montáže |  |  |  | 0
9 | PPV pro elektromontáže |  | 2% | 0 | 0
10 | Dodávky celkem |  |  |  | 0
11 | Materiál+výkony celkem |  |  |  | 0
12 | Ostatní náklady |  |  |  | 0
13 | NÁKLADY hl.III celkem |  |  |  | 0
14 | zařízení staveniště |  | 1% | 0 | 0
15 | NÁKLADY hl.VI celkem |  |  |  | 0
16 | Kompletační činnost |  |  |  | 0
17 | Výchozí revize |  |  |  | 0
18 | Projektová dokumentace DPS |  |  |  | 0
19 | Mimostaveništní doprava |  |  |  | 0
20 | NÁKLADY hl.XI celkem |  |  |  | 0
CENA bez DPH |  |  |  |  | 0

## NN
Položkový rozpočet – NN rozvody
POLOŽKY ROZPOČTU | [5 empty] | MATERIÁL |  | INSTALACE |  | CENA CELKEM
Pol. | Výrobce | Číslo | Obchodní název | MJ | Počet | Cena/MJ | Celkem | Cena/MJ | Celkem | Celkem | trubka
Drátěné žlaby a příslušenství
1 |  |  | Žlab MERKUR 50/50 "GZ"- vzdálenost podpěr cca.2,0m | m | 14 |  | 0 |  | 0 | 0
2 |  |  | Žlab MERKUR 100/50 "GZ" - vzdálenost podpěr cca.1,9m | m | 8 |  | 0 |  | 0 | 0
3 |  |  | Žlab MERKUR 200/100 "GZ" - vzdálenost podpěr cca.1,6m | m | 40 |  | 0 |  | 0 | 0
4 |  |  | Žlab MERKUR 400/100 "GZ" - vzdálenost podpěr cca.1,3m | m | 4 |  | 0 |  | 0 | 0
5 |  |  | Spojka SZ 1 "GZ" - pro spojení "žlab-žlab" - M1 | ks | 180 |  | 0 |  | 0 | 0
6 |  |  | Spojka SUM 1 "GZ" - uzemňovací (SU 1) - M1 + M2 | ks | 35 |  | 0 |  | 0 | 0
7 |  |  | Držák DZM 1 "GZ" - M1 + M2 | ks | 31 |  | 0 |  | 0 | 0
8 |  |  | Nosník NZM 50 "GZ" - pro žlab 50/50 - M1 + M2 | ks | 10 |  | 0 |  | 0 | 0
9 |  |  | Nosník NZM 100 "GZ" - pro žlab 50/50; 100/50; 100/100 - M1 + M2 | ks | 6 |  | 0 |  | 0 | 0
10 |  |  | Nosník NZM 200 "GZ" - pro žlab 200/50; 200/100 - M1 + M2 | ks | 25 |  | 0 |  | 0 | 0
11 |  |  | Nosník NZM 400 "GZ" - pro žlab 400/50; 400/100 - M1 + M2 | ks | 3 |  | 0 |  | 0 | 0
12 |  |  | Podpěra PZM 400"GZ" - pro žlab 400/50; 400/100 - M1 + M2 | ks | 2 |  | 0 |  | 0 | 0
13 |  |  | Ochranná krytka OK 1 - pro dráty 3,5 - 4,0mm | ks | 30 |  | 0 |  | 0 | 0
Kotvící materiál
14 |  |  | Závitová tyč 8mm/1m "GZ" | ks | 10 |  | 0 |  | 0 | 0
15 |  |  | Šroub vratový M6/16 "GZ" (Bal = 100 Ks) | bal | 2 |  | 0 |  | 0 | 0
16 |  |  | Šroub M6x16 6-ti hran "GZ" (Bal = 100 Ks) | bal | 2 |  | 0 |  | 0 | 0
17 |  |  | Podložka M6,4 velkoplošná "GZ" (Bal = 100 Ks) | bal | 2 |  | 0 |  | 0 | 0
18 |  |  | Podložka M8,4 "GZ" (Bal = 100 Ks) | bal | 1 |  | 0 |  | 0 | 0
19 |  |  | Matice M6 límcová (podložková) "GZ" (Bal = 100 Ks) | bal | 2 |  | 0 |  | 0 | 0
20 |  |  | Matice M8"GZ" (Bal = 100 Ks) | bal | 1 |  | 0 |  | 0 | 0
21 |  |  | Montážní materiál (hmoždinky, šrouby, atd.) | bal | 1 |  | 0 |  | 0 | 0
Trubky a příslušenství
22 |  |  | Trubka ohebná PP EN, střední mechanická pevnost Ø25mm, bezhalogenová | m | 1050 |  | 0 |  | 0 | 0
23 |  |  | Trubka ohebná PP EN, střední mechanická pevnost Ø50mm, bezhalogenová | m | 10 |  | 0 |  | 0 | 0
Izolační pásky
24 |  |  | Izolační páska PVC, bílá, typ COROPLAST 15mm/10metrů | ks | 10 |  | 0 |  | 0 | 0
Příchytky, stahovací pásky
25 |  |  | Hmoždinkové příchytky délky 37mm, průměru 10mm, pro pásky šířky do 9,7mm | ks | 100 |  | 0 |  | 0 | 0
26 |  |  | Příchytka kabelová 2031 M/15, plechová bez hmoždinky | ks | 150 |  | 0 |  | 0 | 0
27 |  |  | Vázací WAPRO pásky STANDARD, černé, 190x4,8mm | ks | 300 |  | 0 |  | 0 | 0
28 |  |  | Vázací WAPRO pásky STANDARD, černé, 310x4,8mm | ks | 300 |  | 0 |  | 0 | 0
Kabely a vodiče silové
29 |  |  | H07V-K 4 | m | 20 |  | 0 |  | 0 | 0
30 |  |  | H07V-K 10 | m | 25 |  | 0 |  | 0 | 0
31 |  |  | H07V-K 16 | m | 25 |  | 0 |  | 0 | 0
32 |  |  | CYKY 3 x 1,5 | m | 1150 |  | 0 |  | 0 | 0
33 |  |  | CYKY 5 x 1,5 | m | 229 |  | 0 |  | 0 | 0
34 |  |  | CYKY 3 x 2,5 | m | 1644 |  | 0 |  | 0 | 0
35 |  |  | CYKY 5 x 2,5 | m | 50 |  | 0 |  | 0 | 0
36 |  |  | CYKY 5x16 RE | m | 45 |  | 0 |  | 0 | 0
37 |  |  | 1-CYKY 4x35 RMV | m | 30 |  | 0 |  | 0 | 0
Zásuvky silové
38 |  |  | Zásuvka jednonásobná s ochranným kolíkem, např. Tango, bílá | ks | 4 |  | 0 |  | 0 | 0
39 |  |  | Zásuvka dvojnásobná s ochrannými kolíky, např. Tango, s clonkami, s natočenou dutinou, bílá | ks | 63 |  | 0 |  | 0 | 0
40 |  |  | Zásuvka dvojnásobná s ochrannými kolíky, např. Tango, s clonkami, s natočenou dutinou, barevná | ks | 35 |  | 0 |  | 0 | 0
41 |  |  | Zásuvka třífázová instalace pod omítku | ks | 1 |  | 0 |  | 0 | 0
42 |  |  | Zásuvka 1násobná, do podlahového boxu, se zemnícím kolíkem, přímá, červená | ks | 8 |  | 0 |  | 0 | 0
43 |  |  | Zásuvka 2násobná 0°, se zemnícím kolíkem, přímá, bílá | ks | 8 |  | 0 |  | 0 | 0
44 |  |  | Zásuvka 2násobná 0°, se zemnícím kolíkem, přímá, červená s blokovací pojistkou, např. 4M 2xgn. el. s blok. | ks | 10 |  | 0 |  | 0 | 0
Rámečky
45 |  |  | Rámeček pro elektroinstalační, např. přístroje Tango, jednonásobný, bílý | ks | 34 |  | 0 |  | 0 | 0
46 |  |  | Rámeček pro elektroinstalační, např. přístroje Tango, dvojnásobný vodorovný, bílý | ks | 4 |  | 0 |  | 0 | 0
Krabice a příslušenství
47 |  |  | Krabice odbočná pod omítku s víčkem 97mm s vysekáním | ks | 2 |  | 0 |  | 0 | 0
48 |  |  | Krabice odbočná na povrch bez svorek | ks | 31 |  | 0 |  | 0 | 0
48 |  |  | Krabice univerzální pod omítku 68mm s vysekáním | ks | 140 |  | 0 |  | 0 | 0
49 |  |  | Krabice přístrojová na omítku, např. pro dvojzásuvku Tango, 80x104x28mm | ks | 3 |  | 0 |  | 0 | 0
Označovací štítky
50 |  |  | Návlečka pro značení vodičů 0,35 - 2,5mm2 | m | 3 |  | 0 |  | 0 | 0
51 |  |  | Návlečka pro značení vodičů 10 - 35mm2 | m | 1 |  | 0 |  | 0 | 0
51 |  |  | Štítek Pozor elektrické zařízení samolepící | ks | 2 |  | 0 |  | 0 | 0
52 |  |  | Popisovací páska Casio ČB 9mm | ks | 3 |  | 0 |  | 0 | 0
53 |  |  | Štítek na kabely 32,6x11,5mm na stahovací pásky | ks | 120 |  | 0 |  | 0 | 0
Přepěťové ochrany, jističe, rozvodnice, oka
54 |  |  | Jistič LPN, In 40 A, charakteristika B, 3-pól, Icn 10 kA | ks | 1 |  | 0 |  | 0 | 0
Rozvaděče NN
55 |  |  | Rozvaděč RH1 oceloplechový 600x400x2000mm (šxhxv), včetně podstavce 100mm, výzbroj dle výkresové dokumentace, krytí IP20 | ks | 1 |  | 0 |  | 0 | 0
56 |  |  | Rozvaděč RP1 oceloplechový 600x400x2000mm (šxhxv), včetně podstavce 100mm, výzbroj dle výkresové dokumentace, krytí IP20 | ks | 1 |  | 0 |  | 0 | 0
Osvětlení
57 |  |  | Svítidlo,vestavné, stropní, 2x zdroj (se zdrojem) se zapojením např. MODUS SPMC226MB200EP | ks | 17 |  | 0 |  | 0 | 0
58 |  |  | Svítidlo, přisazené, nástěnné, 1x zdroj (se zdrojem) se zapojením | ks | 8 |  | 0 |  | 0 | 0
59 |  |  | Svítidlo zářivkové, přisazené, stropní, 2x zdroj (se zdrojem) se zapojením, např. MODUS LLX236ALDP2EP | ks | 30 |  | 0 |  | 0 | 0
60 |  |  | Svítidlo zářivkové, přisazené, stropní, 2x zdroj (se zdrojem) se zapojením, např. MODUS V3236EP | ks | 1 |  | 0 |  | 0 | 0
61 |  |  | Svítidlo zářivkové, vestavné, stropní, 4x zdroj (se zdrojem) se zapojením, např. MODUS I418 ALDP 4x18W | ks | 28 |  | 0 |  | 0 | 0
62 |  |  | Nouzové svítidlo, např. Modus OZAWLVPC1SE | ks | 5 |  | 0 |  | 0 | 0
63 |  |  | Nouzové svítidlo, např. Modus OZAWLVP01SE | ks | 1 |  | 0 |  | 0 | 0
Vypínače, ovladače
63 |  |  | Pohybové čidlo, stropní, podhledové, např. MERGE JQ-O | ks | 13 |  | 0 |  | 0 | 0
64 |  |  | Spínač jednopólový včetně krytu (řazení 1) | ks | 8 |  | 0 |  | 0 | 0
65 |  |  | Ovladač zapínací včetně krytu s průzorem a orientační doutnavky (řazení 1/0So) | ks | 18 |  | 0 |  | 0 | 0
66 |  |  | Přepínač sériový včetně krytu (řazení 5) | ks | 12 |  | 0 |  | 0 | 0
Osoušeč rukou
67 |  |  | Osoušeč rukou 1800W, např. AEG HTE 4 WS | ks | 4 |  | 0 |  | 0 | 0
Ovládání centrální ventilace
68 |  |  | Rozvodnice včetně relé, zapojení a montáže | ks | 2 |  | 0 |  | 0 | 0
Tmely, ostatní
69 |  |  | Tmel silikonový bílý | ks | 3 |  | 0 |  | 0 | 0
70 |  |  | Tmel akrylátový bílý | ks | 3 |  | 0 |  | 0 | 0
71 |  |  | Montážní pěna PUR 750 ml | ks | 5 |  | 0 |  | 0 | 0
72 |  |  | Tmel protipožární CP 611A | ks | 3 |  | 0 |  | 0 | 0
73 |  |  | Plsť minerální protipožární Orsil | m2 | 1 |  | 0 |  | 0 | 0
74 |  |  | Směs omítková Cemix 7 | kg | 10 |  | 0 |  | 0 | 0
75 |  |  | Sádra bílá | kg | 10 |  | 0 |  | 0 | 0
76 |  |  | Sádra stavební šedá - balení 30 kg | kg | 200 |  | 0 |  | 0 | 0
Průrazy, ucpávky
77 |  |  | Provedení průrazu vč.zapravení do L=60cm | ks | 40 |  | 0 |  | 0 | 0
78 |  |  | Provedení protipožární ucpávky | ks | 5 |  | 0 |  | 0 | 0
Výkopy
79 |  |  | Řezání spáry v betonu do 10cm | m | 15 |  | 0 |  | 0 | 0
Vysekání rýh
80 |  |  | Vysekání rýhy hloubky 30mm, šířky 30mm, cihla | m | 100 |  | 0 |  | 0 | 0
81 |  |  | Vysekání rýhy hloubky 30mm, šířky 70mm, cihla | m | 245 |  | 0 |  | 0 | 0
82 |  |  | Vysekání rýhy hloubky 30mm, šířky 100mm, cihla | m | 10 |  | 0 |  | 0 | 0
Instalace metalických ukončovacích prvků - zapojení
83 |  |  | Ukončení vodiče do 2,5mm2, včetně označení | ks | 200 |  | 0 |  | 0 | 0
84 |  |  | Ukončení vodiče do 10mm2, včetně označení | ks | 10 |  | 0 |  | 0 | 0
85 |  |  | Ukončení vodiče do 16mm2, včetně označení | ks | 10 |  | 0 |  | 0 | 0
85 |  |  | Ukončení vodiče do 35mm2, včetně označení | ks | 8 |  | 0 |  | 0 | 0
Demontáže a přesuny
86 |  |  | Demontáž stávající elektroinstalace, včetně tras, rozvaděčů, zásuvek, osvětlení a vypínačů | kpl | 1 |  | 0 |  | 0 | 0
87 |  |  | Přesun zvonku pro VN trafo ze stávajícího rozvaděče RM-5 do parapetního žlabu u recepce | kpl | 1 |  | 0 |  | 0 | 0
88 |  |  | Přesun napájených vývodů do rozvaděče příslušného podlaží | kpl | 1 |  | 0 |  | 0 | 0
89 |  |  | Napojení přívodů do 2.NP, 3.NP a 1.PP v krabicích umístěných na drátěném žlabu nad podhledem | kpl | 1 |  | 0 |  | 0 | 0
90 |  |  | Nové vyzbrojení HDS (pojistkové spodky, včetně pojistek,...) | kpl | 1 |  | 0 |  | 0 | 0
91 |  |  | Instalace jističů do rozvaděče RTN zálohované části, včetně připojení pro napájení EZS a RH1 | kpl | 1 |  | 0 |  | 0 | 0
Ostatní náklady
92 |  |  | Úklidové práce po instalaci a ekologická likvidace vzniklého odpadu | kpl | 1 |  | 0 |  | 0 | 0
93 |  |  | Stavební přípomoce, průrazy, zapravení aj. | kpl | 1 |  | 0 |  | 0 | 0
94 |  |  | Koordinace s ostatními profesemi | kpl | 1 |  | 0 |  | 0 | 0
95 |  |  | Inženýrská činnost a technická podpora (KD aj.) | kpl | 1 |  | 0 |  | 0 | 0
CELKEM: | [9 empty] | 0
Uchazeč si je plně vědom, že kontrola výkazu výměr je součástí zadávacích podmínek. Všechna zařízení, systémy a konstrukce budou oceňovány a dodávány plně funkční, tj. včetně všech komponentů, upevňovacích prvků, podpor a prostupů atd. Ceny obsahují náklady na přesun hmot a případný odvoz sutě, pokud není v zadávacích podmínkách uvedeno jinak.

## REKAPITULACE STAVEBNI UPRAVY
NÁZEV AKCE: |  | REKONSTRUKCE AB 050 SKLAD TŘEMOŠNÁ
ČÍSLO PROJEKTU: |  | 14Z026
VERZE: |  | 01 | DATUM: | 06/2014
Rekapitulace ceny – Stavební úpravy
p.č. |  |  | % | základ | cena /Kč/
1 | HSV Dodávky |  |  |  | 0
2 | HSV Montáž |  |  |  | 0
3 | PSV Dodávky |  |  |  | 0
4 | PSV Montáž |  |  |  | 0
5 | Ostatní materiál |  |  |  | 0
6 | Dodávky celkem |  |  |  | 0
7 | Přesuny |  |  |  | 0
8 | Ostatní náklady |  |  |  | 0
9 | NÁKLADY hl.III celkem |  |  |  | 0
10 | Zařízení staveniště |  | 1.5% | 0 | 0
11 | NÁKLADY hl.VI celkem |  |  |  | 0
12 | Kompletační činnost |  |  |  | 0
13 | Projektová dokumentace DPS |  |  |  | 0
14 | Mimostaveništní doprava |  |  |  | 0
15 | NÁKLADY hl.XI celkem |  |  |  | 0
CENA bez DPH |  |  |  |  | 0

## STAVEBNI UPRAVY
Položkový rozpočet – Stavební úpravy
Č | Objekt | Kód | Zkrácený popis | M.j. | Množství | Jednot. | Náklady (Kč) |  |  | Hmotnost (t) |  | Cenová
|  |  | Rozměry |  |  | cena (Kč) | Dodávka | Montáž | Celkem | Jednot. | Celkem | soustava |  |  | Přesuny | Typ skupiny | HSV mat | HSV prac | PSV mat | PSV prac | Mont mat | Mont prac | Ostatní mat.
|  | 31 | Zdi podpěrné a volné |  |  |  | 0 | 0 | 0 |  | 3.7344 |  |  |  | 0 | HS | 0 | 0 | 0 | 0 | 0 | 0 | 0 | [6 empty] | 0 | 0 | 0
1 |  | 317167211R00 | Překlad např. Heluz vysoký, nosný 23,8/7/125 cm | kus | 8 |  | 0 | 0 | 0 | 0.04568 | 0.36544 | RTS I / 2014 | 1 | 0 | [9 empty] | 0 | 0 | 0 | 15 | 0 | 0 |  |  |  | 0 | 0 | 31_ | 3_ | _
2 |  | 317167210R00 | Překlad např. Heluz vysoký, nosný 23,8/7/100 cm | kus | 4 |  | 0 | 0 | 0 | 0.03667 | 0.14668 | RTS I / 2014 | 1 | 0 | [9 empty] | 0 | 0 | 0 | 15 | 0 | 0 |  |  |  | 0 | 0 | 31_ | 3_ | _
3 |  | 317167122R00 | Překlad např. Heluz plochý 11,5/7,1/125 cm | kus | 1 |  | 0 | 0 | 0 | 0.02094 | 0.02094 | RTS I / 2014 | 1 | 0 | [9 empty] | 0 | 0 | 0 | 15 | 0 | 0 |  |  |  | 0 | 0 | 31_ | 3_ | _
4 |  | 311237123R00 | Zdivo z cihel např. HELUZ P 10 na MVC 5 tl. 20 cm | m2 | 14 |  | 0 | 0 | 0 | 0.17696 | 2.4774 | RTS I / 2014 | 1 | 0 | [9 empty] | 0 | 0 | 0 | 15 | 0 | 0 |  |  |  | 0 | 0 | 31_ | 3_ | _
5 |  | 317167124R00 | Překlad např. Heluz plochý 11,5/7,1/175 cm | kus | 2 |  | 0 | 0 | 0 | 0.02839 | 0.05678 | RTS I / 2014 | 1 | 0 | [9 empty] | 0 | 0 | 0 | 15 | 0 | 0 |  |  |  | 0 | 0 | 31_ | 3_ | _
6 |  | 311237133R00 | Zdivo z cihel např. HELUZ P 10 na MVC 5 tl. 24 cm | m2 | 2.5 |  | 0 | 0 | 0 | 0.22255 | 0.55637 | RTS I / 2014 | 1 | 0 | [9 empty] | 0 | 0 | 0 | 15 | 0 | 0 |  |  |  | 0 | 0 | 31_ | 3_ | _
7 |  | 317167121R00 | Překlad např. Heluz plochý 11,5/7,1/100 cm | kus | 5 |  | 0 | 0 | 0 | 0.01573 | 0.07865 | RTS I / 2014 | 1 | 0 | [9 empty] | 0 | 0 | 0 | 15 | 0 | 0 |  |  |  | 0 | 0 | 31_ | 3_ | _
8 |  | 317167125R00 | Překlad např. Heluz plochý 11,5/7,1/200 cm (záměna za dveře 60x197 - kód 61161801) | kus | 1 |  | 0 | 0 | 0 | 0.03206 | 0.03206 | RTS I / 2014 | 1 | 0 | [9 empty] | 0 | 0 | 0 | 15 | 0 | 0 |  |  |  | 0 | 0 | 31_ | 3_ | _
|  | 34 | Stěny a příčky |  |  |  | 0 | 0 | 0 |  | 12.3148 |  |  |  | 0 | HS | 0 | 0 | 0 | 0 | 0 | 0 | 0 | [6 empty] | 0 | 0 | 0
9 |  | 340238212R00 | Zazdívka otvorů pl.1 m2,cihlami tl.zdi nad 10 cm | m2 | 0.397 |  | 0 | 0 | 0 | 0.2836 | 0.11259 | RTS I / 2014 | 1 | 0 | [9 empty] | 0 | 0 | 0 | 15 | 0 | 0 |  |  |  | 0 | 0 | 34_ | 3_ | _
10 |  | 340239212R00 | Zazdívka otvorů pl.4 m2,cihlami tl.zdi nad 10 cm | m2 | 14.08 |  | 0 | 0 | 0 | 0.28258 | 3.9787 | RTS I / 2014 | 1 | 0 | [9 empty] | 0 | 0 | 0 | 15 | 0 | 0 |  |  |  | 0 | 0 | 34_ | 3_ | _
11 |  | 342012221R00 | Příčka SDK tl.100 mm,ocel.kce,1x oplášť.,RB 12,5mm | m2 | 9 |  | 0 | 0 | 0 | 0.02574 | 0.23166 | RTS I / 2014 | 1 | 0 | [9 empty] | 0 | 0 | 0 | 15 | 0 | 0 |  |  |  | 0 | 0 | 34_ | 3_ | _
12 |  | 342247123R00 | Příčky z cihel např. HELUZ P 10 na maltu MVC 5, tl. 11,5 | m2 | 73 |  | 0 | 0 | 0 | 0.10915 | 7.968 | RTS I / 2014 | 1 | 0 | [9 empty] | 0 | 0 | 0 | 15 | 0 | 0 |  |  |  | 0 | 0 | 34_ | 3_ | _
13 |  | 342264513RS1 | Revizní dvířka do SDK podhledu, 300x300 mm | kus | 5 |  | 0 | 0 | 0 | 0.00477 | 0.02385 | RTS I / 2014 | 1 | 0 | [9 empty] | 0 | 0 | 0 | 15 | 0 | 0 |  |  |  | 0 | 0 | 34_ | 3_ | _
|  | 41 | Stropy a stropní konstrukce (pro pozemní stavby) |  |  |  | 0 | 0 | 0 |  | 2.826 |  |  |  | 0 | HS | 0 | 0 | 0 | 0 | 0 | 0 | 0 | [6 empty] | 0 | 0 | 0
14 |  | 416022121R00 | Podhledy SDK,ocel.dvouúrov.křížový rošt,1x RB 12,5 | m2 | 64.9 |  | 0 | 0 | 0 | 0.01232 | 0.79957 | RTS I / 2014 | 1 | 0 | [9 empty] | 0 | 0 | 0 | 15 | 0 | 0 |  |  |  | 0 | 0 | 41_ | 4_ | _
15 |  | 763431001R00 | Minerální podhled s vyjímatelnými panely vel. do 0,36 m2 na zavěšený viditelný rošt | m2 | 170 |  | 0 | 0 | 0 | 0.01192 | 2.0264 | RTS I / 2014 | 1 | 0 | [9 empty] | 0 | 0 | 0 | 15 | 0 | 0 |  |  |  | 0 | 0 | 41_ | 4_ | _
|  | 61 | Úprava povrchů vnitřní |  |  |  | 0 | 0 | 0 |  | 70.2386 |  |  |  | 0 | HS | 0 | 0 | 0 | 0 | 0 | 0 | 0 | [6 empty] | 0 | 0 | 0
16 |  | 611421122R00 | Omítka vnitřní stropů rovných, MVC, hladká | m2 | 400 |  | 0 | 0 | 0 | 0.05474 | 21.896 | RTS I / 2014 | 1 | 0 | [9 empty] | 0 | 0 | 0 | 15 | 0 | 0 |  |  |  | 0 | 0 | 61_ | 6_ | _
17 |  | 612421626R00 | Omítka vnitřní zdiva, MVC, hladká | m2 | 1050 |  | 0 | 0 | 0 | 0.04414 | 46.347 | RTS I / 2014 | 1 | 0 | [9 empty] | 0 | 0 | 0 | 15 | 0 | 0 |  |  |  | 0 | 0 | 61_ | 6_ | _
18 |  | 612409991R00 | Začištění omítek kolem oken,dveří apod. | m | 412 |  | 0 | 0 | 0 | 0.00431 | 1.7757 | RTS I / 2014 | 1 | 0 | [9 empty] | 0 | 0 | 0 | 15 | 0 | 0 |  |  |  | 0 | 0 | 61_ | 6_ | _
19 |  | 612431112R00 | Omítka sádrokartonových stěn rýhovaná | m2 | 7.2 |  | 0 | 0 | 0 | 0.0036 | 0.02592 | RTS I / 2014 | 1 | 0 | [9 empty] | 0 | 0 | 0 | 15 | 0 | 0 |  |  |  | 0 | 0 | 61_ | 6_ | _
20 |  | 612409991R00 | Začištění omítek kolem oken (2NP a 3NP) | m | 45 |  | 0 | 0 | 0 | 0.00431 | 0.19395 | RTS I / 2014 | 1 | 0 | [9 empty] | 0 | 0 | 0 | 15 | 0 | 0 |  |  |  | 0 | 0 | 61_ | 6_ | _
|  | 62 | Úprava povrchů vnější |  |  |  | 0 | 0 | 0 |  | 0.10314 |  |  |  | 0 | HS | 0 | 0 | 0 | 0 | 0 | 0 | 0 | [6 empty] | 0 | 0 | 0
21 |  | 622461111R00 | Oprava vnějších omítek umělých škrábaných do 10 % | m2 | 9 |  | 0 | 0 | 0 | 0.00936 | 0.08424 | RTS I / 2014 | 1 | 0 | [9 empty] | 0 | 0 | 0 | 15 | 0 | 0 |  |  |  | 0 | 0 | 62_ | 6_ | _
22 |  | 622471317R00 | Nátěr nebo nástřik stěn vnějších, složitost 1 - 2 | m2 | 9 |  | 0 | 0 | 0 | 0.0021 | 0.0189 | RTS I / 2014 | 1 | 0 | [9 empty] | 0 | 0 | 0 | 15 | 0 | 0 |  |  |  | 0 | 0 | 62_ | 6_ | _
|  | 629 | Ostatní |  |  |  | 0 | 0 | 0 |  | 0 |  |  |  | 0 | HS | 0 | 0 | 0 | 0 | 0 | 0 | 0 | [6 empty] | 0 | 0 | 0
23 |  | 629991011VD | Zakrytí výplní otvorů a svislých ploch fólií přilepenou lepící páskou | m2 | 78.72 |  | 0 | 0 | 0 | 0 | 0 |  | 1 | 0 | [9 empty] | 0 | 0 | 0 | 15 | 0 | 0 |  |  |  | 0 | 0 | 629_ | 6_ | _
|  | 63 | Podlahy a podlahové konstrukce |  |  |  | 0 | 0 | 0 |  | 5.3 |  |  |  | 0 | HS | 0 | 0 | 0 | 0 | 0 | 0 | 0 | [6 empty] | 0 | 0 | 0
24 |  | 631311121R00 | Doplnění mazanin betonem do 1 m2, do tl. 8 cm | m3 | 1 |  | 0 | 0 | 0 | 2.5 | 2.5 | RTS I / 2014 | 1 | 0 | [9 empty] | 0 | 0 | 0 | 15 | 0 | 0 |  |  |  | 0 | 0 | 63_ | 6_ | _
25 |  | 632411104RT1 | Vyrovnávací stěrka např. Cemix 050, ruční zprac. tl.4 mm | m2 | 400 |  | 0 | 0 | 0 | 0.007 | 2.8 | RTS I / 2014 | 1 | 0 | [9 empty] | 0 | 0 | 0 | 15 | 0 | 0 |  |  |  | 0 | 0 | 63_ | 6_ | _
|  | 64 | Výplně otvorů |  |  |  | 0 | 0 | 0 |  | 4.1638 |  |  |  | 0 | HS | 0 | 0 | 0 | 0 | 0 | 0 | 0 | [6 empty] | 0 | 0 | 0
26 |  | 642942111RT2 | Osazení zárubní dveřních ocelových, pl. do 2,5 m2 | kus | 4 |  | 0 | 0 | 0 | 0.03027 | 0.12108 | RTS I / 2014 | 1 | 0 | [9 empty] | 0 | 0 | 0 | 15 | 0 | 0 |  |  |  | 0 | 0 | 64_ | 6_ | _
27 |  | 642942111RU2 | Osazení zárubní dveřních ocelových, pl. do 2,5 m2 | kus | 2 |  | 0 | 0 | 0 | 0.03303 | 0.06606 | RTS I / 2014 | 1 | 0 | [9 empty] | 0 | 0 | 0 | 15 | 0 | 0 |  |  |  | 0 | 0 | 64_ | 6_ | _
28 |  | 642942111RU4 | Osazení zárubní dveřních ocelových, pl. do 2,5 m2 | kus | 4 |  | 0 | 0 | 0 | 0.02897 | 0.11588 | RTS I / 2014 | 1 | 0 | [9 empty] | 0 | 0 | 0 | 15 | 0 | 0 |  |  |  | 0 | 0 | 64_ | 6_ | _
29 |  | 642942111RT4 | Osazení zárubní dveřních ocelových, pl. do 2,5 m2 | kus | 1 |  | 0 | 0 | 0 | 0.03083 | 0.03083 | RTS I / 2014 | 1 | 0 | [9 empty] | 0 | 0 | 0 | 15 | 0 | 0 |  |  |  | 0 | 0 | 64_ | 6_ | _
30 |  | 641941312R00 | Osazení rámů okenních ocelových, plocha do 4 m2 | kus | 2 |  | 0 | 0 | 0 | 0.0441 | 0.0882 | RTS I / 2014 | 1 | 0 | [9 empty] | 0 | 0 | 0 | 15 | 0 | 0 |  |  |  | 0 | 0 | 64_ | 6_ | _
31 |  | 642940022RA0 | Dveře dvoukřídlové 145/197, překlad, zárubeň, práh | kus | 1 |  | 0 | 0 | 0 | 0.18757 | 0.18757 | RTS I / 2014 | 3 | 0 | [9 empty] | 0 | 0 | 0 | 15 | 0 | 0 |  |  |  | 0 | 0 | 64_ | 6_ | _
32 |  | 642940123RA0 | Dveře dvoukřídlové 145/197, s plným nadsvětlíkem | kus | 1 |  | 0 | 0 | 0 | 0.18757 | 0.18757 | RTS I / 2014 | 3 | 0 | [9 empty] | 0 | 0 | 0 | 15 | 0 | 0 |  |  |  | 0 | 0 | 64_ | 6_ | _
33 |  | 642940116RA0 | Dveře dvoukřídlové 145/197, s proskleným nadsvětlíkem | kus | 1 |  | 0 | 0 | 0 | 0.18757 | 0.18757 | RTS I / 2014 | 3 | 0 | [9 empty] | 0 | 0 | 0 | 15 | 0 | 0 |  |  |  | 0 | 0 | 64_ | 6_ | _
34 |  | 61161801 | Dveře vnitřní hladké plné např. ELEGANT 1kř. 60x197 | kus | 10 |  | 0 | 0 | 0 | 0.016 | 0.16 | RTS I / 2014 | 0 | 0 | [9 empty] | 0 | 0 | 0 | 15 | 0 | 0 |  |  |  | 0 | 0 | 64_ | 6_ | _
35 |  | 61161803 | Dveře vnitřní hladké plné např. ELEGANT 1kř. 80x197 | kus | 16 |  | 0 | 0 | 0 | 0.02 | 0.32 | RTS I / 2014 | 0 | 0 | [9 empty] | 0 | 0 | 0 | 15 | 0 | 0 |  |  |  | 0 | 0 | 64_ | 6_ | _
36 |  | 61143872VD | Okno plastové dvojkřídlé např. WELL 310x180 cm bílé | kus | 7 |  | 0 | 0 | 0 | 0.091 | 0.637 |  | 0 | 0 | [9 empty] | 0 | 0 | 0 | 15 | 0 | 0 |  |  |  | 0 | 0 | 64_ | 6_ | _
37 |  | 61143871VD | Okno plastové jednokřídlé 120x180 cm bílé | kus | 1 |  | 0 | 0 | 0 | 0.036 | 0.036 |  | 0 | 0 | [9 empty] | 0 | 0 | 0 | 15 | 0 | 0 |  |  |  | 0 | 0 | 64_ | 6_ | _
38 |  | 61143870VD | Okno plastové jednokřídlé 115x180 cm bílé | kus | 1 |  | 0 | 0 | 0 | 0.035 | 0.035 |  | 0 | 0 | [9 empty] | 0 | 0 | 0 | 15 | 0 | 0 |  |  |  | 0 | 0 | 64_ | 6_ | _
39 |  | 61143873VD | Okno plastové jednokřídlé 150x180 cm bílé | kus | 1 |  | 0 | 0 | 0 | 0.045 | 0.045 |  | 0 | 0 | [9 empty] | 0 | 0 | 0 | 15 | 0 | 0 |  |  |  | 0 | 0 | 64_ | 6_ | _
40 |  | 61143801VD | Okno plastové jednokřídlé 60x110 cm bílé | kus | 3 |  | 0 | 0 | 0 | 0.014 | 0.042 |  | 0 | 0 | [9 empty] | 0 | 0 | 0 | 15 | 0 | 0 |  |  |  | 0 | 0 | 64_ | 6_ | _
41 |  | 61110140 | Protipožární okno EP30DP1+EW30DP1 160x180 cm | kus | 2 |  | 0 | 0 | 0 | 0.078 | 0.156 | RTS I / 2014 | 0 | 0 | [9 empty] | 0 | 0 | 0 | 15 | 0 | 0 |  |  |  | 0 | 0 | 64_ | 6_ | _
42 |  | 55340923 | Dveře otočné STK 746579.2 80x1000 P FAB | kus | 1 |  | 0 | 0 | 0 | 0.0441 | 0.0441 | RTS I / 2014 | 0 | 0 | [9 empty] | 0 | 0 | 0 | 15 | 0 | 0 |  |  |  | 0 | 0 | 64_ | 6_ | _
43 |  | 61143872VD | Okno plastové trojkřídlé WELL 306x176 cm bílé (ve 3NP) | kus | 11 |  | 0 | 0 | 0 | 0.091 | 1.001 |  | 0 | 0 | [9 empty] | 0 | 0 | 0 | 15 | 0 | 0 |  |  |  | 0 | 0 | 64_ | 6_ | _
44 |  | 61110140 | Protipožár. okno EP30DP1+EW30DP1 147x165 cm (2ks 2NP, 2ks 3NP) | kus | 4 |  | 0 | 0 | 0 | 0.078 | 0.312 | RTS I / 2014 | 0 | 0 | [9 empty] | 0 | 0 | 0 | 15 | 0 | 0 |  |  |  | 0 | 0 | 64_ | 6_ | _
45 |  | 61143873VD | Okno plastové jednokřídlé 147x165 cm bílé (ve 3NP) | kus | 2 |  | 0 | 0 | 0 | 0.045 | 0.09 |  | 0 | 0 | [9 empty] | 0 | 0 | 0 | 15 | 0 | 0 |  |  |  | 0 | 0 | 64_ | 6_ | _
46 |  | 61143801VD | Okno plastové jednokřídlé 57x117 cm bílé (ve 3NP) | kus | 5 |  | 0 | 0 | 0 | 0.014 | 0.07 |  | 0 | 0 | [9 empty] | 0 | 0 | 0 | 15 | 0 | 0 |  |  |  | 0 | 0 | 64_ | 6_ | _
47 |  | 641941312R00 | Osazení rámů okenních ocelových, plocha do 4 m2 (2ks 2NP, 2 ks 3NP) | kus | 4 |  | 0 | 0 | 0 | 0.0441 | 0.1764 | RTS I / 2014 | 1 | 0 | [9 empty] | 0 | 0 | 0 | 15 | 0 | 0 |  |  |  | 0 | 0 | 64_ | 6_ | _
48 |  | 642941111RT1 | Pouzdro pro posuvné dveře jednostranné 600/1970 mm (záměna za dveře 60x197 - kód 61161801) | kus | 1 |  | 0 | 0 | 0 | 0.03425 | 0.03425 | RTS I / 2014 | 1 | 0 | [9 empty] | 0 | 0 | 0 | 15 | 0 | 0 |  |  |  | 0 | 0 | 64_ | 6_ | _
49 |  | 642941120R00 | Osazení pouzdra pro posuv.dveře (záměna za dveře 60x197 - kód 61161801) | kus | 1 |  | 0 | 0 | 0 | 0.00033 | 0.00033 | RTS I / 2014 | 1 | 0 | [9 empty] | 0 | 0 | 0 | 15 | 0 | 0 |  |  |  | 0 | 0 | 64_ | 6_ | _
50 |  | 61251782 | Posuvné dveře 1 kř. plné hladké 60x197 (záměna za dveře 60x197 - kód 61161801) | kus | 1 |  | 0 | 0 | 0 | 0.02 | 0.02 | RTS I / 2014 | 0 | 0 | [9 empty] | 0 | 0 | 0 | 15 | 0 | 0 |  |  |  | 0 | 0 | 64_ | 6_ | _
|  | 721 | Vnitřní kanalizace |  |  |  | 0 | 0 | 0 |  | 0.18452 |  |  |  | 0 | PS | 0 | 0 | 0 | 0 | 0 | 0 | 0 | [6 empty] | 0 | 0 | 0
51 |  | 721210817R00 | Demontáž vpusti sprchové DN 70 | kus | 1 |  | 0 | 0 | 0 | 0.01218 | 0.01218 | RTS I / 2014 | 1 | 0 | [9 empty] | 0 | 0 | 0 | 15 | 0 | 0 |  |  |  | 0 | 0 | 721_ | 72_ | _
52 |  | 721194105R00 | Vyvedení odpadních výpustek D 50 x 1,8 | kus | 12 |  | 0 | 0 | 0 | 0 | 0 | RTS I / 2014 | 1 | 0 | [9 empty] | 0 | 0 | 0 | 15 | 0 | 0 |  |  |  | 0 | 0 | 721_ | 72_ | _
53 |  | 721194109R00 | Vyvedení odpadních výpustek D 110 x 2,3 | kus | 3 |  | 0 | 0 | 0 | 0 | 0 | RTS I / 2014 | 1 | 0 | [9 empty] | 0 | 0 | 0 | 15 | 0 | 0 |  |  |  | 0 | 0 | 721_ | 72_ | _
54 |  | 721225202R00 | Uzávěrka zápach.s ocelovou nálevkou DN 50 | kus | 12 |  | 0 | 0 | 0 | 0.00359 | 0.04308 | RTS I / 2014 | 1 | 0 | [9 empty] | 0 | 0 | 0 | 15 | 0 | 0 |  |  |  | 0 | 0 | 721_ | 72_ | _
55 |  | 721300922R00 | Pročištění ležatých svodů do DN 300 | m | 9.5 |  | 0 | 0 | 0 | 0 | 0 | RTS I / 2014 | 1 | 0 | [9 empty] | 0 | 0 | 0 | 15 | 0 | 0 |  |  |  | 0 | 0 | 721_ | 72_ | _
56 |  | 721300945R00 | Pročištění podlahových vpustí DN 100 | kus | 1 |  | 0 | 0 | 0 | 0 | 0 | RTS I / 2014 | 1 | 0 | [9 empty] | 0 | 0 | 0 | 15 | 0 | 0 |  |  |  | 0 | 0 | 721_ | 72_ | _
57 |  | 721300957R00 | Pročištění šoupátek kanalizačních DN 200 | kus | 1 |  | 0 | 0 | 0 | 0 | 0 | RTS I / 2014 | 1 | 0 | [9 empty] | 0 | 0 | 0 | 15 | 0 | 0 |  |  |  | 0 | 0 | 721_ | 72_ | _
58 |  | 115201501R00 | Montáž odpadního potrubí do DN 150 | m | 23 |  | 0 | 0 | 0 | 0.00404 | 0.09292 | RTS I / 2014 | 1 | 0 | [9 empty] | 0 | 0 | 0 | 15 | 0 | 0 |  |  |  | 0 | 0 | 721_ | 72_ | _
59 |  | 721176114R00 | Potrubí HT odpadní svislé D 75 x 1,9 mm | m | 3.5 |  | 0 | 0 | 0 | 0.00078 | 0.00273 | RTS I / 2014 | 1 | 0 | [9 empty] | 0 | 0 | 0 | 15 | 0 | 0 |  |  |  | 0 | 0 | 721_ | 72_ | _
60 |  | 721176103R00 | Potrubí HT připojovací D 50 x 1,8 mm | m | 14 |  | 0 | 0 | 0 | 0.00047 | 0.00658 | RTS I / 2014 | 1 | 0 | [9 empty] | 0 | 0 | 0 | 15 | 0 | 0 |  |  |  | 0 | 0 | 721_ | 72_ | _
61 |  | 721176104R00 | Potrubí HT připojovací D 75 x 1,9 mm | m | 1.56 |  | 0 | 0 | 0 | 0.0007 | 0.001092 | RTS I / 2014 | 1 | 0 | [9 empty] | 0 | 0 | 0 | 15 | 0 | 0 |  |  |  | 0 | 0 | 721_ | 72_ | _
62 |  | 721176105R00 | Potrubí HT připojovací D 110 x 2,7 mm | m | 7.8 |  | 0 | 0 | 0 | 0.00152 | 0.011856 | RTS I / 2014 | 1 | 0 | [9 empty] | 0 | 0 | 0 | 15 | 0 | 0 |  |  |  | 0 | 0 | 721_ | 72_ | _
63 |  | 721223524RT1 | Sprchová vpusť z nerezové oceli, vč. plastového sifonu DN 50 | kus | 4 |  | 0 | 0 | 0 | 0.00118 | 0.00472 | RTS I / 2014 | 1 | 0 | [9 empty] | 0 | 0 | 0 | 15 | 0 | 0 |  |  |  | 0 | 0 | 721_ | 72_ | _
64 |  | 725860188RT1 | Sifon pračkový např. HL440, D 40/50 mm | kus | 2 |  | 0 | 0 | 0 | 0.0002 | 0.0004 | RTS I / 2014 | 1 | 0 | [9 empty] | 0 | 0 | 0 | 15 | 0 | 0 |  |  |  | 0 | 0 | 721_ | 72_ | _
65 |  | 55161311 | Uzávěrka zápachová umyvadlová např. T-1015CB DN 40 | kus | 7 |  | 0 | 0 | 0 | 0.00033 | 0.00231 | RTS I / 2014 | 0 | 0 | [9 empty] | 0 | 0 | 0 | 15 | 0 | 0 |  |  |  | 0 | 0 | 721_ | 72_ | _
66 |  | 721176126R00 | Potrubí HT svodné (ležaté) v zemi DN 125 x 3,1 mm | m | 2.1 |  | 0 | 0 | 0 | 0.00188 | 0.003948 | RTS I / 2014 | 1 | 0 | [9 empty] | 0 | 0 | 0 | 15 | 0 | 0 |  |  |  | 0 | 0 | 721_ | 72_ | _
67 |  | 55161600 | E sifon umyvadlový např. EU0N342 | kus | 7 |  | 0 | 0 | 0 | 0.00026 | 0.00182 | RTS I / 2014 | 0 | 0 | [9 empty] | 0 | 0 | 0 | 15 | 0 | 0 |  |  |  | 0 | 0 | 721_ | 72_ | _
68 |  | 721290111R00 | Zkouška těsnosti kanalizace vodou do DN 125 | m | 20 |  | 0 | 0 | 0 | 0 | 0 | RTS I / 2014 | 1 | 0 | [9 empty] | 0 | 0 | 0 | 15 | 0 | 0 |  |  |  | 0 | 0 | 721_ | 72_ | _
69 |  | 55161822.A | Sifón k urinálu např. GOLEM vnější, svislý 8.9200.4 | kus | 4 |  | 0 | 0 | 0 | 0.00022 | 0.00088 | RTS I / 2014 | 0 | 0 | [9 empty] | 0 | 0 | 0 | 15 | 0 | 0 |  |  |  | 0 | 0 | 721_ | 72_ | _
70 |  | 721310222R00 | Napojení a propojení na stávající rozvod | kus | 5 |  | 0 | 0 | 0 | 0 | 0 | RTS I / 2014 | 1 | 0 | [9 empty] | 0 | 0 | 0 | 15 | 0 | 0 |  |  |  | 0 | 0 | 721_ | 72_ | _
|  | 722 | Vnitřní vodovod |  |  |  | 0 | 0 | 0 |  | 1.9378 |  |  |  | 0 | PS | 0 | 0 | 0 | 0 | 0 | 0 | 0 | [6 empty] | 0 | 0 | 0
71 |  | 722130805R00 | Demontáž potrubí ocelových závitových | m | 132 |  | 0 | 0 | 0 | 0.01102 | 1.4546 | RTS I / 2014 | 1 | 0 | [9 empty] | 0 | 0 | 0 | 15 | 0 | 0 |  |  |  | 0 | 0 | 722_ | 72_ | _
72 |  | 722172413R00 | Potrubí z PPR Ekoplastik, D 32 x 4,4 mm, PN 16 | m | 170 |  | 0 | 0 | 0 | 0.00075 | 0.1275 | RTS I / 2014 | 1 | 0 | [9 empty] | 0 | 0 | 0 | 15 | 0 | 0 |  |  |  | 0 | 0 | 722_ | 72_ | _
73 |  | 722172411R00 | Potrubí z PPR Ekoplastik, D 20 x 2,8 mm, PN 16 | m | 60 |  | 0 | 0 | 0 | 0.00047 | 0.0282 | RTS I / 2014 | 1 | 0 | [9 empty] | 0 | 0 | 0 | 15 | 0 | 0 |  |  |  | 0 | 0 | 722_ | 72_ | _
74 |  | 722172412R00 | Potrubí z PPR Ekoplastik, D 25 x 3,5 mm, PN 16 | m | 55 |  | 0 | 0 | 0 | 0.00058 | 0.0319 | RTS I / 2014 | 1 | 0 | [9 empty] | 0 | 0 | 0 | 15 | 0 | 0 |  |  |  | 0 | 0 | 722_ | 72_ | _
75 |  | 722172415R00 | Potrubí z PPR Ekoplastik, D 50 x 6,9 mm, PN 16 | m | 8 |  | 0 | 0 | 0 | 0.006 | 0.048 | RTS I / 2014 | 1 | 0 | [9 empty] | 0 | 0 | 0 | 15 | 0 | 0 |  |  |  | 0 | 0 | 722_ | 72_ | _
76 |  | 722181231RT7 | Izolace potrubí návleková tl. stěny 6 mm | m | 39 |  | 0 | 0 | 0 | 3e-05 | 0.00117 | RTS I / 2014 | 1 | 0 | [9 empty] | 0 | 0 | 0 | 15 | 0 | 0 |  |  |  | 0 | 0 | 722_ | 72_ | _
77 |  | 722181231RT8 | Izolace potrubí návleková tl. stěny 6 mm | m | 72 |  | 0 | 0 | 0 | 3e-05 | 0.00216 | RTS I / 2014 | 1 | 0 | [9 empty] | 0 | 0 | 0 | 15 | 0 | 0 |  |  |  | 0 | 0 | 722_ | 72_ | _
78 |  | 722181231RU1 | Izolace potrubí návleková tl. stěny 6 mm | m | 82 |  | 0 | 0 | 0 | 4e-05 | 0.00328 | RTS I / 2014 | 1 | 0 | [9 empty] | 0 | 0 | 0 | 15 | 0 | 0 |  |  |  | 0 | 0 | 722_ | 72_ | _
79 |  | 722190403R00 | Vyvedení a upevnění výpustek DN 25 | kus | 37 |  | 0 | 0 | 0 | 0 | 0 | RTS I / 2014 | 1 | 0 | [9 empty] | 0 | 0 | 0 | 15 | 0 | 0 |  |  |  | 0 | 0 | 722_ | 72_ | _
80 |  | 722202444R00 | Kohout kulový D 32x1" | kus | 12 |  | 0 | 0 | 0 | 0.00033 | 0.00396 | RTS I / 2014 | 1 | 0 | [9 empty] | 0 | 0 | 0 | 15 | 0 | 0 |  |  |  | 0 | 0 | 722_ | 72_ | _
81 |  | 722202443R00 | Kohout kulový D 25x3/4" | kus | 5 |  | 0 | 0 | 0 | 0.00022 | 0.0011 | RTS I / 2014 | 1 | 0 | [9 empty] | 0 | 0 | 0 | 15 | 0 | 0 |  |  |  | 0 | 0 | 722_ | 72_ | _
82 |  | 722202442R00 | Kohout kulový D 20x1/2" | kus | 2 |  | 0 | 0 | 0 | 0.00021 | 0.00042 | RTS I / 2014 | 1 | 0 | [9 empty] | 0 | 0 | 0 | 15 | 0 | 0 |  |  |  | 0 | 0 | 722_ | 72_ | _
83 |  | 722202446R00 | Kohout kulový D 50x6/4" | kus | 1 |  | 0 | 0 | 0 | 0.00088 | 0.00088 | RTS I / 2014 | 1 | 0 | [9 empty] | 0 | 0 | 0 | 15 | 0 | 0 |  |  |  | 0 | 0 | 722_ | 72_ | _
84 |  | 722202523R00 | Ventil přímý s výpustí D 25x3/4" | kus | 3 |  | 0 | 0 | 0 | 0.00025 | 0.00075 | RTS I / 2014 | 1 | 0 | [9 empty] | 0 | 0 | 0 | 15 | 0 | 0 |  |  |  | 0 | 0 | 722_ | 72_ | _
85 |  | 722202522R00 | Ventil přímý s výpustí D 20x1/2" | kus | 2 |  | 0 | 0 | 0 | 0.00017 | 0.00034 | RTS I / 2014 | 1 | 0 | [9 empty] | 0 | 0 | 0 | 15 | 0 | 0 |  |  |  | 0 | 0 | 722_ | 72_ | _
86 |  | 722202524R00 | Ventil přímý s výpustí D 32x1" | kus | 10 |  | 0 | 0 | 0 | 0.0004 | 0.004 | RTS I / 2014 | 1 | 0 | [9 empty] | 0 | 0 | 0 | 15 | 0 | 0 |  |  |  | 0 | 0 | 722_ | 72_ | _
87 |  | 722202526R00 | Ventil přímý s výpustí D 50x6/4" | kus | 1 |  | 0 | 0 | 0 | 0.00066 | 0.00066 | RTS I / 2014 | 1 | 0 | [9 empty] | 0 | 0 | 0 | 15 | 0 | 0 |  |  |  | 0 | 0 | 722_ | 72_ | _
88 |  | 722235642R00 | Klapka zpětná DN 20 | kus | 2 |  | 0 | 0 | 0 | 0.00025 | 0.0005 | RTS I / 2014 | 1 | 0 | [9 empty] | 0 | 0 | 0 | 15 | 0 | 0 |  |  |  | 0 | 0 | 722_ | 72_ | _
89 |  | 722235643R00 | Klapka zpětná DN 25 | kus | 3 |  | 0 | 0 | 0 | 0.0004 | 0.0012 | RTS I / 2014 | 1 | 0 | [9 empty] | 0 | 0 | 0 | 15 | 0 | 0 |  |  |  | 0 | 0 | 722_ | 72_ | _
90 |  | 722235644R00 | Klapka zpětná DN 32 | kus | 10 |  | 0 | 0 | 0 | 0.0007 | 0.007 | RTS I / 2014 | 1 | 0 | [9 empty] | 0 | 0 | 0 | 15 | 0 | 0 |  |  |  | 0 | 0 | 722_ | 72_ | _
91 |  | 732421411R00 | Čerpadlo oběhové např. Wilo Star Z 20/1 | soubor | 1 |  | 0 | 0 | 0 | 0.00621 | 0.00621 | RTS I / 2014 | 1 | 0 | [9 empty] | 0 | 0 | 0 | 15 | 0 | 0 |  |  |  | 0 | 0 | 722_ | 72_ | _
92 |  | 48433204 | Ohřívač vody ležatý např. OVL 1000 l; 0,6MPa, 1m2 | kus | 1 |  | 0 | 0 | 0 | 0.2 | 0.2 | RTS I / 2014 | 0 | 0 | [9 empty] | 0 | 0 | 0 | 15 | 0 | 0 |  |  |  | 0 | 0 | 722_ | 72_ | _
93 |  | 722280108R00 | Tlaková zkouška vodovodního potrubí DN 50 | m | 290 |  | 0 | 0 | 0 | 0 | 0 | RTS I / 2014 | 1 | 0 | [9 empty] | 0 | 0 | 0 | 15 | 0 | 0 |  |  |  | 0 | 0 | 722_ | 72_ | _
94 |  | 722290234R00 | Proplach a dezinfekce vodovod.potrubí DN 80 | m | 290 |  | 0 | 0 | 0 | 1e-05 | 0.0029 | RTS I / 2014 | 1 | 0 | [9 empty] | 0 | 0 | 0 | 15 | 0 | 0 |  |  |  | 0 | 0 | 722_ | 72_ | _
95 |  | 722290821R00 | Přesun vybouraných hmot - vodovody, H do 6 m | t | 1.7 |  | 0 | 0 | 0 | 0 | 0 | RTS I / 2014 | 1 | 0 | [9 empty] | 0 | 0 | 0 | 15 | 0 | 0 |  |  |  | 0 | 0 | 722_ | 72_ | _
96 |  | 722132927R00 | Demontáž stávajícího zásobníku TUV | soubor | 1 |  | 0 | 0 | 0 | 0.01102 | 0.01102 | RTS I / 2014 | 1 | 0 | [9 empty] | 0 | 0 | 0 | 15 | 0 | 0 |  |  |  | 0 | 0 | 722_ | 72_ | _
|  | 725 | Zařizovací předměty |  |  |  | 0 | 0 | 0 |  | 0.75098 |  |  |  | 0 | PS | 0 | 0 | 0 | 0 | 0 | 0 | 0 | [6 empty] | 0 | 0 | 0
97 |  | 725000007T00 | El.příprava pro pisoáry | soubor | 1 |  | 0 | 0 | 0 | 0.01377 | 0.01377 | RTS I / 2014 | 1 | 0 | [9 empty] | 0 | 0 | 0 | 15 | 0 | 0 |  |  |  | 0 | 0 | 725_ | 72_ | _
98 |  | 725016107T00 | Napájecí zdroj k pisoáru max.3 | soubor | 1 |  | 0 | 0 | 0 | 0.01377 | 0.01377 | RTS I / 2014 | 1 | 0 | [9 empty] | 0 | 0 | 0 | 15 | 0 | 0 |  |  |  | 0 | 0 | 725_ | 72_ | _
99 |  | 725110814R00 | Demontáž klozetů kombinovaných | soubor | 4 |  | 0 | 0 | 0 | 0.0342 | 0.1368 | RTS I / 2014 | 1 | 0 | [9 empty] | 0 | 0 | 0 | 15 | 0 | 0 |  |  |  | 0 | 0 | 725_ | 72_ | _
100 |  | 725119305R00 | Montáž klozetových mís kombinovaných | soubor | 7 |  | 0 | 0 | 0 | 0.00186 | 0.01302 | RTS I / 2014 | 1 | 0 | [9 empty] | 0 | 0 | 0 | 15 | 0 | 0 |  |  |  | 0 | 0 | 725_ | 72_ | _
101 |  | 725019101R00 | Výlevka stojící např. MIRA 5104.6 s plastovou mřížkou | soubor | 1 |  | 0 | 0 | 0 | 0.01444 | 0.01444 | RTS I / 2014 | 1 | 0 | [9 empty] | 0 | 0 | 0 | 15 | 0 | 0 |  |  |  | 0 | 0 | 725_ | 72_ | _
102 |  | 725122817R00 | Demontáž pisoárů | soubor | 2 |  | 0 | 0 | 0 | 0.01107 | 0.02214 | RTS I / 2014 | 1 | 0 | [9 empty] | 0 | 0 | 0 | 15 | 0 | 0 |  |  |  | 0 | 0 | 725_ | 72_ | _
103 |  | 725210821R00 | Demontáž umyvadel bez výtokových armatur | soubor | 4 |  | 0 | 0 | 0 | 0.01946 | 0.07784 | RTS I / 2014 | 1 | 0 | [9 empty] | 0 | 0 | 0 | 15 | 0 | 0 |  |  |  | 0 | 0 | 725_ | 72_ | _
104 |  | 725016125R00 | Urinál odsávací např. GOLEM 4306.0, ovládání autom, bílý | soubor | 4 |  | 0 | 0 | 0 | 0.02038 | 0.08152 | RTS I / 2014 | 1 | 0 | [9 empty] | 0 | 0 | 0 | 15 | 0 | 0 |  |  |  | 0 | 0 | 725_ | 72_ | _
105 |  | 551450092 | Sprchová páková baterie např. TALAS 3311N7 | kus | 4 |  | 0 | 0 | 0 | 0.001 | 0.004 | RTS I / 2014 | 0 | 0 | [9 empty] | 0 | 0 | 0 | 15 | 0 | 0 |  |  |  | 0 | 0 | 725_ | 72_ | _
106 |  | 725013165R00 | Klozet kombi např. LYRA Plus,nádrž s armat. odpad.vodorovný | soubor | 7 |  | 0 | 0 | 0 | 0.02794 | 0.19558 | RTS I / 2014 | 1 | 0 | [9 empty] | 0 | 0 | 0 | 15 | 0 | 0 |  |  |  | 0 | 0 | 725_ | 72_ | _
107 |  | 725819402R00 | Montáž ventilu rohového | soubor | 31 |  | 0 | 0 | 0 | 8e-05 | 0.00248 | RTS I / 2014 | 1 | 0 | [9 empty] | 0 | 0 | 0 | 15 | 0 | 0 |  |  |  | 0 | 0 | 725_ | 72_ | _
108 |  | 55145411 | Baterie umyvadlová stojánková páková např. TALAS 3111N1 | kus | 7 |  | 0 | 0 | 0 | 0.0013 | 0.0091 | RTS I / 2014 | 0 | 0 | [9 empty] | 0 | 0 | 0 | 15 | 0 | 0 |  |  |  | 0 | 0 | 725_ | 72_ | _
109 |  | 55145352 | Set sprchový hadice, růžice, držák 901.00 | kus | 4 |  | 0 | 0 | 0 | 0 | 0 | RTS I / 2014 | 0 | 0 | [9 empty] | 0 | 0 | 0 | 15 | 0 | 0 |  |  |  | 0 | 0 | 725_ | 72_ | _
110 |  | 64214361 | Umyvadlo např. LYRA Plus bílé s otv. bat. 600x490x195mm | kus | 7 |  | 0 | 0 | 0 | 0.0155 | 0.1085 | RTS I / 2014 | 0 | 0 | [9 empty] | 0 | 0 | 0 | 15 | 0 | 0 |  |  |  | 0 | 0 | 725_ | 72_ | _
111 |  | 55484439.A | Sprchové dveře jednodílné CSD1 | kus | 2 |  | 0 | 0 | 0 | 0.016 | 0.032 | RTS I / 2014 | 0 | 0 | [9 empty] | 0 | 0 | 0 | 15 | 0 | 0 |  |  |  | 0 | 0 | 725_ | 72_ | _
112 |  | 55484439.A | Sprchové dveře jednodílné CSD2 | kus | 1 |  | 0 | 0 | 0 | 0.016 | 0.016 | RTS I / 2014 | 0 | 0 | [9 empty] | 0 | 0 | 0 | 15 | 0 | 0 |  |  |  | 0 | 0 | 725_ | 72_ | _
113 |  | 725619203R00 | Montáž sklokeramické varné desky | kus | 1 |  | 0 | 0 | 0 | 2e-05 | 2e-05 | RTS I / 2014 | 1 | 0 | [9 empty] | 0 | 0 | 0 | 15 | 0 | 0 |  |  |  | 0 | 0 | 725_ | 72_ | _
114 |  | 116 | Sklokeramická varná deska, např. EHF 6342 XOK | kus | 1 |  | 0 | 0 | 0 | 0.01 | 0.01 | RTS I / 2014 | 0 | 0 | [9 empty] | 0 | 0 | 0 | 15 | 0 | 0 |  |  |  | 0 | 0 | 725_ | 72_ | _
|  | 728 | Vzduchotechnika |  |  |  | 0 | 0 | 0 |  | 0.04918 |  |  |  | 0 | PS | 0 | 0 | 0 | 0 | 0 | 0 | 0 | [6 empty] | 0 | 0 | 0
115 |  | 728314121R00 | Montáž protidešť. žaluzie kruhové do d 300 mm | kus | 3 |  | 0 | 0 | 0 | 0 | 0 | RTS I / 2014 | 1 | 0 | [9 empty] | 0 | 0 | 0 | 15 | 0 | 0 |  |  |  | 0 | 0 | 728_ | 72_ | _
116 |  | 42953050.A | Výfuková žaluziová plastová mřížka | kus | 3 |  | 0 | 0 | 0 | 0.001 | 0.003 | RTS I / 2014 | 0 | 0 | [9 empty] | 0 | 0 | 0 | 15 | 0 | 0 |  |  |  | 0 | 0 | 728_ | 72_ | _
117 |  | 727211114R00 | Hliníkové flexibilní potrubí D 80 | m | 30 |  | 0 | 0 | 0 | 0.00031 | 0.0093 | RTS I / 2014 | 1 | 0 | [9 empty] | 0 | 0 | 0 | 15 | 0 | 0 |  |  |  | 0 | 0 | 728_ | 72_ | _
118 |  | 727211115R00 | Hliníkové flexibilní potrubí D 125 | m | 17 |  | 0 | 0 | 0 | 0.00034 | 0.00578 | RTS I / 2014 | 1 | 0 | [9 empty] | 0 | 0 | 0 | 15 | 0 | 0 |  |  |  | 0 | 0 | 728_ | 72_ | _
119 |  | 210290772R00 | Závěsy, spoj. a těsnící materiál | kpl | 2 |  | 0 | 0 | 0 | 0 | 0 | RTS I / 2014 | 2 | 0 | [9 empty] | 0 | 0 | 0 | 15 | 0 | 0 |  |  |  | 0 | 0 | 728_ | 72_ | _
120 |  | 210290751R00 | Montáž ventilátoru do 1,5 kW | kus | 2 |  | 0 | 0 | 0 | 0 | 0 | RTS I / 2014 | 2 | 0 | [9 empty] | 0 | 0 | 0 | 15 | 0 | 0 |  |  |  | 0 | 0 | 728_ | 72_ | _
121 |  | 42911590.A | Ventilátor např. VORT Penta ES | kus | 2 |  | 0 | 0 | 0 | 0.005 | 0.01 | RTS I / 2014 | 0 | 0 | [9 empty] | 0 | 0 | 0 | 15 | 0 | 0 |  |  |  | 0 | 0 | 728_ | 72_ | _
122 |  | 724239106R00 | Montáž nasávacího ventilu | kus | 12 |  | 0 | 0 | 0 | 0 | 0 | RTS I / 2014 | 1 | 0 | [9 empty] | 0 | 0 | 0 | 15 | 0 | 0 |  |  |  | 0 | 0 | 728_ | 72_ | _
123 |  | 734239108 | Nasávací ventil D 80 | kus | 10 |  | 0 | 0 | 0 | 8e-05 | 0.0008 | RTS I / 2014 | 1 | 0 | [9 empty] | 0 | 0 | 0 | 15 | 0 | 0 |  |  |  | 0 | 0 | 728_ | 72_ | _
124 |  | 734239112 | Nasávací ventil D 125 | kus | 2 |  | 0 | 0 | 0 | 0.00015 | 0.0003 | RTS I / 2014 | 1 | 0 | [9 empty] | 0 | 0 | 0 | 15 | 0 | 0 |  |  |  | 0 | 0 | 728_ | 72_ | _
125 |  | 429853256 | Zpětná klapka | kus | 12 |  | 0 | 0 | 0 | 0 | 0 | RTS I / 2014 | 0 | 0 | [9 empty] | 0 | 0 | 0 | 15 | 0 | 0 |  |  |  | 0 | 0 | 728_ | 72_ | _
126 |  | 121 R00 | Vyregulování a komplexní zkoušky | % | 1 |  | 0 | 0 | 0 | 0 | 0 | RTS I / 2014 | 2 | 0 | [9 empty] | 0 | 0 | 0 | 15 | 0 | 0 |  |  |  | 0 | 0 | 728_ | 72_ | _
127 |  | 728414611R00 | Montáž digestoře vestavěné | kus | 1 |  | 0 | 0 | 0 | 0 | 0 | RTS I / 2014
128 |  | 115 | Digestoř vestavná, např EFP 6411 X | kus | 1 |  | 0 | 0 | 0 | 0.02 | 0.02 | RTS I / 2014 | 0 | 0 | [9 empty] | 0 | 0 | 0 | 15 | 0 | 0 |  |  |  | 0 | 0 | 728_ | 72_ | _
|  | 735 | Otopná tělesa |  |  |  | 0 | 0 | 0 |  | 0.6426 |  |  |  | 0 | PS | 0 | 0 | 0 | 0 | 0 | 0 | 0 | [6 empty] | 0 | 0 | 0
129 |  | 735494811R00 | Vypuštění vody z otopných těles | m2 | 27 |  | 0 | 0 | 0 | 0 | 0 | RTS I / 2014 | 1 | 0 | [9 empty] | 0 | 0 | 0 | 15 | 0 | 0 |  |  |  | 0 | 0 | 735_ | 73_ | _
130 |  | 735111810R00 | Demontáž těles otopných litinových | m2 | 27 |  | 0 | 0 | 0 | 0.0238 | 0.6426 | RTS I / 2014 | 1 | 0 | [9 empty] | 0 | 0 | 0 | 15 | 0 | 0 |  |  |  | 0 | 0 | 735_ | 73_ | _
131 |  | 735117110R00 | Odpojení a připojení těles po nátěru | m2 | 27 |  | 0 | 0 | 0 | 0 | 0 | RTS I / 2014 | 1 | 0 | [9 empty] | 0 | 0 | 0 | 15 | 0 | 0 |  |  |  | 0 | 0 | 735_ | 73_ | _
132 |  | 735191910R00 | Napuštění vody do otopných těles | m2 | 22 |  | 0 | 0 | 0 | 0 | 0 | RTS I / 2014 | 1 | 0 | [9 empty] | 0 | 0 | 0 | 15 | 0 | 0 |  |  |  | 0 | 0 | 735_ | 73_ | _
133 |  | 735890801R00 | Přemístění demont. hmot - otop. těles, H do 6 m | t | 0.1 |  | 0 | 0 | 0 | 0 | 0 | RTS I / 2014 | 1 | 0 | [9 empty] | 0 | 0 | 0 | 15 | 0 | 0 |  |  |  | 0 | 0 | 735_ | 73_ | _
134 |  | 735118110R00 | Tlaková zkouška otopných těles litinových - vodou | m2 | 27 |  | 0 | 0 | 0 | 0 | 0 | RTS I / 2014 | 1 | 0 | [9 empty] | 0 | 0 | 0 | 15 | 0 | 0 |  |  |  | 0 | 0 | 735_ | 73_ | _
|  | 766 | Konstrukce truhlářské |  |  |  | 0 | 0 | 0 |  | 0.1052 |  |  |  | 0 | PS | 0 | 0 | 0 | 0 | 0 | 0 | 0 | [6 empty] | 0 | 0 | 0
135 |  | 766662811R00 | Demontáž prahů dveří 1křídlových | kus | 26 |  | 0 | 0 | 0 | 0.0018 | 0.0468 | RTS I / 2014 | 1 | 0 | [9 empty] | 0 | 0 | 0 | 15 | 0 | 0 |  |  |  | 0 | 0 | 766_ | 76_ | _
136 |  | 766662812R00 | Demontáž prahů dveří 2křídlových | kus | 4 |  | 0 | 0 | 0 | 0.00223 | 0.00892 | RTS I / 2014 | 1 | 0 | [9 empty] | 0 | 0 | 0 | 15 | 0 | 0 |  |  |  | 0 | 0 | 766_ | 76_ | _
137 |  | 766665112R00 | Montáž dveří, rám. zárubeň, kyvné 1kř. do 1 m | kus | 1 |  | 0 | 0 | 0 | 0 | 0 | RTS I / 2014 | 1 | 0 | [9 empty] | 0 | 0 | 0 | 15 | 0 | 0 |  |  |  | 0 | 0 | 766_ | 76_ | _
138 |  | 766669117R00 | Dokování samozavírače na ocelovou zárubeň | kus | 2 |  | 0 | 0 | 0 | 0 | 0 | RTS I / 2014 | 1 | 0 | [9 empty] | 0 | 0 | 0 | 15 | 0 | 0 |  |  |  | 0 | 0 | 766_ | 76_ | _
139 |  | 766694114R00 | Montáž parapetních desek š.do 30 cm,dl.nad 260 cm | kus | 7 |  | 0 | 0 | 0 | 2e-05 | 0.00014 | RTS I / 2014 | 1 | 0 | [9 empty] | 0 | 0 | 0 | 15 | 0 | 0 |  |  |  | 0 | 0 | 766_ | 76_ | _
140 |  | 766694113R00 | Montáž parapetních desek š.do 30 cm,dl.do 260 cm | kus | 8 |  | 0 | 0 | 0 | 2e-05 | 0.00016 | RTS I / 2014 | 1 | 0 | [9 empty] | 0 | 0 | 0 | 15 | 0 | 0 |  |  |  | 0 | 0 | 766_ | 76_ | _
141 |  | 766695212R00 | Montáž prahů dveří jednokřídlových š. do 10 cm | kus | 28 |  | 0 | 0 | 0 | 1e-05 | 0.00028 | RTS I / 2014 | 1 | 0 | [9 empty] | 0 | 0 | 0 | 15 | 0 | 0 |  |  |  | 0 | 0 | 766_ | 76_ | _
142 |  | 766695232R00 | Montáž prahů dveří dvoukřídlových š. do 10 cm | kus | 3 |  | 0 | 0 | 0 | 2e-05 | 6e-05 | RTS I / 2014 | 1 | 0 | [9 empty] | 0 | 0 | 0 | 15 | 0 | 0 |  |  |  | 0 | 0 | 766_ | 76_ | _
143 |  | 766629303R00 | Montáž oken plastových plochy do 4,50 m2 | kus | 3 |  | 0 | 0 | 0 | 0.00165 | 0.00495 | RTS I / 2014 | 1 | 0 | [9 empty] | 0 | 0 | 0 | 15 | 0 | 0 |  |  |  | 0 | 0 | 766_ | 76_ | _
144 |  | 766629305VD | Montáž oken plastových plochy nad 4,5 m2 | kus | 7 |  | 0 | 0 | 0 | 0 | 0 |  | 2 | 0 | [9 empty] | 0 | 0 | 0 | 15 | 0 | 0 |  |  |  | 0 | 0 | 766_ | 76_ | _
145 |  | 766629301R00 | Montáž oken plastových plochy do 1,50 m2 | kus | 3 |  | 0 | 0 | 0 | 0.0009 | 0.0027 | RTS I / 2014 | 1 | 0 | [9 empty] | 0 | 0 | 0 | 15 | 0 | 0 |  |  |  | 0 | 0 | 766_ | 76_ | _
146 |  | 61187116 | Prah dubový délka 60 cm šířka 10 cm tl. 2 cm | kus | 11 |  | 0 | 0 | 0 | 0.0008 | 0.0088 | RTS I / 2014 | 0 | 0 | [9 empty] | 0 | 0 | 0 | 15 | 0 | 0 |  |  |  | 0 | 0 | 766_ | 76_ | _
147 |  | 61187156 | Prah dubový délka 80 cm šířka 10 cm tl. 2 cm | kus | 16 |  | 0 | 0 | 0 | 0.00107 | 0.01712 | RTS I / 2014 | 0 | 0 | [9 empty] | 0 | 0 | 0 | 15 | 0 | 0 |  |  |  | 0 | 0 | 766_ | 76_ | _
148 |  | 61187176 | Prah dubový délka 90 cm šířka 10 cm tl. 2 cm | kus | 1 |  | 0 | 0 | 0 | 0.00121 | 0.00121 | RTS I / 2014 | 0 | 0 | [9 empty] | 0 | 0 | 0 | 15 | 0 | 0 |  |  |  | 0 | 0 | 766_ | 76_ | _
149 |  | 61187195 | Prah dubový délka 145 cm šířka 10 cm tl. 2 cm | kus | 3 |  | 0 | 0 | 0 | 0.00194 | 0.00582 | RTS I / 2014 | 0 | 0 | [9 empty] | 0 | 0 | 0 | 15 | 0 | 0 |  |  |  | 0 | 0 | 766_ | 76_ | _
150 |  | 766694114R00 | Montáž parapetních desek š.do 30 cm,dl.nad 260 cm (3NP) | kus | 11 |  | 0 | 0 | 0 | 2e-05 | 0.00022 | RTS I / 2014 | 1 | 0 | [9 empty] | 0 | 0 | 0 | 15 | 0 | 0 |  |  |  | 0 | 0 | 766_ | 76_ | _
151 |  | 766694113R00 | Montáž parapetních desek š.do 30 cm,dl.do 260 cm (2NP a 3NP) | kus | 11 |  | 0 | 0 | 0 | 2e-05 | 0.00022 | RTS I / 2014 | 1 | 0 | [9 empty] | 0 | 0 | 0 | 15 | 0 | 0 |  |  |  | 0 | 0 | 766_ | 76_ | _
152 |  | 766629305VD | Montáž oken plastových plochy nad 4,5 m2 (3NP) | kus | 11 |  | 0 | 0 | 0 | 0 | 0 |  | 2 | 0 | [9 empty] | 0 | 0 | 0 | 15 | 0 | 0 |  |  |  | 0 | 0 | 766_ | 76_ | _
153 |  | 766629303R00 | Montáž oken plastových plochy do 4,50 m2 (3NP) | kus | 2 |  | 0 | 0 | 0 | 0.00165 | 0.0033 | RTS I / 2014 | 1 | 0 | [9 empty] | 0 | 0 | 0 | 15 | 0 | 0 |  |  |  | 0 | 0 | 766_ | 76_ | _
154 |  | 766629301R00 | Montáž oken plastových plochy do 1,50 m2 (3NP) | kus | 5 |  | 0 | 0 | 0 | 0.0009 | 0.0045 | RTS I / 2014 | 1 | 0 | [9 empty] | 0 | 0 | 0 | 15 | 0 | 0 |  |  |  | 0 | 0 | 766_ | 76_ | _
|  | 767 | Konstrukce doplňkové stavební (zámečnické) |  |  |  | 0 | 0 | 0 |  | 2.0591 |  |  |  | 0 | PS | 0 | 0 | 0 | 0 | 0 | 0 | 0 | [6 empty] | 0 | 0 | 0
155 |  | 767581801R00 | Demontáž podhledů - kazet | m2 | 55 |  | 0 | 0 | 0 | 0.005 | 0.275 | RTS I / 2014 | 1 | 0 | [9 empty] | 0 | 0 | 0 | 15 | 0 | 0 |  |  |  | 0 | 0 | 767_ | 76_ | _
156 |  | 767584502R00 | Montáž podhledů kazetových na ocel.konstr.60x60 cm | m2 | 183.7 |  | 0 | 0 | 0 | 6e-05 | 0.011022 | RTS I / 2014 | 1 | 0 | [9 empty] | 0 | 0 | 0 | 15 | 0 | 0 |  |  |  | 0 | 0 | 767_ | 76_ | _
157 |  | 767646510R00 | Montáž dveří protipožárních jednokřídlových | kus | 1 |  | 0 | 0 | 0 | 0.00043 | 0.00043 | RTS I / 2014 | 1 | 0 | [9 empty] | 0 | 0 | 0 | 15 | 0 | 0 |  |  |  | 0 | 0 | 767_ | 76_ | _
158 |  | 767640118RA0 | Dveře protipožární jednokřídlové 90 x 197 cm | kus | 1 |  | 0 | 0 | 0 | 0.05747 | 0.05747 | RTS I / 2014 | 3 | 0 | [9 empty] | 0 | 0 | 0 | 15 | 0 | 0 |  |  |  | 0 | 0 | 767_ | 76_ | _
159 |  | 767750218RAA | Dveřní kování např. BEATA-S BB ONS | kus | 28 |  | 0 | 0 | 0 | 0.05543 | 1.552 | RTS I / 2014 | 3 | 0 | [9 empty] | 0 | 0 | 0 | 15 | 0 | 0 |  |  |  | 0 | 0 | 767_ | 76_ | _
160 |  | 54926001 | Zámek zadlabací K 102 P/L vč.vložky FAB | kus | 19 |  | 0 | 0 | 0 | 0.00044 | 0.00836 | RTS I / 2014 | 0 | 0 | [9 empty] | 0 | 0 | 0 | 15 | 0 | 0 |  |  |  | 0 | 0 | 767_ | 76_ | _
161 |  | 54926003 | Zámek zadlabací wc koup. P/L | kus | 9 |  | 0 | 0 | 0 | 0.00044 | 0.00396 | RTS I / 2014 | 0 | 0 | [9 empty] | 0 | 0 | 0 | 15 | 0 | 0 |  |  |  | 0 | 0 | 767_ | 76_ | _
162 |  | 767141939R00 | Výměna dvířek hydrantu | kus | 1 |  | 0 | 0 | 0 | 0.15081 | 0.15081 | RTS I / 2014 | 1 | 0 | [9 empty] | 0 | 0 | 0 | 15 | 0 | 0 |  |  |  | 0 | 0 | 767_ | 76_ | _
|  | 771 | Podlahy z dlaždic |  |  |  | 0 | 0 | 0 |  | 4.1662 |  |  |  | 0 | PS | 0 | 0 | 0 | 0 | 0 | 0 | 0 | [6 empty] | 0 | 0 | 0
163 |  | 771101121R00 | Provedení penetrace podkladu | m2 | 210 |  | 0 | 0 | 0 | 0 | 0 | RTS I / 2014 | 1 | 0 | [9 empty] | 0 | 0 | 0 | 15 | 0 | 0 |  |  |  | 0 | 0 | 771_ | 77_ | _
164 |  | 771101141R00 | Hydroizolační stěrka jednovrstvá | m2 | 210 |  | 0 | 0 | 0 | 0 | 0 | RTS I / 2014 | 1 | 0 | [9 empty] | 0 | 0 | 0 | 15 | 0 | 0 |  |  |  | 0 | 0 | 771_ | 77_ | _
165 |  | 771130112R00 | Obklad soklíků rovných výšky do 150 mm | m | 150 |  | 0 | 0 | 0 | 0 | 0 | RTS I / 2014 | 1 | 0 | [9 empty] | 0 | 0 | 0 | 15 | 0 | 0 |  |  |  | 0 | 0 | 771_ | 77_ | _
166 |  | 771212113R00 | Kladení dlažby, vel. do 400x400 mm | m2 | 210 |  | 0 | 0 | 0 | 0 | 0 | RTS I / 2014 | 1 | 0 | [9 empty] | 0 | 0 | 0 | 15 | 0 | 0 |  |  |  | 0 | 0 | 771_ | 77_ | _
167 |  | 771589793R00 | Příplatek za spárovací hmotu - plošně | m2 | 210 |  | 0 | 0 | 0 | 0.0004 | 0.084 | RTS I / 2014 | 1 | 0 | [9 empty] | 0 | 0 | 0 | 15 | 0 | 0 |  |  |  | 0 | 0 | 771_ | 77_ | _
168 |  | 59764210 | Dlažba např. Taurus Granit hladká protiskl. 300x300x9 mm | m2 | 210 |  | 0 | 0 | 0 | 0.0192 | 4.032 | RTS I / 2014 | 0 | 0 | [9 empty] | 0 | 0 | 0 | 15 | 0 | 0 |  |  |  | 0 | 0 | 771_ | 77_ | _
169 |  | 771441014R00 | Obklad soklíků hutných, rovných lepením do v. 65 mm | m2 | 9.7 |  | 0 | 0 | 0 | 0.00518 | 0.050246 | RTS I / 2014 | 1 | 0 | [9 empty] | 0 | 0 | 0 | 15 | 0 | 0 |  |  |  | 0 | 0 | 771_ | 77_ | _
|  | 776 | Podlahy povlakové |  |  |  | 0 | 0 | 0 |  | 0.47482 |  |  |  | 0 | PS | 0 | 0 | 0 | 0 | 0 | 0 | 0 | [6 empty] | 0 | 0 | 0
170 |  | 776511810R00 | Odstranění PVC a koberců lepených bez podložky | m2 | 198 |  | 0 | 0 | 0 | 0.001 | 0.198 | RTS I / 2014 | 1 | 0 | [9 empty] | 0 | 0 | 0 | 15 | 0 | 0 |  |  |  | 0 | 0 | 776_ | 77_ | _
171 |  | 776401800RT1 | Demontáž soklíků nebo lišt, pryžových nebo z PVC | m | 78 |  | 0 | 0 | 0 | 0 | 0 | RTS I / 2014 | 1 | 0 | [9 empty] | 0 | 0 | 0 | 15 | 0 | 0 |  |  |  | 0 | 0 | 776_ | 77_ | _
172 |  | 776521100RT1 | Lepení povlakových podlah z pásů PVC na Chemopren | m2 | 70 |  | 0 | 0 | 0 | 0.00036 | 0.0252 | RTS I / 2014 | 1 | 0 | [9 empty] | 0 | 0 | 0 | 15 | 0 | 0 |  |  |  | 0 | 0 | 776_ | 77_ | _
173 |  | 776572100R00 | Lepení povlakových podlah z pásů textilních | m2 | 113 |  | 0 | 0 | 0 | 0.00036 | 0.04068 | RTS I / 2014 | 1 | 0 | [9 empty] | 0 | 0 | 0 | 15 | 0 | 0 |  |  |  | 0 | 0 | 776_ | 77_ | _
174 |  | 776101121R00 | Provedení penetrace podkladu | m2 | 183 |  | 0 | 0 | 0 | 0 | 0 | RTS I / 2014 | 1 | 0 | [9 empty] | 0 | 0 | 0 | 15 | 0 | 0 |  |  |  | 0 | 0 | 776_ | 77_ | _
175 |  | 77810132R00 | Zátěžový koberec Optima SDE New vč. soklů | m2 | 90 |  | 0 | 0 | 0 | 0 | 0 | RTS I / 2014 | 1 | 0 | [9 empty] | 0 | 0 | 0 | 15 | 0 | 0 |  |  |  | 0 | 0 | 776_ | 77_ | _
176 |  | 61193680 | Lišta soklová 22x40 dýha Pedross lak Buk přírodní | m | 62.7 |  | 0 | 0 | 0 | 0.00035 | 0.021945 | RTS I / 2014 | 0 | 0 | [9 empty] | 0 | 0 | 0 | 15 | 0 | 0 |  |  |  | 0 | 0 | 776_ | 77_ | _
177 |  | 28412263 | Podlahovina PVC | m2 | 70 |  | 0 | 0 | 0 | 0.0027 | 0.189 | RTS I / 2014 | 0 | 0 | [9 empty] | 0 | 0 | 0 | 15 | 0 | 0 |  |  |  | 0 | 0 | 776_ | 77_ | _
178 |  | 77811252R00 | Vysokozátěžová čistící rohož s pogumovaným rubem - čistící zóna | m2 | 13 |  | 0 | 0 | 0 | 0 | 0 | RTS I / 2014 | 1 | 0 | [9 empty] | 0 | 0 | 0 | 15 | 0 | 0 |  |  |  | 0 | 0 | 776_ | 77_ | _
|  | 781 | Obklady (keramické) |  |  |  | 0 | 0 | 0 |  | 1.5437 |  |  |  | 0 | PS | 0 | 0 | 0 | 0 | 0 | 0 | 0 | [6 empty] | 0 | 0 | 0
179 |  | 781101210R00 | Penetrace podkladu pod obklady | m2 | 268 |  | 0 | 0 | 0 | 0.00021 | 0.05628 | RTS I / 2014 | 1 | 0 | [9 empty] | 0 | 0 | 0 | 15 | 0 | 0 |  |  |  | 0 | 0 | 781_ | 78_ | _
180 |  | 781101141R00 | Hydroizolační stěrka jednovrstvá | m2 | 268 |  | 0 | 0 | 0 | 0 | 0 | RTS I / 2014 | 1 | 0 | [9 empty] | 0 | 0 | 0 | 15 | 0 | 0 |  |  |  | 0 | 0 | 781_ | 78_ | _
181 |  | 781475115R00 | Obklad vnitřní stěn keramický, do tmele, 25x25 cm | m2 | 268 |  | 0 | 0 | 0 | 0.00465 | 1.2462 | RTS I / 2014 | 1 | 0 | [9 empty] | 0 | 0 | 0 | 15 | 0 | 0 |  |  |  | 0 | 0 | 781_ | 78_ | _
182 |  | 781210131R00 | Obkládání stěn obkl. pórovin. do tmele do 300x300 | m2 | 268 |  | 0 | 0 | 0 | 0 | 0 | RTS I / 2014 | 1 | 0 | [9 empty] | 0 | 0 | 0 | 15 | 0 | 0 |  |  |  | 0 | 0 | 781_ | 78_ | _
183 |  | 781479705R00 | Přípl.za spárovací hmotu - plošně | m2 | 268 |  | 0 | 0 | 0 | 0.0009 | 0.2412 | RTS I / 2014 | 1 | 0 | [9 empty] | 0 | 0 | 0 | 15 | 0 | 0 |  |  |  | 0 | 0 | 781_ | 78_ | _
|  | 783 | Nátěry |  |  |  | 0 | 0 | 0 |  | 0.02596 |  |  |  | 0 | PS | 0 | 0 | 0 | 0 | 0 | 0 | 0 | [6 empty] | 0 | 0 | 0
184 |  | 783225400R00 | Nátěr syntetický kov. konstr. 2x + 1x email + tmel | m2 | 72 |  | 0 | 0 | 0 | 0.00036 | 0.02592 | RTS I / 2014 | 1 | 0 | [9 empty] | 0 | 0 | 0 | 15 | 0 | 0 |  |  |  | 0 | 0 | 783_ | 78_ | _
185 |  | 783103811R00 | Odstranění nátěrů z ocel.konstrukcí | m2 | 4 |  | 0 | 0 | 0 | 1e-05 | 4e-05 | RTS I / 2014 | 1 | 0 | [9 empty] | 0 | 0 | 0 | 15 | 0 | 0 |  |  |  | 0 | 0 | 783_ | 78_ | _
|  | 784 | Malby |  |  |  | 0 | 0 | 0 |  | 0.25095 |  |  |  | 0 | PS | 0 | 0 | 0 | 0 | 0 | 0 | 0 | [6 empty] | 0 | 0 | 0
186 |  | 784195112R00 | Malba tekutá např. Primalex Standard, bílá, 2 x | m2 | 1030 |  | 0 | 0 | 0 | 0.00014 | 0.1442 | RTS I / 2014 | 1 | 0 | [9 empty] | 0 | 0 | 0 | 15 | 0 | 0 |  |  |  | 0 | 0 | 784_ | 78_ | _
187 |  | 784191201R00 | Penetrace podkladu hloubková např. Primalex 1x | m2 | 1030 |  | 0 | 0 | 0 | 7e-05 | 0.0721 | RTS I / 2014 | 1 | 0 | [9 empty] | 0 | 0 | 0 | 15 | 0 | 0 |  |  |  | 0 | 0 | 784_ | 78_ | _
188 |  | 784402801R00 | Odstranění malby oškrábáním v místnosti H do 3,8 m | m2 | 1220 |  | 0 | 0 | 0 | 0 | 0 | RTS I / 2014 | 1 | 0 | [9 empty] | 0 | 0 | 0 | 15 | 0 | 0 |  |  |  | 0 | 0 | 784_ | 78_ | _
189 |  | 784195112R00 | Malba tekutá Primalex Standard, bílá, 2 x (2NP a 3NP) | m2 | 165 |  | 0 | 0 | 0 | 0.00014 | 0.0231 | RTS I / 2014 | 1 | 0 | [9 empty] | 0 | 0 | 0 | 15 | 0 | 0 |  |  |  | 0 | 0 | 784_ | 78_ | _
190 |  | 784191201R00 | Penetrace podkladu hloubková Primalex 1x (2NP a 3NP) | m2 | 165 |  | 0 | 0 | 0 | 7e-05 | 0.01155 | RTS I / 2014 | 1 | 0 | [9 empty] | 0 | 0 | 0 | 15 | 0 | 0 |  |  |  | 0 | 0 | 784_ | 78_ | _
|  | 89 | Ostatní konstrukce a práce na trubním vedení |  |  |  | 0 | 0 | 0 |  | 0.03276 |  |  |  | 0 | HS | 0 | 0 | 0 | 0 | 0 | 0 | 0 | [6 empty] | 0 | 0 | 0
191 |  | 899101111R00 | Osazení poklopu s rámem do 50 kg | kus | 7 |  | 0 | 0 | 0 | 0.00468 | 0.03276 | RTS I / 2014 | 1 | 0 | [9 empty] | 0 | 0 | 0 | 15 | 0 | 0 |  |  |  | 0 | 0 | 89_ | 8_ | _
|  | 90 | Hodinové zúčtovací sazby (HZS) |  |  |  | 0 | 0 | 0 |  | 0 |  |  |  | 0 | HS | 0 | 0 | 0 | 0 | 0 | 0 | 0 | [6 empty] | 0 | 0 | 0
192 |  | 920 R00 | Nezměřitelné práce | h | 24 |  | 0 | 0 | 0 | 0 | 0 | RTS I / 2014 | 1 | 0 | [9 empty] | 0 | 0 | 0 | 15 | 0 | 0 |  |  |  | 0 | 0 | 90_ | 9_ | _
|  | 91 | Doplňující konstrukce a práce na pozemních komunikacích a zpevněných plochách |  |  |  | 0 | 0 | 0 |  | 0 |  |  |  | 0 | HS | 0 | 0 | 0 | 0 | 0 | 0 | 0 | [6 empty] | 0 | 0 | 0
193 |  | 915 R00 | Zednické výpomoci | h | 24 |  | 0 | 0 | 0 | 0 | 0 | RTS I / 2014 | 1 | 0 | [9 empty] | 0 | 0 | 0 | 15 | 0 | 0 |  |  |  | 0 | 0 | 91_ | 9_ | _
|  | 94 | Lešení a stavební výtahy |  |  |  | 0 | 0 | 0 |  | 0.1896 |  |  |  | 0 | HS | 0 | 0 | 0 | 0 | 0 | 0 | 0 | [6 empty] | 0 | 0 | 0
194 |  | 941955002R00 | Lešení lehké pomocné, výška podlahy do 1,9 m | m2 | 120 |  | 0 | 0 | 0 | 0.00158 | 0.1896 | RTS I / 2014 | 1 | 0 | [9 empty] | 0 | 0 | 0 | 15 | 0 | 0 |  |  |  | 0 | 0 | 94_ | 9_ | _
|  | 95 | Různé dokončovací konstrukce a práce na pozemních stavbách |  |  |  | 0 | 0 | 0 |  | 0.01804 |  |  |  | 0 | HS | 0 | 0 | 0 | 0 | 0 | 0 | 0 | [6 empty] | 0 | 0 | 0
195 |  | 952901110R00 | Čištění mytím vnějších ploch oken a dveří | m2 | 120 |  | 0 | 0 | 0 | 1e-05 | 0.0012 | RTS I / 2014 | 1 | 0 | [9 empty] | 0 | 0 | 0 | 15 | 0 | 0 |  |  |  | 0 | 0 | 95_ | 9_ | _
196 |  | 952901111R00 | Vyčištění budov o výšce podlaží do 4 m | m2 | 421 |  | 0 | 0 | 0 | 4e-05 | 0.01684 | RTS I / 2014 | 1 | 0 | [9 empty] | 0 | 0 | 0 | 15 | 0 | 0 |  |  |  | 0 | 0 | 95_ | 9_ | _
|  | 96 | Bourání konstrukcí |  |  |  | 0 | 0 | 0 |  | 37.8928 |  |  |  | 0 | HS | 0 | 0 | 0 | 0 | 0 | 0 | 0 | [6 empty] | 0 | 0 | 0
197 |  | 966068011R00 | Demontáž dřevěného kastlíku | m2 | 20 |  | 0 | 0 | 0 | 0 | 0 | RTS I / 2014 | 1 | 0 | [9 empty] | 0 | 0 | 0 | 15 | 0 | 0 |  |  |  | 0 | 0 | 96_ | 9_ | _
198 |  | 968071126R00 | Vyvěšení, zavěšení kovových křídel dveří nad 2 m2 | kus | 1 |  | 0 | 0 | 0 | 0 | 0 | RTS I / 2014 | 1 | 0 | [9 empty] | 0 | 0 | 0 | 15 | 0 | 0 |  |  |  | 0 | 0 | 96_ | 9_ | _
199 |  | 968072455R00 | Vybourání kovových dveřních zárubní pl. do 2 m2 | m2 | 20 |  | 0 | 0 | 0 | 0.07717 | 1.5434 | RTS I / 2014 | 1 | 0 | [9 empty] | 0 | 0 | 0 | 15 | 0 | 0 |  |  |  | 0 | 0 | 96_ | 9_ | _
200 |  | 968072456R00 | Vybourání kovových dveřních zárubní pl. nad 2 m2 | m2 | 5.6 |  | 0 | 0 | 0 | 0.064 | 0.3584 | RTS I / 2014 | 1 | 0 | [9 empty] | 0 | 0 | 0 | 15 | 0 | 0 |  |  |  | 0 | 0 | 96_ | 9_ | _
201 |  | 968095002R00 | Bourání parapetů dřevěných š. do 50 cm | m | 21.7 |  | 0 | 0 | 0 | 0 | 0 | RTS I / 2014 | 1 | 0 | [9 empty] | 0 | 0 | 0 | 15 | 0 | 0 |  |  |  | 0 | 0 | 96_ | 9_ | _
202 |  | 969011131R00 | Vybourání vodovod., plynového vedení DN do 125 mm | m | 1 |  | 0 | 0 | 0 | 0.03738 | 0.03738 | RTS I / 2014 | 1 | 0 | [9 empty] | 0 | 0 | 0 | 15 | 0 | 0 |  |  |  | 0 | 0 | 96_ | 9_ | _
203 |  | 969011121R00 | Vybourání vodovod., plynového vedení DN do 52 mm | m | 1 |  | 0 | 0 | 0 | 0.01338 | 0.01338 | RTS I / 2014 | 1 | 0 | [9 empty] | 0 | 0 | 0 | 15 | 0 | 0 |  |  |  | 0 | 0 | 96_ | 9_ | _
204 |  | 962032231R00 | Bourání zdiva z cihel pálených na MVC | m3 | 13.1 |  | 0 | 0 | 0 | 1.8013 | 23.5968 | RTS I / 2014 | 1 | 0 | [9 empty] | 0 | 0 | 0 | 15 | 0 | 0 |  |  |  | 0 | 0 | 96_ | 9_ | _
205 |  | 962081131R00 | Bourání příček ze skleněných tvárnic tl. 10 cm | m2 | 21.5 |  | 0 | 0 | 0 | 0.05567 | 1.1969 | RTS I / 2014 | 1 | 0 | [9 empty] | 0 | 0 | 0 | 15 | 0 | 0 |  |  |  | 0 | 0 | 96_ | 9_ | _
206 |  | 968061113R00 | Vyvěšení dřevěných okenních křídel pl. nad 1,5 m2 | kus | 22 |  | 0 | 0 | 0 | 0 | 0 | RTS I / 2014 | 1 | 0 | [9 empty] | 0 | 0 | 0 | 15 | 0 | 0 |  |  |  | 0 | 0 | 96_ | 9_ | _
207 |  | 968061125R00 | Vyvěšení dřevěných dveřních křídel pl. do 2 m2 | kus | 32 |  | 0 | 0 | 0 | 0 | 0 | RTS I / 2014 | 1 | 0 | [9 empty] | 0 | 0 | 0 | 15 | 0 | 0 |  |  |  | 0 | 0 | 96_ | 9_ | _
208 |  | 968062247R00 | Vybourání dřevěných rámů oken jednoduch. nad 4 m2 | m2 | 44.7 |  | 0 | 0 | 0 | 0.02382 | 1.0648 | RTS I / 2014 | 1 | 0 | [9 empty] | 0 | 0 | 0 | 15 | 0 | 0 |  |  |  | 0 | 0 | 96_ | 9_ | _
209 |  | 968062246R00 | Vybourání dřevěných rámů oken jednoduch. pl. 4 m2 | m2 | 6.94 |  | 0 | 0 | 0 | 0.02792 | 0.19376 | RTS I / 2014 | 1 | 0 | [9 empty] | 0 | 0 | 0 | 15 | 0 | 0 |  |  |  | 0 | 0 | 96_ | 9_ | _
210 |  | 968072246R00 | Vybourání kovových rámů oken jednod. pl. 4 m2 | m2 | 5.76 |  | 0 | 0 | 0 | 0.03469 | 0.19981 | RTS I / 2014 | 1 | 0 | [9 empty] | 0 | 0 | 0 | 15 | 0 | 0 |  |  |  | 0 | 0 | 96_ | 9_ | _
211 |  | 968072455R00 | Vybourání kovových dveřních zárubní pl. do 2 m2 | m2 | 15.8 |  | 0 | 0 | 0 | 0.07717 | 1.2193 | RTS I / 2014 | 1 | 0 | [9 empty] | 0 | 0 | 0 | 15 | 0 | 0 |  |  |  | 0 | 0 | 96_ | 9_ | _
212 |  | 968072456R00 | Vybourání kovových dveřních zárubní pl. nad 2 m2 | m2 | 8.4 |  | 0 | 0 | 0 | 0.064 | 0.5376 | RTS I / 2014 | 1 | 0 | [9 empty] | 0 | 0 | 0 | 15 | 0 | 0 |  |  |  | 0 | 0 | 96_ | 9_ | _
213 |  | 965048230R00 | Dočištění povrchu po vybourání dlažeb, MC do 30% | m2 | 285 |  | 0 | 0 | 0 | 0 | 0 | RTS I / 2014 | 1 | 0 | [9 empty] | 0 | 0 | 0 | 15 | 0 | 0 |  |  |  | 0 | 0 | 96_ | 9_ | _
214 |  | 965081713RT2 | Bourání dlaždic keramických tl. 1 cm, nad 1 m2 | m2 | 285 |  | 0 | 0 | 0 | 0.02 | 5.7 | RTS I / 2014 | 1 | 0 | [9 empty] | 0 | 0 | 0 | 15 | 0 | 0 |  |  |  | 0 | 0 | 96_ | 9_ | _
215 |  | 965042121RT1 | Bourání mazanin betonových tl. 10 cm, pl. 1 m2 | m3 | 0.1 |  | 0 | 0 | 0 | 2.2 | 0.22 | RTS I / 2014 | 1 | 0 | [9 empty] | 0 | 0 | 0 | 15 | 0 | 0 |  |  |  | 0 | 0 | 96_ | 9_ | _
216 |  | 965049111RT1 | Příplatek, bourání mazanin se svař. síťí tl. 10 cm | m3 | 0.1 |  | 0 | 0 | 0 | 0 | 0 | RTS I / 2014 | 1 | 0 | [9 empty] | 0 | 0 | 0 | 15 | 0 | 0 |  |  |  | 0 | 0 | 96_ | 9_ | _
217 |  | 967033962R00 | Odsekání obrub předsazených do 5 cm - chodba pod stropem | m2 | 11.2 |  | 0 | 0 | 0 | 0.009 | 0.1008 | RTS I / 2014 | 1 | 0 | [9 empty] | 0 | 0 | 0 | 15 | 0 | 0 |  |  |  | 0 | 0 | 96_ | 9_ | _
218 |  | 968095002R00 | Bourání parapetů dřevěných š. do 50 cm (2NP a 3NP) | m | 45.33 |  | 0 | 0 | 0 | 0 | 0 | RTS I / 2014 | 1 | 0 | [9 empty] | 0 | 0 | 0 | 15 | 0 | 0 |  |  |  | 0 | 0 | 96_ | 9_ | _
219 |  | 968061113R00 | Vyvěšení dřevěných okenních křídel pl. nad 1,5 m2 (2NP a 3NP) | kus | 41 |  | 0 | 0 | 0 | 0 | 0 | RTS I / 2014 | 1 | 0 | [9 empty] | 0 | 0 | 0 | 15 | 0 | 0 |  |  |  | 0 | 0 | 96_ | 9_ | _
220 |  | 968061125R00 | Vyvěšení dřevěných dveřních křídel pl. do 2 m2 (3NP) | kus | 5 |  | 0 | 0 | 0 | 0 | 0 | RTS I / 2014 | 1 | 0 | [9 empty] | 0 | 0 | 0 | 15 | 0 | 0 |  |  |  | 0 | 0 | 96_ | 9_ | _
221 |  | 968062247R00 | Vybourání dřevěných rámů oken jednoduch. nad 4 m2 (3NP) | m2 | 59.24 |  | 0 | 0 | 0 | 0.02382 | 1.4111 | RTS I / 2014 | 1 | 0 | [9 empty] | 0 | 0 | 0 | 15 | 0 | 0 |  |  |  | 0 | 0 | 96_ | 9_ | _
222 |  | 968062246R00 | Vybourání dřevěných rámů oken jednoduch. pl. 4 m2 (2NP a 3NP) | m2 | 17.89 |  | 0 | 0 | 0 | 0.02792 | 0.49949 | RTS I / 2014 | 1 | 0 | [9 empty] | 0 | 0 | 0 | 15 | 0 | 0 |  |  |  | 0 | 0 | 96_ | 9_ | _
|  | 97 | Prorážení otvorů a ostatní bourací práce |  |  |  | 0 | 0 | 0 |  | 16.4728 |  |  |  | 0 | HS | 0 | 0 | 0 | 0 | 0 | 0 | 0 | [6 empty] | 0 | 0 | 0
223 |  | 972012211R00 | Vybourání otvorů strop prefa pl. do 0,09 m2, nad 12cm | kus | 5 |  | 0 | 0 | 0 | 0.00333 | 0.01665 | RTS I / 2014 | 1 | 0 | [9 empty] | 0 | 0 | 0 | 15 | 0 | 0 |  |  |  | 0 | 0 | 97_ | 9_ | _
224 |  | 978057841R00 | Odstranění dřevěných obkladů stěn | m | 17.9 |  | 0 | 0 | 0 | 0.009 | 0.1611 | RTS I / 2014 | 1 | 0 | [9 empty] | 0 | 0 | 0 | 15 | 0 | 0 |  |  |  | 0 | 0 | 97_ | 9_ | _
225 |  | 978059531R00 | Odsekání vnitřních obkladů stěn nad 2 m2 | m2 | 235 |  | 0 | 0 | 0 | 0.068 | 15.98 | RTS I / 2014 | 1 | 0 | [9 empty] | 0 | 0 | 0 | 15 | 0 | 0 |  |  |  | 0 | 0 | 97_ | 9_ | _
226 |  | 976085311R00 | Vybourání kanal.rámů a poklopů plochy do 0,6 m2 | kus | 7 |  | 0 | 0 | 0 | 0.045 | 0.315 | RTS I / 2014 | 1 | 0 | [9 empty] | 0 | 0 | 0 | 15 | 0 | 0 |  |  |  | 0 | 0 | 97_ | 9_ | _
|  | H01 | Budovy občanské výstavby |  |  |  | 0 | 0 | 0 |  | 0 |  |  |  | 0 | PR | 0 | 0 | 0 | 0 | 0 | 0 | 0 | [6 empty] | 0 | 0 | 0
227 |  | 998011001R00 | Přesun hmot pro budovy zděné výšky do 6 m | t | 153.05 |  | 0 | 0 | 0 | 0 | 0 | RTS I / 2014 | 5 | 0 | [9 empty] | 0 | 0 | 0 | 15 | 0 | 0 |  |  |  | 0 | 0 | H01_ | 9_ | _
|  | H721 | Vnitřní kanalizace |  |  |  | 0 | 0 | 0 |  | 0 |  |  |  | 0 | PR | 0 | 0 | 0 | 0 | 0 | 0 | 0 | [6 empty] | 0 | 0 | 0
228 |  | 998721101R00 | Přesun hmot pro vnitřní kanalizaci, výšky do 6 m | t | 0.1845 |  | 0 | 0 | 0 | 0 | 0 | RTS I / 2014 | 5 | 0 | [9 empty] | 0 | 0 | 0 | 15 | 0 | 0 |  |  |  | 0 | 0 | H721_ | 9_ | _
|  | H722 | Vnitřní vodovod |  |  |  | 0 | 0 | 0 |  | 0 |  |  |  | 0 | PR | 0 | 0 | 0 | 0 | 0 | 0 | 0 | [6 empty] | 0 | 0 | 0
229 |  | 998722101R00 | Přesun hmot pro vnitřní vodovod, výšky do 6 m | t | 1.9378 |  | 0 | 0 | 0 | 0 | 0 | RTS I / 2014 | 5 | 0 | [9 empty] | 0 | 0 | 0 | 15 | 0 | 0 |  |  |  | 0 | 0 | H722_ | 9_ | _
|  | H725 | Zařizovací předměty |  |  |  | 0 | 0 | 0 |  | 0 |  |  |  | 0 | PR | 0 | 0 | 0 | 0 | 0 | 0 | 0 | [6 empty] | 0 | 0 | 0
230 |  | 998725101R00 | Přesun hmot pro zařizovací předměty, výšky do 6 m | t | 0.741 |  | 0 | 0 | 0 | 0 | 0 | RTS I / 2014 | 5 | 0 | [9 empty] | 0 | 0 | 0 | 15 | 0 | 0 |  |  |  | 0 | 0 | H725_ | 9_ | _
|  | H735 | Otopná tělesa |  |  |  | 0 | 0 | 0 |  | 0 |  |  |  | 0 | PR | 0 | 0 | 0 | 0 | 0 | 0 | 0 | [6 empty] | 0 | 0 | 0
231 |  | 998735101R00 | Přesun hmot pro otopná tělesa, výšky do 6 m | t | 0.643 |  | 0 | 0 | 0 | 0 | 0 | RTS I / 2014 | 5 | 0 | [9 empty] | 0 | 0 | 0 | 15 | 0 | 0 |  |  |  | 0 | 0 | H735_ | 9_ | _
|  | H766 | Konstrukce truhlářské |  |  |  | 0 | 0 | 0 |  | 0 |  |  |  | 0 | PR | 0 | 0 | 0 | 0 | 0 | 0 | 0 | [6 empty] | 0 | 0 | 0
232 |  | 998766101R00 | Přesun hmot pro truhlářské konstr., výšky do 6 m | t | 0.0969 |  | 0 | 0 | 0 | 0 | 0 | RTS I / 2014 | 5 | 0 | [9 empty] | 0 | 0 | 0 | 15 | 0 | 0 |  |  |  | 0 | 0 | H766_ | 9_ | _
|  | H767 | Konstrukce doplňkové stavební (zámečnické) |  |  |  | 0 | 0 | 0 |  | 0 |  |  |  | 0 | PR | 0 | 0 | 0 | 0 | 0 | 0 | 0 | [6 empty] | 0 | 0 | 0
233 |  | 998767101R00 | Přesun hmot pro zámečnické konstr., výšky do 6 m | t | 2.059 |  | 0 | 0 | 0 | 0 | 0 | RTS I / 2014 | 5 | 0 | [9 empty] | 0 | 0 | 0 | 15 | 0 | 0 |  |  |  | 0 | 0 | H767_ | 9_ | _
|  | H771 | Podlahy z dlaždic |  |  |  | 0 | 0 | 0 |  | 0 |  |  |  | 0 | PR | 0 | 0 | 0 | 0 | 0 | 0 | 0 | [6 empty] | 0 | 0 | 0
234 |  | 998771101R00 | Přesun hmot pro podlahy z dlaždic, výšky do 6 m | t | 4.17 |  | 0 | 0 | 0 | 0 | 0 | RTS I / 2014 | 5 | 0 | [9 empty] | 0 | 0 | 0 | 15 | 0 | 0 |  |  |  | 0 | 0 | H771_ | 9_ | _
|  | H776 | Podlahy povlakové |  |  |  | 0 | 0 | 0 |  | 0 |  |  |  | 0 | PR | 0 | 0 | 0 | 0 | 0 | 0 | 0 | [6 empty] | 0 | 0 | 0
235 |  | 998776101R00 | Přesun hmot pro podlahy povlakové, výšky do 6 m | t | 0.475 |  | 0 | 0 | 0 | 0 | 0 | RTS I / 2014 | 5 | 0 | [9 empty] | 0 | 0 | 0 | 15 | 0 | 0 |  |  |  | 0 | 0 | H776_ | 9_ | _
|  | H781 | Obklady (keramické) |  |  |  | 0 | 0 | 0 |  | 0 |  |  |  | 0 | PR | 0 | 0 | 0 | 0 | 0 | 0 | 0 | [6 empty] | 0 | 0 | 0
236 |  | 998781101R00 | Přesun hmot pro obklady keramické, výšky do 6 m | t | 1.5437 |  | 0 | 0 | 0 | 0 | 0 | RTS I / 2014 | 5 | 0 | [9 empty] | 0 | 0 | 0 | 15 | 0 | 0 |  |  |  | 0 | 0 | H781_ | 9_ | _
|  | S | Přesuny sutí |  |  |  | 0 | 0 | 0 |  | 0 |  |  |  | 0 | PR | 0 | 0 | 0 | 0 | 0 | 0 | 0 | [6 empty] | 0 | 0 | 0
237 |  | 979082111R00 | Vnitrostaveništní doprava suti do 10 m | t | 36.27 |  | 0 | 0 | 0 | 0 | 0 | RTS I / 2014 | 5 | 0 | [9 empty] | 0 | 0 | 0 | 15 | 0 | 0 |  |  |  | 0 | 0 | S_ | 9_ | _
238 |  | 979013112R00 | Svislá doprava vybouraných hmot na H do 3,5 m | t | 36.27 |  | 0 | 0 | 0 | 0 | 0 | RTS I / 2014 | 5 | 0 | [9 empty] | 0 | 0 | 0 | 15 | 0 | 0 |  |  |  | 0 | 0 | S_ | 9_ | _
239 |  | 979081111R00 | Odvoz suti a vybour. hmot na skládku do 1 km | t | 36.27 |  | 0 | 0 | 0 | 0 | 0 | RTS I / 2014 | 5 | 0 | [9 empty] | 0 | 0 | 0 | 15 | 0 | 0 |  |  |  | 0 | 0 | S_ | 9_ | _
240 |  | 979081121R00 | Příplatek k odvozu za každý další 1 km | t | 36.27 |  | 0 | 0 | 0 | 0 | 0 | RTS I / 2014 | 5 | 0 | [9 empty] | 0 | 0 | 0 | 15 | 0 | 0 |  |  |  | 0 | 0 | S_ | 9_ | _
241 |  | 979082121R00 | Příplatek k vnitrost. dopravě suti za dalších 5 m | t | 36.27 |  | 0 | 0 | 0 | 0 | 0 | RTS I / 2014 | 5 | 0 | [9 empty] | 0 | 0 | 0 | 15 | 0 | 0 |  |  |  | 0 | 0 | S_ | 9_ | _
242 |  | 979098231R00 | Poplatek za uložení stavebního směsného odpadu na skládce (skládkovné) | t | 36.27 |  | 0 | 0 | 0 | 0 | 0 | RTS I / 2014 | 5 | 0 | [9 empty] | 0 | 0 | 0 | 15 | 0 | 0 |  |  |  | 0 | 0 | S_ | 9_ | _
243 |  | 979082111R00 | Vnitrostaveništní doprava suti do 10 m (2NP a 3NP) | t | 1.9 |  | 0 | 0 | 0 | 0 | 0 | RTS I / 2014 | 5 | 0 | [9 empty] | 0 | 0 | 0 | 15 | 0 | 0 |  |  |  | 0 | 0 | S_ | 9_ | _
244 |  | 979013112R00 | Svislá doprava vybouraných hmot na H do 3,5 m (2NP a 3NP) | t | 1.9 |  | 0 | 0 | 0 | 0 | 0 | RTS I / 2014 | 5 | 0 | [9 empty] | 0 | 0 | 0 | 15 | 0 | 0 |  |  |  | 0 | 0 | S_ | 9_ | _
245 |  | 979081111R00 | Odvoz suti a vybour. hmot na skládku do 1 km (2NP a 3NP) | t | 1.9 |  | 0 | 0 | 0 | 0 | 0 | RTS I / 2014 | 5 | 0 | [9 empty] | 0 | 0 | 0 | 15 | 0 | 0 |  |  |  | 0 | 0 | S_ | 9_ | _
246 |  | 979081121R00 | Příplatek k odvozu za každý další 1 km (2NP a 3NP) | t | 1.9 |  | 0 | 0 | 0 | 0 | 0 | RTS I / 2014 | 5 | 0 | [9 empty] | 0 | 0 | 0 | 15 | 0 | 0 |  |  |  | 0 | 0 | S_ | 9_ | _
247 |  | 979082121R00 | Příplatek k vnitrost. dopravě suti za dalších 5 m (2NP a 3NP) | t | 1.9 |  | 0 | 0 | 0 | 0 | 0 | RTS I / 2014 | 5 | 0 | [9 empty] | 0 | 0 | 0 | 15 | 0 | 0 |  |  |  | 0 | 0 | S_ | 9_ | _
248 |  | 979098231R00 | Poplatek za uložení stavebního směsného odpadu na skládce (skládkovné) (2NP a 3NP) | t | 1.9 |  | 0 | 0 | 0 | 0 | 0 | RTS I / 2014 | 5 | 0 | [9 empty] | 0 | 0 | 0 | 15 | 0 | 0 |  |  |  | 0 | 0 | S_ | 9_ | _
|  |  | Ostatní materiál |  |  |  | 0 | 0 | 0 |  | 7.8166 |  |  |  | 0 | OM | 0 | 0 | 0 | 0 | 0 | 0 | 0 | [6 empty] | 0 | 0 | 0
249 |  | 55340025 | Poklop Aludeck AD 46 600x600x75 mm | kus | 7 |  | 0 | 0 | 0 | 0.007 | 0.049 | RTS I / 2014 | 0 | 0 | [9 empty] | 0 | 0 | 0 | 15 | 0 | 0 |  |  |  | 0 | 0 | Z99999_ | Z_ | _
250 |  | 60780023 | Parapet interiér VOX 400 mramor š.3100 mm | m | 7 |  | 0 | 0 | 0 | 0.01 | 0.07 | RTS I / 2014 | 0 | 0 | [9 empty] | 0 | 0 | 0 | 15 | 0 | 0 |  |  |  | 0 | 0 | Z99999_ | Z_ | _
251 |  | 60780023 | Parapet interiér mramor š.1150 mm | m | 1 |  | 0 | 0 | 0 | 0.003 | 0.003 | RTS I / 2014 | 0 | 0 | [9 empty] | 0 | 0 | 0 | 15 | 0 | 0 |  |  |  | 0 | 0 | Z99999_ | Z_ | _
252 |  | 60780023 | Parapet interiér mramor š. 1200 mm | m | 1 |  | 0 | 0 | 0 | 0.0035 | 0.0035 | RTS I / 2014 | 0 | 0 | [9 empty] | 0 | 0 | 0 | 15 | 0 | 0 |  |  |  | 0 | 0 | Z99999_ | Z_ | _
253 |  | 60780023 | Parapet interiér mramor š. 1500 mm | m | 1 |  | 0 | 0 | 0 | 0.0048 | 0.0048 | RTS I / 2014 | 0 | 0 | [9 empty] | 0 | 0 | 0 | 15 | 0 | 0 |  |  |  | 0 | 0 | Z99999_ | Z_ | _
254 |  | 60780023 | Parapet interiér mramor š. 1600 mm | m | 2 |  | 0 | 0 | 0 | 0.0055 | 0.011 | RTS I / 2014 | 0 | 0 | [9 empty] | 0 | 0 | 0 | 15 | 0 | 0 |  |  |  | 0 | 0 | Z99999_ | Z_ | _
255 |  | 60780023 | Parapet interiér mramor š. 600 mm | ks | 3 |  | 0 | 0 | 0 | 0.00175 | 0.00525 | RTS I / 2014 | 0 | 0 | [9 empty] | 0 | 0 | 0 | 15 | 0 | 0 |  |  |  | 0 | 0 | Z99999_ | Z_ | _
256 |  | 55342090 | Parapet vnější hliníkový š 240 mm | m | 28.75 |  | 0 | 0 | 0 | 0 | 0 | RTS I / 2014 | 0 | 0 | [9 empty] | 0 | 0 | 0 | 15 | 0 | 0 |  |  |  | 0 | 0 | Z99999_ | Z_ | _
257 |  | 60780023 | Parapet interiér VOX 400 mramor š.3100 mm (3NP) | ks | 11 |  | 0 | 0 | 0 | 0.01 | 0.11 | RTS I / 2014 | 0 | 0 | [9 empty] | 0 | 0 | 0 | 15 | 0 | 0 |  |  |  | 0 | 0 | Z99999_ | Z_ | _
258 |  | 60780023 | Parapet interiér mramor š. 1500 mm (2NP a 3NP) | ks | 6 |  | 0 | 0 | 0 | 0.0048 | 0.0288 | RTS I / 2014 | 0 | 0 | [9 empty] | 0 | 0 | 0 | 15 | 0 | 0 |  |  |  | 0 | 0 | Z99999_ | Z_ | _
259 |  | 60780023 | Parapet interiér mramor š. 600 mm (3NP) | ks | 5 |  | 0 | 0 | 0 | 0.00175 | 0.00875 | RTS I / 2014 | 0 | 0 | [9 empty] | 0 | 0 | 0 | 15 | 0 | 0 |  |  |  | 0 | 0 | Z99999_ | Z_ | _
260 |  | 55342090 | Parapet vnější hliníkový š 240 mm (2NP a 3NP) | m | 45.33 |  | 0 | 0 | 0 | 0 | 0 | RTS I / 2014 | 0 | 0 | [9 empty] | 0 | 0 | 0 | 15 | 0 | 0 |  |  |  | 0 | 0 | Z99999_ | Z_ | _
261 |  | 55346626 | Žaluzie horizont. interiérová do 2,5 m2 | m2 | 25 |  | 0 | 0 | 0 | 0.0016 | 0.04 | RTS I / 2014 | 0 | 0 | [9 empty] | 0 | 0 | 0 | 15 | 0 | 0 |  |  |  | 0 | 0 | Z99999_ | Z_ | _
262 |  | 55346626 | Žaluzie horizont. interiérová do 2,5 m2 (2NP a 3NP) | m2 | 77.2 |  | 0 | 0 | 0 | 0.0016 | 0.12352 | RTS I / 2014 | 0 | 0 | [9 empty] | 0 | 0 | 0 | 15 | 0 | 0 |  |  |  | 0 | 0 | Z99999_ | Z_ | _
263 |  | 111 R00 | Dveřní oboustranná hliníková neprůhledná mřížka 425x125 | kus | 16 |  | 0 | 0 | 0 | 0.0005 | 0.008 | RTS I / 2014 | 0 | 0 | [9 empty] | 0 | 0 | 0 | 15 | 0 | 0 |  |  |  | 0 | 0 | Z99999_ | Z_ | _
264 |  | 615290319 | Zrcadlo lepené s fazetou 58 x 76 x 4 mm | kus | 7 |  | 0 | 0 | 0 | 0.005 | 0.035 | RTS I / 2014 | 0 | 0 | [9 empty] | 0 | 0 | 0 | 15 | 0 | 0 |  |  |  | 0 | 0 | Z99999_ | Z_ | _
265 |  | 53925123 | Pračka např, BOSCH WAQ 28461BY | kus | 1 |  | 0 | 0 | 0 | 0.156 | 0.156 | RTS I / 2014 | 0 | 0 | [9 empty] | 0 | 0 | 0 | 15 | 0 | 0 |  |  |  | 0 | 0 | Z99999_ | Z_ | _
266 |  | 53925354 | Sušička např Bosch WTB86210BY | kus | 1 |  | 0 | 0 | 0 | 0.156 | 0.156 | RTS I / 2014 | 0 | 0 | [9 empty] | 0 | 0 | 0 | 15 | 0 | 0 |  |  |  | 0 | 0 | Z99999_ | Z_ | _
267 |  | 53925423 | Myčka např BOSCH SPI 69T55 | kus | 1 |  | 0 | 0 | 0 | 0.156 | 0.156 | RTS I / 2014 | 0 | 0 | [9 empty] | 0 | 0 | 0 | 15 | 0 | 0 |  |  |  | 0 | 0 | Z99999_ | Z_ | _
268 |  | 53925518 | Lednice např Candy CFBO 3550 | kus | 1 |  | 0 | 0 | 0 | 0.156 | 0.156 | RTS I / 2014 | 0 | 0 | [9 empty] | 0 | 0 | 0 | 15 | 0 | 0 |  |  |  | 0 | 0 | Z99999_ | Z_ | _
269 |  | 111 | Kuch. linka zakázková výroba | kpl | 1 |  | 0 | 0 | 0 | 0.156 | 0.156 | RTS I / 2014 | 0 | 0 | [9 empty] | 0 | 0 | 0 | 15 | 0 | 0 |  |  |  | 0 | 0 | Z99999_ | Z_ | _
270 |  | 112 | Recepční stůl lamino - zakázková výroba | kpl | 1 |  | 0 | 0 | 0 | 0.156 | 0.156 | RTS I / 2014 | 0 | 0 | [9 empty] | 0 | 0 | 0 | 15 | 0 | 0 |  |  |  | 0 | 0 | Z99999_ | Z_ | _
271 |  | 113 | Dvoudveřová skládaná šatní skříň 2 x 300 mm, barva šedá RAL7035, cylindrický zámek | kus | 40 |  | 0 | 0 | 0 | 0.156 | 6.24 | RTS I / 2014 | 0 | 0 | [9 empty] | 0 | 0 | 0 | 15 | 0 | 0 |  |  |  | 0 | 0 | Z99999_ | Z_ | _
272 |  | 114 | Mobilní stolový kontejner 400x665x505 mm | kus | 2 |  | 0 | 0 | 0 | 0.07 | 0.14 | RTS I / 2014 | 0 | 0 | [9 empty] | 0 | 0 | 0 | 15 | 0 | 0 |  |  |  | 0 | 0 | Z99999_ | Z_ | _
|  |  | Ostatní náklady |  |  |  | 0 | 0 | 0 |  | 0 |  |  |  | 0 | OM | 0 | 0 | 0 | 0 | 0 | 0 | 0 | [6 empty] | 0 | 0 | 0
273 |  |  | Koordinace s ostatními profesemi | kpl | 1 |  | 0 | 0 | 0 | 0 | 0 | RTS I / 2014
274 |  |  | Inženýrská činnost a technická podpora (KD aj.) | kpl | 1 |  | 0 | 0 | 0 | 0 | 0 | RTS I / 2014
[7 empty] | Celkem: |  | 0 | [14 empty] | 0 | 0 | 0