## Rekapitulace
Revize elektrických zařízení skladů ČEPRO a.s.
STŘELICE | 0
Cena revize elektrické instalace objektu | 0
Cena revize hromosvodu objektu | 0
Cena revize elektrické instalace objektu Ex | 0
Cena revize hromosvodu objektu Ex | 0
VELKÁ BÍTEŠ | 0
Cena revize elektrické instalace objektu | 0
Cena revize hromosvodu objektu | 0
Cena revize elektrické instalace objektu Ex | 0
Cena revize hromosvodu objektu Ex | 0
KLOBOUKY | 0
Cena revize elektrické instalace objektu | 0
Cena revize hromosvodu objektu | 0
Cena revize elektrické instalace objektu Ex | 0
Cena revize hromosvodu objektu Ex | 0
Cena revize elektr. přenosných spotřebičů a nářadí | 0
CELKEM | 0

## Rekapitulace Střelice
Revize elektrických zařízení skladů ČEPRO a.s., sklad Střelice
| Cena celkem | 0
Cena revize elektrické instalace objektu |  |  |  | Cena revize elektrické instalace objektu v prostředí Ex
Objekt | Název objektu | Cena | Termín poslední revize | Objekt | Název objektu | Cena | Termín poslední revize
031 | VEŘEJNÉ OSVĚTLENÍ | 0 | 2018-06-25 | 031 stožár č.12 | Veřejné osvětlení obj.211 stožár č.12 | 0 | 2018-03-26
070 | ADMINISTRATIVNÍ BUDOVA + SERVEROVNA | 0 | 2019-11-01 | 361 | STÁČIŠTĚ ŽC | 0 | 2018-04-04
070 Serverovna | IT rozvaděč 27 ks | 0 | 2019-11-01 | 362 | Stáčiště MEŘO + Bioethanolu Osvětlení | 0 | 2019-01-08
110 | HASIČI - GARÁŽE - LABORATOŘ | 0 | 2019-09-06 | 500, 620, 621 | 500, 620, 621 BIOPALIVA | 0 | 2018-04-05
110 | Centrální UPS | 0 | 2019-04-03 | 314, 314A | ZAOLEJOVANÁ KANALIZACE - NÁDRŽE | 0 | 2019-06-20
120 | VODÁRNA | 0 | 2019-09-06 | 320 | CHČOV | 0 | 2019-09-06
160, 170 | ÚDRŽBA ELEKTRO, ÚDRŽBA STROJNÍ | 0 | 2019-11-01 | 239 | REKUPERACE | 0 | 2019-09-06
160 | Svářečky 3 ks | 0 | 2019-10-03 | 239.1 | REKUPERACE NOVÁ | 0 | 2019-02-01
160 | IT rozvaděč 4 ks | 0 | 2019-10-01 | 190 | VÝDEJNÍ LÁVKY | 0 | 2018-06-26
170 | Stroje údržba 4 ks | 0 | 2019-10-03 | 190.191 | Výdejní lávky + aditivace (zarážka VL) | 0 | 2018-08-06
170 | Kompresorový odlhčovač | 0 | 2019-10-03 | 210-210A | STÁČENÍ PHL | 0 | 2019-11-01
410 | POŽÁRNÍ NÁDRŽ | 0 | 2018-09-19 | 211 | PRODUKTOVOD KONCOVÉ ZAŘÍZENÍ | 0 | 2019-09-06
211 | PRODUKTOVOD VELÍN | 0 | 2018-12-02 | 220 | ČERPACÍ STANICE PHL (BIOLÍH) | 0 | 2019-09-06
211 | IT rozvaděč 6 ks | 0 | 2019-11-01 | 230 | ÚLOŽIŠTĚ PHL | 0 | 2019-09-06
220 | IT rozvaděč 3 ks | 0 | 2019-11-01 | 230/1 | ÚLOŽIŠTĚ PHL | 0 | 2018-09-16
230 | IT rozvaděč 4 ks | 0 | 2019-11-01 | 231 | ÚLOŽIŠTĚ PHL | 0 | 2019-09-06
231 | Prodlužovací přívod 9-násobný | 0 | 2019-11-01 | 110 | HZS - přenosné el.zařízení a spotřebiče pro Ex prostředí 5 ks | 0 | 2019-10-03
231 | IT rozvaděč 4 ks | 0 | 2019-11-01 | 110 | HZS - přenosná osvětlovací Ex souprava CEAG | 0 | 2019-10-03
239 | IT rozvaděč 4 ks | 0 | 2019-11-01 | 110 | Ventilátor Ranfan | 0 | 2019-10-03
239.1 | IT rozvaděč 3 ks | 0 | 2019-11-01 | 110 | Zdroj detektoru plynů Ori | 0 | 2019-10-03
240 | HLAVNÍ ROZVODNA | 0 | 2016-05-23 | 133 | Defektoskopie-elektrospotřebiče,rozvaděče a prodl.kabely 8 ks | 0 | 2019-10-03
240 VN | HLAVNÍ ROZVODNA VN | 0 | 2018-09-21 | 160 | Přenosná zásuvková skříň 3 ks | 0 | 2019-10-03
260 | NÁHRADNÍ ZDROJ | 0 | 2018-09-16
260 | NÁHRADNÍ ZDROJ - Generátor | 0 | 2018-09-16 | cena revize hromosvodu objektu prostředí Ex
320 | IT rozvaděč 2 ks | 0 | 2019-11-01 | 362 | Stáčiště MEŘO + bioethanolu | 0 | 2018-09-11
325 | Kanalizace-havarijní servopohon | 0 | 2019-01-25 | 100 | 100A,100B,100 nájemci | 0 | 2018-03-21
340 | SKLAD HASIČI | 0 | 2019-11-01 | 320 | CHČOV + ČOV | 0 | 2019-09-06
340 | Kompresory 3 ks | 0 | 2019-10-03 | 230/1 | Nádrž 230/1 úložiště PHL | 0 | 2019-04-03
370 | LOKOREMÍZA | 0 | 2019-11-01 | 210-210A | Strojovna | 0 | 2019-04-03
620 | SKLADOVACÍ BLOK MEŘO | 0 | 2019-09-06 | 220 | Strojovna | 0 | 2019-04-03
620 | IT rozvaděč 5 ks | 0 | 2019-11-01 | 232 | Strojovna + domky nad nádržemi | 0 | 2019-04-03
701,701/1 | SKLADY PRONÁJEM,SKLAD ADITIV Shell | 0 | 2018-04-04 | 239 | Rekuperace | 0 | 2018-03-23
701 | IT rozvaděč 1 ks | 0 | 2019-11-01 | 239.1 | Rekuparace nová | 0 | 2019-01-25
380 | VÁŽNÍ DOMEK | 0 | 2019-09-06 | 231 | Strojovna + úložiště PHL | 0 | 2019-04-03
380 | IT rozvaděč 4 ks | 0 | 2019-11-01 | 230 | Strojovna + úložiště PHL | 0 | 2019-04-01
341 | KANCELÁŘE ŽELEZNIČNÍ VLEČKA | 0 | 2016-06-24 | 190.191 | Lávky výdej do AC + aditivace | 0 | 2019-04-04
705 | SKLAD | 0 | 2018-09-15 | 702 | UMO | 0 | 2019-04-03
121 | STUDNA | 0 | 2019-09-06 | 361+380,360 | Stáčiště,váha | 0 | 2018-09-11
122 | STUDNA | 0 | 2019-09-06 | 621 | Sklad biolíh | 0 | 2018-03-23
071 | VRÁTNICE VELÍN | 0 | 2018-09-18 | 211 | Produktovod velín - koncové zařízení | 0 | 2019-04-03
071 | IT rozvaděč 2 ks | 0 | 2019-11-01 | 314,314A | Zaolejovaná kanalizace - nádrže | 0 | 2019-09-06
073A | SPRÁVCE DOPRAVY | 0 | 2015-05-29 | 031 | Veřejné osvětlení obj.211 stožár č.12 | 0 | 2018-03-23
073B | CELNÍ SPRÁVA | 0 | 2015-05-29
090 | IT rozvaděč 2 ks | 0 | 2019-11-01
113 | MYCÍ BOX AUTOCISTEREN | 0 | 2019-11-01
100 | PRONÁJEM - ZKUŠEBNA PRŮTOKOVÝCH MĚŘIDEL | 0 | 2019-09-06
100A | PRONÁJEM - WILIG, KOVOPROGRESS | 0 | 2015-09-24
100 | IT rozvaděč 2 ks (Acis+Petrotrans) | 0 | 2019-11-01
230 SHZ CO2,el.in.+př. | SHZ v blocích 230, přívod a elektroinstalace | 0 | 2019-09-05
231 SHZ CO2,el.in.+př. | SHZ v blocích 231, přívod a elektroinstalace | 0 | 2019-09-05
702 | Montážní plošina VMP 250/100 | 0 | 2019-10-02
cena revize hromosvodu objektu
701 | Sklady | 0 | 2018-09-10
071 | Vrátnice velín | 0 | 2018-09-10
073A | Správce dopravy | 0 | 2018-09-10
073B | Celníci | 0 | 2018-09-10
120 | Vodárna | 0 | 2018-09-10
260 | Náhradní zdroj | 0 | 2019-04-03
370 | Lokoremíza | 0 | 2018-09-10
160,170 | Údržba elektro,údržba strojní | 0 | 2018-09-10
113 | Mycí box | 0 | 2019-04-03
340 | Sklad HZS | 0 | 2018-09-10
070 | Administrativní budova | 0 | 2018-09-10
705 | Sklad | 0 | 2018-03-23
240 | Trafostanice+hlavní rozvodna | 0 | 2018-09-10
110 | Hasiči - garáže - laboratoř | 0 | 2019-04-03
620 | Úložiště MEŘO | 0 | 2019-04-03
031 | Veřejné osvětlení | 0 | 2018-03-23
031 | Jímače 5 ks (aktivní hromosvody) | 0 | 2019-11-11
341 | Kancelář obsluhy železniční vlečky | 0 | 2018-03-23

## položky Střelice
Sklad Střelice - položkový rozpočet
Objekt | Název objektu | Perioda (roky) | Druh výkonu | MJ | Počet | Kč/Mj | Celkem
031 | VEŘEJNÉ OSVĚTLENÍ | 5 | Zjištění stavu | kpl | 1 |  | 0
|  |  | Oceloplechový rozvaděč do 10 přístrojů | ks | 2 |  | 0
|  |  | Oceloplechový rozvaděč nad 10 přístrojů | ks | 0 |  | 0
|  |  | Plastová rozvodnice do 10 přístrojů | ks | 0 |  | 0
|  |  | Plastová rozvodnice nad 10 přístrojů | ks | 0 |  | 0
|  |  | Vývody do pr.kab. 10mm2 | ks | 0 |  | 0
|  |  | Vývody nad pr.kab. 10mm2 | ks | 6 |  | 0
|  |  | Motor v prostorech bez nebezpečí výbuchu | ks | 0 |  | 0
|  |  | Tep.spotebič v prostorech bez nebezpečí výbuchu | ks | 0 |  | 0
|  |  | Světelný zdroj v prostorech bez nebezpečí výbuchu | ks | 59 |  | 0
|  |  | Měření a funkční zkoušky dle ČSN | kpl | 1 |  | 0
| Celkem cena revize elektrické instalace objektu | [5 empty] | 0
070 | ADMINISTRATIVNÍ BUDOVA + SERVEROVNA | 5 | Zjištění stavu | kpl | 1 |  | 0
|  |  | Oceloplechový rozvaděč do 10 přístrojů | ks | 0 |  | 0
|  |  | Oceloplechový rozvaděč nad 10 přístrojů | ks | 4 |  | 0
|  |  | Plastová rozvodnice do 10 přístrojů | ks | 0 |  | 0
|  |  | Plastová rozvodnice nad 10 přístrojů | ks | 0 |  | 0
|  |  | Vývody do pr.kab. 10mm2 | ks | 66 |  | 0
|  |  | Vývody nad pr.kab. 10mm2 | ks | 5 |  | 0
|  |  | Motor v prostorech bez nebezpečí výbuchu | ks | 15 |  | 0
|  |  | Tep.spotebič v prostorech bez nebezpečí výbuchu | ks | 11 |  | 0
|  |  | Světelný zdroj v prostorech bez nebezpečí výbuchu | ks | 151 |  | 0
|  |  | Měření a funkční zkoušky dle ČSN | kpl | 1 |  | 0
| Celkem cena revize elektrické instalace objektu | [5 empty] | 0
070 Serverovna | IT rozvaděč 27 ks | 5 | Zjištění stavu | kpl | 1 |  | 0
|  |  | Oceloplechový rozvaděč do 10 přístrojů | ks | 1 |  | 0
|  |  | Oceloplechový rozvaděč nad 10 přístrojů | ks | 0 |  | 0
|  |  | Plastová rozvodnice do 10 přístrojů | ks | 0 |  | 0
|  |  | Plastová rozvodnice nad 10 přístrojů | ks | 0 |  | 0
|  |  | Vývody do pr.kab. 10mm2 | ks | 40 |  | 0
|  |  | Vývody nad pr.kab. 10mm2 | ks | 0 |  | 0
|  |  | Motor v prostorech bez nebezpečí výbuchu | ks | 0 |  | 0
|  |  | Tep.spotebič v prostorech bez nebezpečí výbuchu | ks | 0 |  | 0
|  |  | Světelný zdroj v prostorech bez nebezpečí výbuchu | ks | 0 |  | 0
|  |  | Měření a funkční zkoušky dle ČSN | kpl | 1 |  | 0
| Celkem cena revize elektrické instalace objektu | [5 empty] | 0
110 | HASIČI - GARÁŽE - LABORATOŘ | 2 | Zjištění stavu | kpl | 1 |  | 0
|  |  | Oceloplechový rozvaděč do 10 přístrojů | ks | 1 |  | 0
|  |  | Oceloplechový rozvaděč nad 10 přístrojů | ks | 2 |  | 0
|  |  | Plastová rozvodnice do 10 přístrojů | ks | 3 |  | 0
|  |  | Plastová rozvodnice nad 10 přístrojů | ks | 0 |  | 0
|  |  | Vývody do pr.kab. 10mm2 | ks | 88 |  | 0
|  |  | Vývody nad pr.kab. 10mm2 | ks | 5 |  | 0
|  |  | Motor v prostorech bez nebezpečí výbuchu | ks | 16 |  | 0
|  |  | Tep.spotebič v prostorech bez nebezpečí výbuchu | ks | 1 |  | 0
|  |  | Světelný zdroj v prostorech bez nebezpečí výbuchu | ks | 120 |  | 0
|  |  | Měření a funkční zkoušky dle ČSN | kpl | 1 |  | 0
| Celkem cena revize elektrické instalace objektu | [5 empty] | 0
110 | Centrální UPS | 2 | Zjištění stavu | kpl | 1 |  | 0
|  |  | Oceloplechový rozvaděč do 10 přístrojů | ks | 1 |  | 0
|  |  | Oceloplechový rozvaděč nad 10 přístrojů | ks | 0 |  | 0
|  |  | Plastová rozvodnice do 10 přístrojů | ks | 0 |  | 0
|  |  | Plastová rozvodnice nad 10 přístrojů | ks | 0 |  | 0
|  |  | Vývody do pr.kab. 10mm2 | ks | 4 |  | 0
|  |  | Vývody nad pr.kab. 10mm2 | ks | 0 |  | 0
|  |  | Motor v prostorech bez nebezpečí výbuchu | ks | 0 |  | 0
|  |  | Tep.spotebič v prostorech bez nebezpečí výbuchu | ks | 0 |  | 0
|  |  | Světelný zdroj v prostorech bez nebezpečí výbuchu | ks | 0 |  | 0
|  |  | Měření a funkční zkoušky dle ČSN | kpl | 1 |  | 0
| Celkem cena revize elektrické instalace objektu | [5 empty] | 0
120 | VODÁRNA | 1 | Zjištění stavu | kpl | 1 |  | 0
|  |  | Oceloplechový rozvaděč do 10 přístrojů | ks | 0 |  | 0
|  |  | Oceloplechový rozvaděč nad 10 přístrojů | ks | 1 |  | 0
|  |  | Plastová rozvodnice do 10 přístrojů | ks | 0 |  | 0
|  |  | Plastová rozvodnice nad 10 přístrojů | ks | 0 |  | 0
|  |  | Vývody do pr.kab. 10mm2 | ks | 12 |  | 0
|  |  | Vývody nad pr.kab. 10mm2 | ks | 3 |  | 0
|  |  | Motor v prostorech bez nebezpečí výbuchu | ks | 3 |  | 0
|  |  | Tep.spotebič v prostorech bez nebezpečí výbuchu | ks | 2 |  | 0
|  |  | Světelný zdroj v prostorech bez nebezpečí výbuchu | ks | 4 |  | 0
|  |  | Měření a funkční zkoušky dle ČSN | kpl | 1 |  | 0
| Celkem cena revize elektrické instalace objektu | [5 empty] | 0
160, 170 | ÚDRŽBA ELEKTRO, ÚDRŽBA STROJNÍ | 5 | Zjištění stavu | kpl | 1 |  | 0
|  |  | Oceloplechový rozvaděč do 10 přístrojů | ks | 0 |  | 0
|  |  | Oceloplechový rozvaděč nad 10 přístrojů | ks | 2 |  | 0
|  |  | Plastová rozvodnice do 10 přístrojů | ks | 1 |  | 0
|  |  | Plastová rozvodnice nad 10 přístrojů | ks | 0 |  | 0
|  |  | Vývody do pr.kab. 10mm2 | ks | 43 |  | 0
|  |  | Vývody nad pr.kab. 10mm2 | ks | 2 |  | 0
|  |  | Motor v prostorech bez nebezpečí výbuchu | ks | 9 |  | 0
|  |  | Tep.spotebič v prostorech bez nebezpečí výbuchu | ks | 4 |  | 0
|  |  | Světelný zdroj v prostorech bez nebezpečí výbuchu | ks | 39 |  | 0
|  |  | Měření a funkční zkoušky dle ČSN | kpl | 1 |  | 0
| Celkem cena revize elektrické instalace objektu | [5 empty] | 0
160 | Svářečky 3 ks | 1 | Zjištění stavu | kpl | 1 |  | 0
|  |  | Oceloplechový rozvaděč do 10 přístrojů | ks | 0 |  | 0
|  |  | Oceloplechový rozvaděč nad 10 přístrojů | ks | 0 |  | 0
|  |  | Plastová rozvodnice do 10 přístrojů | ks | 0 |  | 0
|  |  | Plastová rozvodnice nad 10 přístrojů | ks | 0 |  | 0
|  |  | Vývody do pr.kab. 10mm2 | ks | 3 |  | 0
|  |  | Vývody nad pr.kab. 10mm2 | ks | 0 |  | 0
|  |  | Motor v prostorech bez nebezpečí výbuchu | ks | 1 |  | 0
|  |  | Tep.spotebič v prostorech bez nebezpečí výbuchu | ks | 0 |  | 0
|  |  | Světelný zdroj v prostorech bez nebezpečí výbuchu | ks | 0 |  | 0
|  |  | Měření a funkční zkoušky dle ČSN | kpl | 1 |  | 0
| Celkem cena revize elektrické instalace objektu | [5 empty] | 0
160 | IT rozvaděč 4 ks | 2 | Zjištění stavu | kpl | 1 |  | 0
|  |  | Oceloplechový rozvaděč do 10 přístrojů | ks | 1 |  | 0
|  |  | Oceloplechový rozvaděč nad 10 přístrojů | ks | 0 |  | 0
|  |  | Plastová rozvodnice do 10 přístrojů | ks | 0 |  | 0
|  |  | Plastová rozvodnice nad 10 přístrojů | ks | 0 |  | 0
|  |  | Vývody do pr.kab. 10mm2 | ks | 4 |  | 0
|  |  | Vývody nad pr.kab. 10mm2 | ks | 0 |  | 0
|  |  | Motor v prostorech bez nebezpečí výbuchu | ks | 0 |  | 0
|  |  | Tep.spotebič v prostorech bez nebezpečí výbuchu | ks | 0 |  | 0
|  |  | Světelný zdroj v prostorech bez nebezpečí výbuchu | ks | 0 |  | 0
|  |  | Měření a funkční zkoušky dle ČSN | kpl | 1 |  | 0
| Celkem cena revize elektrické instalace objektu | [5 empty] | 0
170 | Stroje údržba 4 ks | 1 | Zjištění stavu | kpl | 1 |  | 0
|  |  | Oceloplechový rozvaděč do 10 přístrojů | ks | 0 |  | 0
|  |  | Oceloplechový rozvaděč nad 10 přístrojů | ks | 0 |  | 0
|  |  | Plastová rozvodnice do 10 přístrojů | ks | 0 |  | 0
|  |  | Plastová rozvodnice nad 10 přístrojů | ks | 0 |  | 0
|  |  | Vývody do pr.kab. 10mm2 | ks | 4 |  | 0
|  |  | Vývody nad pr.kab. 10mm2 | ks | 0 |  | 0
|  |  | Motor v prostorech bez nebezpečí výbuchu | ks | 4 |  | 0
|  |  | Tep.spotebič v prostorech bez nebezpečí výbuchu | ks | 0 |  | 0
|  |  | Světelný zdroj v prostorech bez nebezpečí výbuchu | ks | 0 |  | 0
|  |  | Měření a funkční zkoušky dle ČSN | kpl | 1 |  | 0
| Celkem cena revize elektrické instalace objektu | [5 empty] | 0
170 | Kompresorový odlhčovač | 1 | Zjištění stavu | kpl | 1 |  | 0
|  |  | Oceloplechový rozvaděč do 10 přístrojů | ks | 0 |  | 0
|  |  | Oceloplechový rozvaděč nad 10 přístrojů | ks | 0 |  | 0
|  |  | Plastová rozvodnice do 10 přístrojů | ks | 0 |  | 0
|  |  | Plastová rozvodnice nad 10 přístrojů | ks | 0 |  | 0
|  |  | Vývody do pr.kab. 10mm2 | ks | 1 |  | 0
|  |  | Vývody nad pr.kab. 10mm2 | ks | 0 |  | 0
|  |  | Motor v prostorech bez nebezpečí výbuchu | ks | 1 |  | 0
|  |  | Tep.spotebič v prostorech bez nebezpečí výbuchu | ks | 0 |  | 0
|  |  | Světelný zdroj v prostorech bez nebezpečí výbuchu | ks | 0 |  | 0
|  |  | Měření a funkční zkoušky dle ČSN | kpl | 1 |  | 0
| Celkem cena revize elektrické instalace objektu | [5 empty] | 0
410 | POŽÁRNÍ NÁDRŽ | 1 | Zjištění stavu | kpl | 1 |  | 0
|  |  | Oceloplechový rozvaděč do 10 přístrojů | ks | 0 |  | 0
|  |  | Oceloplechový rozvaděč nad 10 přístrojů | ks | 1 |  | 0
|  |  | Plastová rozvodnice do 10 přístrojů | ks | 2 |  | 0
|  |  | Plastová rozvodnice nad 10 přístrojů | ks | 0 |  | 0
|  |  | Vývody do pr.kab. 10mm2 | ks | 2 |  | 0
|  |  | Vývody nad pr.kab. 10mm2 | ks | 5 |  | 0
|  |  | Motor v prostorech bez nebezpečí výbuchu | ks | 3 |  | 0
|  |  | Tep.spotebič v prostorech bez nebezpečí výbuchu | ks | 0 |  | 0
|  |  | Světelný zdroj v prostorech bez nebezpečí výbuchu | ks | 0 |  | 0
|  |  | Měření a funkční zkoušky dle ČSN | kpl | 1 |  | 0
| Celkem cena revize elektrické instalace objektu | [5 empty] | 0
211 | PRODUKTOVOD VELÍN | 5 | Zjištění stavu | kpl | 1 |  | 0
|  |  | Oceloplechový rozvaděč do 10 přístrojů | ks | 0 |  | 0
|  |  | Oceloplechový rozvaděč nad 10 přístrojů | ks | 1 |  | 0
|  |  | Plastová rozvodnice do 10 přístrojů | ks | 2 |  | 0
|  |  | Plastová rozvodnice nad 10 přístrojů | ks | 0 |  | 0
|  |  | Vývody do pr.kab. 10mm2 | ks | 24 |  | 0
|  |  | Vývody nad pr.kab. 10mm2 | ks | 0 |  | 0
|  |  | Motor v prostorech bez nebezpečí výbuchu | ks | 0 |  | 0
|  |  | Tep.spotebič v prostorech bez nebezpečí výbuchu | ks | 7 |  | 0
|  |  | Světelný zdroj v prostorech bez nebezpečí výbuchu | ks | 16 |  | 0
|  |  | Měření a funkční zkoušky dle ČSN | kpl | 1 |  | 0
| Celkem cena revize elektrické instalace objektu | [5 empty] | 0
211 | IT rozvaděč 6 ks | 2 | Zjištění stavu | kpl | 1 |  | 0
|  |  | Oceloplechový rozvaděč do 10 přístrojů | ks | 1 |  | 0
|  |  | Oceloplechový rozvaděč nad 10 přístrojů | ks | 0 |  | 0
|  |  | Plastová rozvodnice do 10 přístrojů | ks | 0 |  | 0
|  |  | Plastová rozvodnice nad 10 přístrojů | ks | 0 |  | 0
|  |  | Vývody do pr.kab. 10mm2 | ks | 6 |  | 0
|  |  | Vývody nad pr.kab. 10mm2 | ks | 0 |  | 0
|  |  | Motor v prostorech s nebezpečím výbuchu | ks | 0 |  | 0
|  |  | Tep.spotebič v prostorech s nebezpečím výbuchu | ks | 0 |  | 0
|  |  | Světelný zdroj v prostorech s nebezpečím výbuchu | ks | 0 |  | 0
|  |  | Měření a funkční zkoušky dle ČSN | kpl | 1 |  | 0
Celkem cena revize elektrické instalace objektu | [6 empty] | 0
220 | IT rozvaděč 3 ks | 2 | Zjištění stavu | kpl | 1 |  | 0
|  |  | Oceloplechový rozvaděč do 10 přístrojů | ks | 1 |  | 0
|  |  | Oceloplechový rozvaděč nad 10 přístrojů | ks | 0 |  | 0
|  |  | Plastová rozvodnice do 10 přístrojů | ks | 0 |  | 0
|  |  | Plastová rozvodnice nad 10 přístrojů | ks | 0 |  | 0
|  |  | Vývody do pr.kab. 10mm2 | ks | 4 |  | 0
|  |  | Vývody nad pr.kab. 10mm2 | ks | 0 |  | 0
|  |  | Motor v prostorech s nebezpečím výbuchu | ks | 0 |  | 0
|  |  | Tep.spotebič v prostorech s nebezpečím výbuchu | ks | 0 |  | 0
|  |  | Světelný zdroj v prostorech s nebezpečím výbuchu | ks | 0 |  | 0
|  |  | Měření a funkční zkoušky dle ČSN | kpl | 1 |  | 0
Celkem cena revize elektrické instalace objektu | [6 empty] | 0
230 | IT rozvaděč 4 ks | 2 | Zjištění stavu | kpl | 1 |  | 0
|  |  | Oceloplechový rozvaděč do 10 přístrojů | ks | 1 |  | 0
|  |  | Oceloplechový rozvaděč nad 10 přístrojů | ks | 0 |  | 0
|  |  | Plastová rozvodnice do 10 přístrojů | ks | 0 |  | 0
|  |  | Plastová rozvodnice nad 10 přístrojů | ks | 0 |  | 0
|  |  | Vývody do pr.kab. 10mm2 | ks | 4 |  | 0
|  |  | Vývody nad pr.kab. 10mm2 | ks | 0 |  | 0
|  |  | Motor v prostorech s nebezpečím výbuchu | ks | 0 |  | 0
|  |  | Tep.spotebič v prostorech s nebezpečím výbuchu | ks | 0 |  | 0
|  |  | Světelný zdroj v prostorech s nebezpečím výbuchu | ks | 0 |  | 0
|  |  | Měření a funkční zkoušky dle ČSN | kpl | 1 |  | 0
Celkem cena revize elektrické instalace objektu | [6 empty] | 0
231 | Prodlužovací přívod 9-násobný | 1 | Zjištění stavu | kpl | 1 |  | 0
|  |  | Oceloplechový rozvaděč do 10 přístrojů | ks | 0 |  | 0
|  |  | Oceloplechový rozvaděč nad 10 přístrojů | ks | 0 |  | 0
|  |  | Plastová rozvodnice do 10 přístrojů | ks | 0 |  | 0
|  |  | Plastová rozvodnice nad 10 přístrojů | ks | 0 |  | 0
|  |  | Vývody do pr.kab. 10mm2 | ks | 0 |  | 0
|  |  | Vývody nad pr.kab. 10mm2 | ks | 0 |  | 0
|  |  | Motor v prostorech s nebezpečím výbuchu | ks | 0 |  | 0
|  |  | Tep.spotebič v prostorech s nebezpečím výbuchu | ks | 0 |  | 0
|  |  | Světelný zdroj v prostorech s nebezpečím výbuchu | ks | 0 |  | 0
|  |  | Měření a funkční zkoušky dle ČSN | kpl | 1 |  | 0
Celkem cena revize elektrické instalace objektu | [6 empty] | 0
231 | IT rozvaděč 4 ks | 2 | Zjištění stavu | kpl | 1 |  | 0
|  |  | Oceloplechový rozvaděč do 10 přístrojů | ks | 1 |  | 0
|  |  | Oceloplechový rozvaděč nad 10 přístrojů | ks | 0 |  | 0
|  |  | Plastová rozvodnice do 10 přístrojů | ks | 0 |  | 0
|  |  | Plastová rozvodnice nad 10 přístrojů | ks | 0 |  | 0
|  |  | Vývody do pr.kab. 10mm2 | ks | 4 |  | 0
|  |  | Vývody nad pr.kab. 10mm2 | ks | 0 |  | 0
|  |  | Motor v prostorech s nebezpečím výbuchu | ks | 0 |  | 0
|  |  | Tep.spotebič v prostorech s nebezpečím výbuchu | ks | 0 |  | 0
|  |  | Světelný zdroj v prostorech s nebezpečím výbuchu | ks | 0 |  | 0
|  |  | Měření a funkční zkoušky dle ČSN | kpl | 1 |  | 0
Celkem cena revize elektrické instalace objektu | [6 empty] | 0
239 | IT rozvaděč 4 ks | 2 | Zjištění stavu | kpl | 1 |  | 0
|  |  | Oceloplechový rozvaděč do 10 přístrojů | ks | 1 |  | 0
|  |  | Oceloplechový rozvaděč nad 10 přístrojů | ks | 0 |  | 0
|  |  | Plastová rozvodnice do 10 přístrojů | ks | 0 |  | 0
|  |  | Plastová rozvodnice nad 10 přístrojů | ks | 0 |  | 0
|  |  | Vývody do pr.kab. 10mm2 | ks | 4 |  | 0
|  |  | Vývody nad pr.kab. 10mm2 | ks | 0 |  | 0
|  |  | Motor v prostorech s nebezpečím výbuchu | ks | 0 |  | 0
|  |  | Tep.spotebič v prostorech s nebezpečím výbuchu | ks | 0 |  | 0
|  |  | Světelný zdroj v prostorech s nebezpečím výbuchu | ks | 0 |  | 0
|  |  | Měření a funkční zkoušky dle ČSN | kpl | 1 |  | 0
Celkem cena revize elektrické instalace objektu | [6 empty] | 0
239.1 | IT rozvaděč 3 ks | 2 | Zjištění stavu | kpl | 1 |  | 0
|  |  | Oceloplechový rozvaděč do 10 přístrojů | ks | 1 |  | 0
|  |  | Oceloplechový rozvaděč nad 10 přístrojů | ks | 0 |  | 0
|  |  | Plastová rozvodnice do 10 přístrojů | ks | 0 |  | 0
|  |  | Plastová rozvodnice nad 10 přístrojů | ks | 0 |  | 0
|  |  | Vývody do pr.kab. 10mm2 | ks | 3 |  | 0
|  |  | Vývody nad pr.kab. 10mm2 | ks | 0 |  | 0
|  |  | Motor v prostorech s nebezpečím výbuchu | ks | 0 |  | 0
|  |  | Tep.spotebič v prostorech s nebezpečím výbuchu | ks | 0 |  | 0
|  |  | Světelný zdroj v prostorech s nebezpečím výbuchu | ks | 0 |  | 0
|  |  | Měření a funkční zkoušky dle ČSN | kpl | 1 |  | 0
Celkem cena revize elektrické instalace objektu | [6 empty] | 0
| HLAVNÍ ROZVODNA |  | Oceloplechový rozvaděč do 10 přístrojů | ks | 3 |  | 0
|  |  | Oceloplechový rozvaděč nad 10 přístrojů | ks | 9 |  | 0
|  |  | Plastová rozvodnice do 10 přístrojů | ks | 1 |  | 0
|  |  | Plastová rozvodnice nad 10 přístrojů | ks | 0 |  | 0
|  |  | Vývody do pr.kab. 10mm2 | ks | 14 |  | 0
|  |  | Vývody nad pr.kab. 10mm2 | ks | 45 |  | 0
|  |  | Motor v prostorech bez nebezpečí výbuchu | ks | 0 |  | 0
|  |  | Tep.spotebič v prostorech bez nebezpečí výbuchu | ks | 2 |  | 0
|  |  | Světelný zdroj v prostorech bez nebezpečí výbuchu | ks | 10 |  | 0
|  |  | Měření a funkční zkoušky dle ČSN | kpl | 1 |  | 0
| Celkem cena revize elektrické instalace objektu | [5 empty] | 0
240 VN | HLAVNÍ ROZVODNA VN | 3 | Zjištění stavu | kpl | 1 |  | 0
|  |  | Oceloplechový rozvaděč nad 10 přístrojů | ks | 0 |  | 0
|  |  | Plastová rozvodnice do 10 přístrojů | ks | 0 |  | 0
|  |  | Plastová rozvodnice nad 10 přístrojů | ks | 0 |  | 0
|  |  | Vývody do pr.kab. 10mm2 | ks | 0 |  | 0
|  |  | Vývody nad pr.kab. 10mm2 | ks | 0 |  | 0
|  |  | Motor v prostorech bez nebezpečí výbuchu | ks | 0 |  | 0
|  |  | Tep.spotebič v prostorech bez nebezpečí výbuchu | ks | 0 |  | 0
|  |  | Světelný zdroj v prostorech bez nebezpečí výbuchu | ks | 0 |  | 0
|  |  | Měření a funkční zkoušky dle ČSN | kpl | 1 |  | 0
| Celkem cena revize elektrické instalace objektu | [5 empty] | 0
260 | NÁHRADNÍ ZDROJ | 3 | Zjištění stavu | kpl | 1 |  | 0
|  |  | Oceloplechový rozvaděč do 10 přístrojů | ks | 3 |  | 0
|  |  | Plastová rozvodnice do 10 přístrojů | ks | 0 |  | 0
|  |  | Plastová rozvodnice nad 10 přístrojů | ks | 0 |  | 0
|  |  | Vývody do pr.kab. 10mm2 | ks | 13 |  | 0
|  |  | Vývody nad pr.kab. 10mm2 | ks | 8 |  | 0
|  |  | Motor v prostorech bez nebezpečí výbuchu | ks | 5 |  | 0
|  |  | Tep.spotebič v prostorech bez nebezpečí výbuchu | ks | 0 |  | 0
|  |  | Světelný zdroj v prostorech bez nebezpečí výbuchu | ks | 15 |  | 0
|  |  | Měření a funkční zkoušky dle ČSN | kpl | 1 |  | 0
| Celkem cena revize elektrické instalace objektu | [5 empty] | 0
260 | NÁHRADNÍ ZDROJ - Generátor | 3 | Zjištění stavu | kpl | 1 |  | 0
|  |  | Motor v prostorech bez nebezpečí výbuchu | ks | 1 |  | 0
|  |  | Měření a funkční zkoušky dle ČSN | kpl | 1 |  | 0
| Celkem cena revize elektrické instalace objektu | [5 empty] | 0
320 | IT rozvaděč 2 ks | 2 | Zjištění stavu | kpl | 1 |  | 0
|  |  | Oceloplechový rozvaděč do 10 přístrojů | ks | 1 |  | 0
|  |  | Oceloplechový rozvaděč nad 10 přístrojů | ks | 0 |  | 0
|  |  | Plastová rozvodnice do 10 přístrojů | ks | 0 |  | 0
|  |  | Vývody do pr.kab. 10mm2 | ks | 2 |  | 0
|  |  | Vývody nad pr.kab. 10mm2 | ks | 0 |  | 0
|  |  | Motor v prostorech bez nebezpečí výbuchu | ks | 0 |  | 0
|  |  | Tep.spotebič v prostorech bez nebezpečí výbuchu | ks | 0 |  | 0
|  |  | Světelný zdroj v prostorech bez nebezpečí výbuchu | ks | 0 |  | 0
|  |  | Měření a funkční zkoušky dle ČSN | kpl | 1 |  | 0
| Celkem cena revize elektrické instalace objektu | [5 empty] | 0
325 | Kanalizace-havarijní servopohon | 1 | Zjištění stavu | kpl | 1 |  | 0
|  |  | Oceloplechový rozvaděč do 10 přístrojů | ks | 0 |  | 0
|  |  | Oceloplechový rozvaděč nad 10 přístrojů | ks | 0 |  | 0
|  |  | Plastová rozvodnice do 10 přístrojů | ks | 1 |  | 0
|  |  | Plastová rozvodnice nad 10 přístrojů | ks | 0 |  | 0
|  |  | Vývody nad pr.kab. 10mm2 | ks | 0 |  | 0
|  |  | Motor v prostorech bez nebezpečí výbuchu | ks | 1 |  | 0
|  |  | Tep.spotebič v prostorech bez nebezpečí výbuchu | ks | 0 |  | 0
|  |  | Světelný zdroj v prostorech bez nebezpečí výbuchu | ks | 1 |  | 0
|  |  | Měření a funkční zkoušky dle ČSN | kpl | 1 |  | 0
| Celkem cena revize elektrické instalace objektu | [5 empty] | 0
340 | SKLAD HASIČI | 2 | Zjištění stavu | kpl | 1 |  | 0
|  |  | Oceloplechový rozvaděč do 10 přístrojů | ks | 1 |  | 0
|  |  | Oceloplechový rozvaděč nad 10 přístrojů | ks | 2 |  | 0
|  |  | Plastová rozvodnice do 10 přístrojů | ks | 0 |  | 0
|  |  | Plastová rozvodnice nad 10 přístrojů | ks | 0 |  | 0
|  |  | Vývody do pr.kab. 10mm2 | ks | 40 |  | 0
|  |  | Motor v prostorech bez nebezpečí výbuchu | ks | 5 |  | 0
|  |  | Tep.spotebič v prostorech bez nebezpečí výbuchu | ks | 0 |  | 0
|  |  | Světelný zdroj v prostorech bez nebezpečí výbuchu | ks | 64 |  | 0
|  |  | Měření a funkční zkoušky dle ČSN | kpl | 1 |  | 0
| Celkem cena revize elektrické instalace objektu | [5 empty] | 0
340 | Kompresory 3 ks | 1 | Zjištění stavu | kpl | 1 |  | 0
|  |  | Oceloplechový rozvaděč do 10 přístrojů | ks | 1 |  | 0
|  |  | Oceloplechový rozvaděč nad 10 přístrojů | ks | 0 |  | 0
|  |  | Plastová rozvodnice do 10 přístrojů | ks | 0 |  | 0
|  |  | Plastová rozvodnice nad 10 přístrojů | ks | 0 |  | 0
|  |  | Vývody do pr.kab. 10mm2 | ks | 8 |  | 0
|  |  | Vývody nad pr.kab. 10mm2 | ks | 0 |  | 0
|  |  | Motor v prostorech bez nebezpečí výbuchu | ks | 3 |  | 0
|  |  | Tep.spotebič v prostorech bez nebezpečí výbuchu | ks | 1 |  | 0
|  |  | Světelný zdroj v prostorech bez nebezpečí výbuchu | ks | 3 |  | 0
|  |  | Měření a funkční zkoušky dle ČSN | kpl | 1 |  | 0
| Celkem cena revize elektrické instalace objektu | [5 empty] | 0
370 | LOKOREMÍZA | 5 | Zjištění stavu | kpl | 1 |  | 0
|  |  | Oceloplechový rozvaděč do 10 přístrojů | ks | 0 |  | 0
|  |  | Oceloplechový rozvaděč nad 10 přístrojů | ks | 1 |  | 0
|  |  | Plastová rozvodnice do 10 přístrojů | ks | 1 |  | 0
|  |  | Plastová rozvodnice nad 10 přístrojů | ks | 0 |  | 0
|  |  | Vývody do pr.kab. 10mm2 | ks | 8 |  | 0
|  |  | Vývody nad pr.kab. 10mm2 | ks | 1 |  | 0
|  |  | Motor v prostorech bez nebezpečí výbuchu | ks | 3 |  | 0
|  |  | Tep.spotebič v prostorech bez nebezpečí výbuchu | ks | 0 |  | 0
|  |  | Světelný zdroj v prostorech bez nebezpečí výbuchu | ks | 15 |  | 0
|  |  | Měření a funkční zkoušky dle ČSN | kpl | 1 |  | 0
| Celkem cena revize elektrické instalace objektu | [5 empty] | 0
620 | SKLADOVACÍ BLOK MEŘO | 2 | Zjištění stavu | kpl | 1 |  | 0
|  |  | Oceloplechový rozvaděč do 10 přístrojů | ks | 0 |  | 0
|  |  | Oceloplechový rozvaděč nad 10 přístrojů | ks | 2 |  | 0
|  |  | Plastová rozvodnice do 10 přístrojů | ks | 0 |  | 0
|  |  | Plastová rozvodnice nad 10 přístrojů | ks | 0 |  | 0
|  |  | Vývody do pr.kab. 10mm2 | ks | 64 |  | 0
|  |  | Vývody nad pr.kab. 10mm2 | ks | 9 |  | 0
|  |  | Motor v prostorech bez nebezpečí výbuchu | ks | 15 |  | 0
|  |  | Tep.spotebič v prostorech bez nebezpečí výbuchu | ks | 2 |  | 0
|  |  | Světelný zdroj v prostorech bez nebezpečí výbuchu | ks | 81 |  | 0
|  |  | Měření a funkční zkoušky dle ČSN | kpl | 1 |  | 0
| Celkem cena revize elektrické instalace objektu | [5 empty] | 0
620 | IT rozvaděč 5 ks | 2 | Zjištění stavu | kpl | 1 |  | 0
|  |  | Oceloplechový rozvaděč do 10 přístrojů | ks | 1 |  | 0
|  |  | Oceloplechový rozvaděč nad 10 přístrojů | ks | 0 |  | 0
|  |  | Plastová rozvodnice do 10 přístrojů | ks | 0 |  | 0
|  |  | Plastová rozvodnice nad 10 přístrojů | ks | 0 |  | 0
|  |  | Vývody do pr.kab. 10mm2 | ks | 5 |  | 0
|  |  | Vývody nad pr.kab. 10mm2 | ks | 0 |  | 0
|  |  | Motor v prostorech bez nebezpečí výbuchu | ks | 0 |  | 0
|  |  | Tep.spotebič v prostorech bez nebezpečí výbuchu | ks | 0 |  | 0
|  |  | Světelný zdroj v prostorech bez nebezpečí výbuchu | ks | 0 |  | 0
|  |  | Měření a funkční zkoušky dle ČSN | kpl | 1 |  | 0
| Celkem cena revize elektrické instalace objektu | [5 empty] | 0
701,701/1 | SKLADY PRONÁJEM,SKLAD ADITIV Shell | 2 | Zjištění stavu | kpl | 1 |  | 0
|  |  | Oceloplechový rozvaděč do 10 přístrojů | ks | 2 |  | 0
|  |  | Oceloplechový rozvaděč nad 10 přístrojů | ks | 4 |  | 0
|  |  | Plastová rozvodnice do 10 přístrojů | ks | 2 |  | 0
|  |  | Plastová rozvodnice nad 10 přístrojů | ks | 0 |  | 0
|  |  | Vývody do pr.kab. 10mm2 | ks | 60 |  | 0
|  |  | Vývody nad pr.kab. 10mm2 | ks | 5 |  | 0
|  |  | Motor v prostorech bez nebezpečí výbuchu | ks | 7 |  | 0
|  |  | Tep.spotebič v prostorech bez nebezpečí výbuchu | ks | 1 |  | 0
|  |  | Světelný zdroj v prostorech bez nebezpečí výbuchu | ks | 162 |  | 0
|  |  | Měření a funkční zkoušky dle ČSN | kpl | 1 |  | 0
| Celkem cena revize elektrické instalace objektu | [5 empty] | 0
701 | IT rozvaděč 1 ks | 2 | Zjištění stavu | kpl | 1 |  | 0
|  |  | Oceloplechový rozvaděč do 10 přístrojů | ks | 1 |  | 0
|  |  | Oceloplechový rozvaděč nad 10 přístrojů | ks | 0 |  | 0
|  |  | Plastová rozvodnice do 10 přístrojů | ks | 0 |  | 0
|  |  | Plastová rozvodnice nad 10 přístrojů | ks | 0 |  | 0
|  |  | Vývody do pr.kab. 10mm2 | ks | 1 |  | 0
|  |  | Vývody nad pr.kab. 10mm2 | ks | 0 |  | 0
|  |  | Motor v prostorech bez nebezpečí výbuchu | ks | 0 |  | 0
|  |  | Tep.spotebič v prostorech bez nebezpečí výbuchu | ks | 0 |  | 0
|  |  | Světelný zdroj v prostorech bez nebezpečí výbuchu | ks | 0 |  | 0
|  |  | Měření a funkční zkoušky dle ČSN | kpl | 1 |  | 0
| Celkem cena revize elektrické instalace objektu | [5 empty] | 0
380 | VÁŽNÍ DOMEK | 4 | Zjištění stavu | kpl | 1 |  | 0
|  |  | Oceloplechový rozvaděč do 10 přístrojů | ks | 0 |  | 0
|  |  | Oceloplechový rozvaděč nad 10 přístrojů | ks | 0 |  | 0
|  |  | Plastová rozvodnice do 10 přístrojů | ks | 0 |  | 0
|  |  | Plastová rozvodnice nad 10 přístrojů | ks | 1 |  | 0
|  |  | Vývody do pr.kab. 10mm2 | ks | 8 |  | 0
|  |  | Vývody nad pr.kab. 10mm2 | ks | 2 |  | 0
|  |  | Motor v prostorech bez nebezpečí výbuchu | ks | 0 |  | 0
|  |  | Tep.spotebič v prostorech bez nebezpečí výbuchu | ks | 1 |  | 0
|  |  | Světelný zdroj v prostorech bez nebezpečí výbuchu | ks | 1 |  | 0
|  |  | Měření a funkční zkoušky dle ČSN | kpl | 1 |  | 0
| Celkem cena revize elektrické instalace objektu | [5 empty] | 0
380 | IT rozvaděč 4 ks | 2 | Zjištění stavu | kpl | 1 |  | 0
|  |  | Oceloplechový rozvaděč do 10 přístrojů | ks | 1 |  | 0
|  |  | Oceloplechový rozvaděč nad 10 přístrojů | ks | 0 |  | 0
|  |  | Plastová rozvodnice do 10 přístrojů | ks | 0 |  | 0
|  |  | Plastová rozvodnice nad 10 přístrojů | ks | 0 |  | 0
|  |  | Vývody do pr.kab. 10mm2 | ks | 3 |  | 0
|  |  | Vývody nad pr.kab. 10mm2 | ks | 0 |  | 0
|  |  | Motor v prostorech bez nebezpečí výbuchu | ks | 0 |  | 0
|  |  | Tep.spotebič v prostorech bez nebezpečí výbuchu | ks | 0 |  | 0
|  |  | Světelný zdroj v prostorech bez nebezpečí výbuchu | ks | 0 |  | 0
|  |  | Měření a funkční zkoušky dle ČSN | kpl | 1 |  | 0
| Celkem cena revize elektrické instalace objektu | [5 empty] | 0
341 | KANCELÁŘE ŽELEZNIČNÍ VLEČKA | 5 | Zjištění stavu | kpl | 1 |  | 0
|  |  | Oceloplechový rozvaděč do 10 přístrojů | ks | 1 |  | 0
|  |  | Oceloplechový rozvaděč nad 10 přístrojů | ks | 1 |  | 0
|  |  | Plastová rozvodnice do 10 přístrojů | ks | 0 |  | 0
|  |  | Plastová rozvodnice nad 10 přístrojů | ks | 0 |  | 0
|  |  | Vývody do pr.kab. 10mm2 | ks | 8 |  | 0
|  |  | Vývody nad pr.kab. 10mm2 | ks | 1 |  | 0
|  |  | Motor v prostorech bez nebezpečí výbuchu | ks | 0 |  | 0
|  |  | Tep.spotebič v prostorech bez nebezpečí výbuchu | ks | 4 |  | 0
|  |  | Světelný zdroj v prostorech bez nebezpečí výbuchu | ks | 7 |  | 0
|  |  | Měření a funkční zkoušky dle ČSN | kpl | 1 |  | 0
| Celkem cena revize elektrické instalace objektu | [5 empty] | 0
705 | SKLAD | 5 | Zjištění stavu | kpl | 1 |  | 0
|  |  | Oceloplechový rozvaděč do 10 přístrojů | ks | 0 |  | 0
|  |  | Oceloplechový rozvaděč nad 10 přístrojů | ks | 0 |  | 0
|  |  | Plastová rozvodnice do 10 přístrojů | ks | 1 |  | 0
|  |  | Plastová rozvodnice nad 10 přístrojů | ks | 0 |  | 0
|  |  | Vývody do pr.kab. 10mm2 | ks | 2 |  | 0
|  |  | Vývody nad pr.kab. 10mm2 | ks | 0 |  | 0
|  |  | Motor v prostorech bez nebezpečí výbuchu | ks | 0 |  | 0
|  |  | Tep.spotebič v prostorech bez nebezpečí výbuchu | ks | 0 |  | 0
|  |  | Světelný zdroj v prostorech bez nebezpečí výbuchu | ks | 18 |  | 0
|  |  | Měření a funkční zkoušky dle ČSN | kpl | 1 |  | 0
| Celkem cena revize elektrické instalace objektu | [5 empty] | 0
121 | STUDNA | 1 | Zjištění stavu | kpl | 1 |  | 0
|  |  | Oceloplechový rozvaděč do 10 přístrojů | ks | 0 |  | 0
|  |  | Oceloplechový rozvaděč nad 10 přístrojů | ks | 0 |  | 0
|  |  | Plastová rozvodnice do 10 přístrojů | ks | 1 |  | 0
|  |  | Plastová rozvodnice nad 10 přístrojů | ks | 0 |  | 0
|  |  | Vývody do pr.kab. 10mm2 | ks | 2 |  | 0
|  |  | Vývody nad pr.kab. 10mm2 | ks | 0 |  | 0
|  |  | Motor v prostorech bez nebezpečí výbuchu | ks | 1 |  | 0
|  |  | Tep.spotebič v prostorech bez nebezpečí výbuchu | ks | 0 |  | 0
|  |  | Světelný zdroj v prostorech bez nebezpečí výbuchu | ks | 0 |  | 0
|  |  | Měření a funkční zkoušky dle ČSN | kpl | 1 |  | 0
| Celkem cena revize elektrické instalace objektu | [5 empty] | 0
122 | STUDNA | 1 | Zjištění stavu | kpl | 1 |  | 0
|  |  | Oceloplechový rozvaděč do 10 přístrojů | ks | 0 |  | 0
|  |  | Oceloplechový rozvaděč nad 10 přístrojů | ks | 0 |  | 0
|  |  | Plastová rozvodnice do 10 přístrojů | ks | 1 |  | 0
|  |  | Plastová rozvodnice nad 10 přístrojů | ks | 0 |  | 0
|  |  | Vývody do pr.kab. 10mm2 | ks | 2 |  | 0
|  |  | Vývody nad pr.kab. 10mm2 | ks | 0 |  | 0
|  |  | Motor v prostorech bez nebezpečí výbuchu | ks | 1 |  | 0
|  |  | Tep.spotebič v prostorech bez nebezpečí výbuchu | ks | 0 |  | 0
|  |  | Světelný zdroj v prostorech bez nebezpečí výbuchu | ks | 0 |  | 0
|  |  | Měření a funkční zkoušky dle ČSN | kpl | 1 |  | 0
| Celkem cena revize elektrické instalace objektu | [5 empty] | 0
071 | VRÁTNICE VELÍN | 5 | Zjištění stavu | kpl | 1 |  | 0
|  |  | Oceloplechový rozvaděč do 10 přístrojů | ks | 0 |  | 0
|  |  | Oceloplechový rozvaděč nad 10 přístrojů | ks | 0 |  | 0
|  |  | Plastová rozvodnice do 10 přístrojů | ks | 1 |  | 0
|  |  | Plastová rozvodnice nad 10 přístrojů | ks | 1 |  | 0
|  |  | Vývody do pr.kab. 10mm2 | ks | 18 |  | 0
|  |  | Vývody nad pr.kab. 10mm2 | ks | 0 |  | 0
|  |  | Motor v prostorech bez nebezpečí výbuchu | ks | 6 |  | 0
|  |  | Tep.spotebič v prostorech bez nebezpečí výbuchu | ks | 9 |  | 0
|  |  | Světelný zdroj v prostorech bez nebezpečí výbuchu | ks | 14 |  | 0
|  |  | Měření a funkční zkoušky dle ČSN | kpl | 1 |  | 0
| Celkem cena revize elektrické instalace objektu | [5 empty] | 0
071 | IT rozvaděč 2 ks | 2 | Zjištění stavu | kpl | 1 |  | 0
|  |  | Oceloplechový rozvaděč do 10 přístrojů | ks | 1 |  | 0
|  |  | Oceloplechový rozvaděč nad 10 přístrojů | ks | 0 |  | 0
|  |  | Plastová rozvodnice do 10 přístrojů | ks | 0 |  | 0
|  |  | Plastová rozvodnice nad 10 přístrojů | ks | 0 |  | 0
|  |  | Vývody do pr.kab. 10mm2 | ks | 2 |  | 0
|  |  | Vývody nad pr.kab. 10mm2 | ks | 0 |  | 0
|  |  | Motor v prostorech bez nebezpečí výbuchu | ks | 0 |  | 0
|  |  | Tep.spotebič v prostorech bez nebezpečí výbuchu | ks | 0 |  | 0
|  |  | Světelný zdroj v prostorech bez nebezpečí výbuchu | ks | 0 |  | 0
|  |  | Měření a funkční zkoušky dle ČSN | kpl | 1 |  | 0
| Celkem cena revize elektrické instalace objektu | [5 empty] | 0
073A | SPRÁVCE DOPRAVY | 5 | Zjištění stavu | kpl | 1 |  | 0
|  |  | Oceloplechový rozvaděč do 10 přístrojů | ks | 0 |  | 0
|  |  | Oceloplechový rozvaděč nad 10 přístrojů | ks | 0 |  | 0
|  |  | Plastová rozvodnice do 10 přístrojů | ks | 1 |  | 0
|  |  | Plastová rozvodnice nad 10 přístrojů | ks | 0 |  | 0
|  |  | Vývody do pr.kab. 10mm2 | ks | 8 |  | 0
|  |  | Vývody nad pr.kab. 10mm2 | ks | 0 |  | 0
|  |  | Motor v prostorech bez nebezpečí výbuchu | ks | 0 |  | 0
|  |  | Tep.spotebič v prostorech bez nebezpečí výbuchu | ks | 5 |  | 0
|  |  | Světelný zdroj v prostorech bez nebezpečí výbuchu | ks | 5 |  | 0
|  |  | Měření a funkční zkoušky dle ČSN | kpl | 1 |  | 0
| Celkem cena revize elektrické instalace objektu | [5 empty] | 0
073B | CELNÍ SPRÁVA | 5 | Zjištění stavu | kpl | 1 |  | 0
|  |  | Oceloplechový rozvaděč do 10 přístrojů | ks | 0 |  | 0
|  |  | Oceloplechový rozvaděč nad 10 přístrojů | ks | 0 |  | 0
|  |  | Plastová rozvodnice do 10 přístrojů | ks | 1 |  | 0
|  |  | Plastová rozvodnice nad 10 přístrojů | ks | 0 |  | 0
|  |  | Vývody do pr.kab. 10mm2 | ks | 8 |  | 0
|  |  | Vývody nad pr.kab. 10mm2 | ks | 0 |  | 0
|  |  | Motor v prostorech bez nebezpečí výbuchu | ks | 0 |  | 0
|  |  | Tep.spotebič v prostorech bez nebezpečí výbuchu | ks | 5 |  | 0
|  |  | Světelný zdroj v prostorech bez nebezpečí výbuchu | ks | 5 |  | 0
|  |  | Měření a funkční zkoušky dle ČSN | kpl | 1 |  | 0
| Celkem cena revize elektrické instalace objektu | [5 empty] | 0
090 | IT rozvaděč 2 ks | 2 | Zjištění stavu | kpl | 1 |  | 0
|  |  | Oceloplechový rozvaděč do 10 přístrojů | ks | 1 |  | 0
|  |  | Oceloplechový rozvaděč nad 10 přístrojů | ks | 0 |  | 0
|  |  | Plastová rozvodnice do 10 přístrojů | ks | 0 |  | 0
|  |  | Plastová rozvodnice nad 10 přístrojů | ks | 0 |  | 0
|  |  | Vývody do pr.kab. 10mm2 | ks | 2 |  | 0
|  |  | Vývody nad pr.kab. 10mm2 | ks | 0 |  | 0
|  |  | Motor v prostorech bez nebezpečí výbuchu | ks | 0 |  | 0
|  |  | Tep.spotebič v prostorech bez nebezpečí výbuchu | ks | 0 |  | 0
|  |  | Světelný zdroj v prostorech bez nebezpečí výbuchu | ks | 0 |  | 0
|  |  | Měření a funkční zkoušky dle ČSN | kpl | 1 |  | 0
|  |  | Oceloplechový rozvaděč do 10 přístrojů | ks | 0 |  | 0
|  |  | Oceloplechový rozvaděč nad 10 přístrojů | ks | 1 |  | 0
|  |  | Plastová rozvodnice do 10 přístrojů | ks | 0 |  | 0
|  |  | Plastová rozvodnice nad 10 přístrojů | ks | 0 |  | 0
|  |  | Vývody do pr.kab. 10mm2 | ks | 5 |  | 0
|  |  | Vývody nad pr.kab. 10mm2 | ks | 0 |  | 0
|  |  | Motor v prostorech bez nebezpečí výbuchu | ks | 3 |  | 0
|  |  | Tep.spotebič v prostorech bez nebezpečí výbuchu | ks | 0 |  | 0
|  |  | Světelný zdroj v prostorech bez nebezpečí výbuchu | ks | 2 |  | 0
|  |  | Měření a funkční zkoušky dle ČSN | kpl | 1 |  | 0
| Celkem cena revize elektrické instalace objektu | [5 empty] | 0
113 | MYCÍ BOX AUTOCISTEREN | 1 | Zjištění stavu | kpl | 1 |  | 0
|  |  | Oceloplechový rozvaděč nad 10 přístrojů | ks | 2 |  | 0
|  |  | Plastová rozvodnice do 10 přístrojů | ks | 1 |  | 0
|  |  | Plastová rozvodnice nad 10 přístrojů | ks | 0 |  | 0
|  |  | Vývody do pr.kab. 10mm2 | ks | 50 |  | 0
|  |  | Vývody nad pr.kab. 10mm2 | ks | 3 |  | 0
|  |  | Motor v prostorech bez nebezpečí výbuchu | ks | 9 |  | 0
|  |  | Tep.spotebič v prostorech bez nebezpečí výbuchu | ks | 1 |  | 0
|  |  | Světelný zdroj v prostorech bez nebezpečí výbuchu | ks | 104 |  | 0
|  |  | Měření a funkční zkoušky dle ČSN | kpl | 1 |  | 0
| Celkem cena revize elektrické instalace objektu | [5 empty] | 0
100 | PRONÁJEM - ZKUŠEBNA PRŮTOKOVÝCH MĚŘIDEL | 2 | Zjištění stavu | kpl | 1 |  | 0
|  |  | Oceloplechový rozvaděč do 10 přístrojů | ks | 0 |  | 0
|  |  | Plastová rozvodnice do 10 přístrojů | ks | 0 |  | 0
|  |  | Plastová rozvodnice nad 10 přístrojů | ks | 0 |  | 0
|  |  | Vývody do pr.kab. 10mm2 | ks | 85 |  | 0
|  |  | Vývody nad pr.kab. 10mm2 | ks | 4 |  | 0
|  |  | Motor v prostorech bez nebezpečí výbuchu | ks | 29 |  | 0
|  |  | Tep.spotebič v prostorech bez nebezpečí výbuchu | ks | 2 |  | 0
|  |  | Světelný zdroj v prostorech bez nebezpečí výbuchu | ks | 28 |  | 0
|  |  | Měření a funkční zkoušky dle ČSN | kpl | 1 |  | 0
| Celkem cena revize elektrické instalace objektu | [5 empty] | 0
100A | PRONÁJEM - WILIG, KOVOPROGRESS | 5 | Zjištění stavu | kpl | 1 |  | 0
|  |  | Oceloplechový rozvaděč do 10 přístrojů | ks | 5 |  | 0
|  |  | Oceloplechový rozvaděč nad 10 přístrojů | ks | 8 |  | 0
|  |  | Plastová rozvodnice nad 10 přístrojů | ks | 0 |  | 0
|  |  | Vývody do pr.kab. 10mm2 | ks | 87 |  | 0
|  |  | Vývody nad pr.kab. 10mm2 | ks | 19 |  | 0
|  |  | Motor v prostorech bez nebezpečí výbuchu | ks | 23 |  | 0
|  |  | Tep.spotebič v prostorech bez nebezpečí výbuchu | ks | 0 |  | 0
|  |  | Světelný zdroj v prostorech bez nebezpečí výbuchu | ks | 128 |  | 0
|  |  | Měření a funkční zkoušky dle ČSN | kpl | 1 |  | 0
| Celkem cena revize elektrické instalace objektu | [5 empty] | 0
100 | IT rozvaděč 2 ks (Acis+Petrotrans) | 2 | Zjištění stavu | kpl | 1 |  | 0
|  |  | Oceloplechový rozvaděč do 10 přístrojů | ks | 1 |  | 0
|  |  | Oceloplechový rozvaděč nad 10 přístrojů | ks | 0 |  | 0
|  |  | Plastová rozvodnice do 10 přístrojů | ks | 0 |  | 0
|  |  | Vývody do pr.kab. 10mm2 | ks | 2 |  | 0
|  |  | Vývody nad pr.kab. 10mm2 | ks | 0 |  | 0
|  |  | Motor v prostorech bez nebezpečí výbuchu | ks | 0 |  | 0
|  |  | Tep.spotebič v prostorech bez nebezpečí výbuchu | ks | 0 |  | 0
|  |  | Světelný zdroj v prostorech bez nebezpečí výbuchu | ks | 0 |  | 0
|  |  | Měření a funkční zkoušky dle ČSN | kpl | 1 |  | 0
| Celkem cena revize elektrické instalace objektu | [5 empty] | 0
230 SHZ CO2,el.in.+př. | SHZ v blocích 230, přívod a elektroinstalace | 2 | Zjištění stavu | kpl | 1 |  | 0
|  |  | Oceloplechový rozvaděč do 10 přístrojů | ks | 0 |  | 0
|  |  | Oceloplechový rozvaděč nad 10 přístrojů | ks | 0 |  | 0
|  |  | Plastová rozvodnice do 10 přístrojů | ks | 0 |  | 0
|  |  | Plastová rozvodnice nad 10 přístrojů | ks | 1 |  | 0
|  |  | Vývody nad pr.kab. 10mm2 | ks | 0 |  | 0
|  |  | Motor v prostorech bez nebezpečí výbuchu | ks | 0 |  | 0
|  |  | Tep.spotebič v prostorech bez nebezpečí výbuchu | ks | 0 |  | 0
|  |  | Světelný zdroj v prostorech bez nebezpečí výbuchu | ks | 0 |  | 0
|  |  | Měření a funkční zkoušky dle ČSN | kpl | 1 |  | 0
| Celkem cena revize elektrické instalace objektu | [5 empty] | 0
231 SHZ CO2,el.in.+př. | SHZ v blocích 231, přívod a elektroinstalace | 2 | Zjištění stavu | kpl | 1 |  | 0
|  |  | Oceloplechový rozvaděč do 10 přístrojů | ks | 0 |  | 0
|  |  | Oceloplechový rozvaděč nad 10 přístrojů | ks | 0 |  | 0
|  |  | Plastová rozvodnice do 10 přístrojů | ks | 0 |  | 0
|  |  | Plastová rozvodnice nad 10 přístrojů | ks | 1 |  | 0
|  |  | Vývody do pr.kab. 10mm2 | ks | 1 |  | 0
|  |  | Vývody nad pr.kab. 10mm2 | ks | 0 |  | 0
|  |  | Motor v prostorech bez nebezpečí výbuchu | ks | 0 |  | 0
|  |  | Tep.spotebič v prostorech bez nebezpečí výbuchu | ks | 0 |  | 0
|  |  | Světelný zdroj v prostorech bez nebezpečí výbuchu | ks | 0 |  | 0
|  |  | Měření a funkční zkoušky dle ČSN | kpl | 1 |  | 0
| Celkem cena revize elektrické instalace objektu | [5 empty] | 0
702 | Montážní plošina VMP 250/100 | 0.5 | Zjištění stavu | kpl | 1 |  | 0
|  |  | Oceloplechový rozvaděč do 10 přístrojů | ks | 1 |  | 0
|  |  | Oceloplechový rozvaděč nad 10 přístrojů | ks | 0 |  | 0
|  |  | Plastová rozvodnice do 10 přístrojů | ks | 0 |  | 0
|  |  | Plastová rozvodnice nad 10 přístrojů | ks | 0 |  | 0
|  |  | Vývody do pr.kab. 10mm2 | ks | 3 |  | 0
|  |  | Vývody nad pr.kab. 10mm2 | ks | 0 |  | 0
|  |  | Motor v prostorech bez nebezpečí výbuchu | ks | 1 |  | 0
|  |  | Tep.spotebič v prostorech bez nebezpečí výbuchu | ks | 0 |  | 0
|  |  | Světelný zdroj v prostorech bez nebezpečí výbuchu | ks | 0 |  | 0
|  |  | Měření a funkční zkoušky dle ČSN | kpl | 1 |  | 0
| Celkem cena revize elektrické instalace objektu | [5 empty] | 0
|  | 2 | Zjištění stavu ochrany před úderem blesku | kpl | 1 |  | 0
701 | SKLADY |  | Svody a uzemnění | ks | 23 |  | 0
|  |  | Měření dle ČSN | kpl | 1 |  | 0
| Celkem cena revize hromosvodu objektu | [5 empty] | 0
|  | 5 | Zjištění stavu ochrany před úderem blesku | kpl | 1 |  | 0
071 | VRÁTNICE VELÍN |  | Svody a uzemnění | ks | 1 |  | 0
|  |  | Měření dle ČSN | kpl | 1 |  | 0
| Celkem cena revize hromosvodu objektu | [5 empty] | 0
|  | 5 | Zjištění stavu ochrany před úderem blesku | kpl | 1 |  | 0
073A | SPRÁVCE DOPRAVY |  | Svody a uzemnění | ks | 1 |  | 0
|  |  | Měření dle ČSN | kpl | 1 |  | 0
| Celkem cena revize hromosvodu objektu | [5 empty] | 0
|  | 5 | Zjištění stavu ochrany před úderem blesku | kpl | 1 |  | 0
073B | Celníci |  | Svody a uzemnění | ks | 1 |  | 0
|  |  | Měření dle ČSN | kpl | 1 |  | 0
| Celkem cena revize hromosvodu objektu | [5 empty] | 0
|  | 5 | Zjištění stavu ochrany před úderem blesku | kpl | 1 |  | 0
120 | VODÁRNA |  | Svody a uzemnění | ks | 1 |  | 0
|  |  | Měření dle ČSN | kpl | 1 |  | 0
| Celkem cena revize hromosvodu objektu | [5 empty] | 0
|  | 2 | Zjištění stavu ochrany před úderem blesku | kpl | 1 |  | 0
260 | NÁHRADNÍ ZDROJ |  | Svody a uzemnění | ks | 2 |  | 0
|  |  | Měření dle ČSN | kpl | 1 |  | 0
| Celkem cena revize hromosvodu objektu | [5 empty] | 0
|  | 5 | Zjištění stavu ochrany před úderem blesku | kpl | 1 |  | 0
370 | LOKOREMÍZA |  | Svody a uzemnění | ks | 3 |  | 0
|  |  | Měření dle ČSN | kpl | 1 |  | 0
| Celkem cena revize hromosvodu objektu | [5 empty] | 0
|  | 5 | Zjištění stavu ochrany před úderem blesku | kpl | 1 |  | 0
160, 170 | ÚDRŽBA ELEKTRO, ÚDRŽBA STROJNÍ |  | Svody a uzemnění | ks | 7 |  | 0
|  |  | Měření dle ČSN | kpl | 1 |  | 0
| Celkem cena revize hromosvodu objektu | [5 empty] | 0
|  | 2 | Zjištění stavu ochrany před úderem blesku | kpl | 1 |  | 0
113 | MYCÍ BOX |  | Svody a uzemnění | ks | 7 |  | 0
|  |  | Měření dle ČSN | kpl | 1 |  | 0
| Celkem cena revize hromosvodu objektu | [5 empty] | 0
|  | 5 | Zjištění stavu ochrany před úderem blesku | kpl | 1 |  | 0
340 | SKLAD HZS |  | Svody a uzemnění | ks | 5 |  | 0
|  |  | Měření dle ČSN | kpl | 1 |  | 0
| Celkem cena revize hromosvodu objektu | [5 empty] | 0
|  | 5 | Zjištění stavu ochrany před úderem blesku | kpl | 1 |  | 0
070 | ADMINISTRATIVNÍ BUDOVA |  | Svody a uzemnění | ks | 7 |  | 0
|  |  | Měření dle ČSN | kpl | 1 |  | 0
| Celkem cena revize hromosvodu objektu | [5 empty] | 0
|  | 2 | Zjištění stavu ochrany před úderem blesku | kpl | 1 |  | 0
705 | SKLAD |  | Svody a uzemnění | ks | 10 |  | 0
|  |  | Měření dle ČSN | kpl | 1 |  | 0
| Celkem cena revize hromosvodu objektu | [5 empty] | 0
|  | 5 | Zjištění stavu ochrany před úderem blesku | kpl | 1 |  | 0
240 | Trafostanice + hlavní rozvodna |  | Svody a uzemnění | ks | 2 |  | 0
|  |  | Měření dle ČSN | kpl | 1 |  | 0
| Celkem cena revize hromosvodu objektu | [5 empty] | 0
|  | 2 | Zjištění stavu ochrany před úderem blesku | kpl | 1 |  | 0
110 | HASIČI - GARÁŽE - LABORATOŘ |  | Svody a uzemnění | ks | 16 |  | 0
|  |  | Měření dle ČSN | kpl | 1 |  | 0
| Celkem cena revize hromosvodu objektu | [5 empty] | 0
|  | 2 | Zjištění stavu ochrany před úderem blesku | kpl | 1 |  | 0
620 | Úložiště MEŘO |  | Svody a uzemnění | ks | 18 |  | 0
|  |  | Měření dle ČSN | kpl | 1 |  | 0
| Celkem cena revize hromosvodu objektu | [5 empty] | 0
|  | 5 | Zjištění stavu ochrany před úderem blesku | kpl | 1 |  | 0
031 | VEŘEJNÉ OSVĚTLENÍ |  | Svody a uzemnění | ks | 58 |  | 0
|  |  | Měření dle ČSN | kpl | 1 |  | 0
| Celkem cena revize hromosvodu objektu | [5 empty] | 0
|  | 2 | Zjištění stavu ochrany před úderem blesku | kpl | 1 |  | 0
031 | Jímače 5 ks (aktivní hromosvody) |  | Svody a uzemnění | ks | 5 |  | 0
|  |  | Měření dle ČSN | kpl | 1 |  | 0
| Celkem cena revize hromosvodu objektu | [5 empty] | 0
|  | 5 | Zjištění stavu ochrany před úderem blesku | kpl | 1 |  | 0
341 | Kancelář obsluhy železniční vlečky |  | Svody a uzemnění | ks | 1 |  | 0
|  |  | Měření dle ČSN | kpl | 1 |  | 0
| Celkem cena revize hromosvodu objektu | [5 empty] | 0

## položky Střelice Ex
Sklad Střelice - položkový rozpočet
Objekt | Název objektu | Perioda (roky) | Druh výkonu | MJ | Počet | Kč/MJ | Celkem
031 stožár č.12 | Veřejné osvětlení obj.211 stožár č.12 | 2 | Zjištění stavu | kpl | 1 |  | 0
|  |  | Oceloplechový rozvaděč do 10 přístrojů | ks | 1 |  | 0
|  |  | Oceloplechový rozvaděč nad 10 přístrojů | ks | 0 |  | 0
|  |  | Plastová rozvodnice do 10 přístrojů | ks | 0 |  | 0
|  |  | Plastová rozvodnice nad 10 přístrojů | ks | 0 |  | 0
|  |  | Vývody do pr.kab. 10mm2 | ks | 4 |  | 0
|  |  | Vývody nad pr.kab. 10mm2 | ks | 0 |  | 0
|  |  | Motor v prostorech s nebezpečím výbuchu | ks | 0 |  | 0
|  |  | Tep.spotebič v prostorech s nebezpečím výbuchu | ks | 0 |  | 0
|  |  | Světelný zdroj v prostorech s nebezpečím výbuchu | ks | 2 |  | 0
|  |  | Měření a funkční zkoušky dle ČSN | kpl | 1 |  | 0
Celkem cena revize elektrické instalace objektu | [6 empty] | 0
361 | STÁČIŠTĚ ŽC | 2 | Zjištění stavu | kpl | 1 |  | 0
|  |  | Oceloplechový rozvaděč do 10 přístrojů | ks | 0 |  | 0
|  |  | Oceloplechový rozvaděč nad 10 přístrojů | ks | 1 |  | 0
|  |  | Plastová rozvodnice do 10 přístrojů | ks | 2 |  | 0
|  |  | Plastová rozvodnice nad 10 přístrojů | ks | 0 |  | 0
|  |  | Vývody do pr.kab. 10mm2 | ks | 7 |  | 0
|  |  | Vývody nad pr.kab. 10mm2 | ks | 0 |  | 0
|  |  | Motor v prostorech s nebezpečím výbuchu | ks | 0 |  | 0
|  |  | Tep.spotebič v prostorech s nebezpečím výbuchu | ks | 0 |  | 0
|  |  | Světelný zdroj v prostorech s nebezpečím výbuchu | ks | 78 |  | 0
|  |  | Měření a funkční zkoušky dle ČSN | kpl | 1 |  | 0
Celkem cena revize elektrické instalace objektu | [6 empty] | 0
362 | Stáčiště MEŘO + Bioethanolu Osvětlení | 2 | Zjištění stavu | kpl | 1 |  | 0
|  |  | Oceloplechový rozvaděč do 10 přístrojů | ks | 0 |  | 0
|  |  | Oceloplechový rozvaděč nad 10 přístrojů | ks | 0 |  | 0
|  |  | Plastová rozvodnice do 10 přístrojů | ks | 1 |  | 0
|  |  | Plastová rozvodnice nad 10 přístrojů | ks | 0 |  | 0
|  |  | Vývody do pr.kab. 10mm2 | ks | 3 |  | 0
|  |  | Vývody nad pr.kab. 10mm2 | ks | 0 |  | 0
|  |  | Motor v prostorech s nebezpečím výbuchu | ks | 2 |  | 0
|  |  | Tep.spotebič v prostorech s nebezpečím výbuchu | ks | 0 |  | 0
|  |  | Světelný zdroj v prostorech s nebezpečím výbuchu | ks | 6 |  | 0
|  |  | Měření a funkční zkoušky dle ČSN | kpl | 1 |  | 0
Celkem cena revize elektrické instalace objektu | [6 empty] | 0
500, 620, 621 | 500, 620, 621 BIOPALIVA | 2 | Zjištění stavu | kpl | 1 |  | 0
|  |  | Oceloplechový rozvaděč do 10 přístrojů | ks | 1 |  | 0
|  |  | Oceloplechový rozvaděč nad 10 přístrojů | ks | 2 |  | 0
|  |  | Plastová rozvodnice do 10 přístrojů | ks | 0 |  | 0
|  |  | Plastová rozvodnice nad 10 přístrojů | ks | 0 |  | 0
|  |  | Vývody do pr.kab. 10mm2 | ks | 23 |  | 0
|  |  | Vývody nad pr.kab. 10mm2 | ks | 4 |  | 0
|  |  | Motor v prostorech s nebezpečím výbuchu | ks | 4 |  | 0
|  |  | Tep.spotebič v prostorech s nebezpečím výbuchu | ks | 10 |  | 0
|  |  | Světelný zdroj v prostorech s nebezpečím výbuchu | ks | 0 |  | 0
|  |  | Měření a funkční zkoušky dle ČSN | kpl | 1 |  | 0
Celkem cena revize elektrické instalace objektu | [6 empty] | 0
314, 314A | ZAOLEJOVANÁ KANALIZACE - NÁDRŽE | 2 | Zjištění stavu | kpl | 1 |  | 0
|  |  | Oceloplechový rozvaděč do 10 přístrojů | ks | 1 |  | 0
|  |  | Oceloplechový rozvaděč nad 10 přístrojů | ks | 1 |  | 0
|  |  | Plastová rozvodnice do 10 přístrojů | ks | 1 |  | 0
|  |  | Plastová rozvodnice nad 10 přístrojů | ks | 0 |  | 0
|  |  | Vývody do pr.kab. 10mm2 | ks | 14 |  | 0
|  |  | Vývody nad pr.kab. 10mm2 | ks | 2 |  | 0
|  |  | Motor v prostorech s nebezpečím výbuchu | ks | 3 |  | 0
|  |  | Tep.spotebič v prostorech s nebezpečím výbuchu | ks | 0 |  | 0
|  |  | Světelný zdroj v prostorech s nebezpečím výbuchu | ks | 5 |  | 0
|  |  | Měření a funkční zkoušky dle ČSN | kpl | 1 |  | 0
Celkem cena revize elektrické instalace objektu | [6 empty] | 0
320 | CHČOV | 1 | Zjištění stavu | kpl | 1 |  | 0
|  |  | Oceloplechový rozvaděč do 10 přístrojů | ks | 0 |  | 0
|  |  | Oceloplechový rozvaděč nad 10 přístrojů | ks | 2 |  | 0
|  |  | Plastová rozvodnice do 10 přístrojů | ks | 1 |  | 0
|  |  | Plastová rozvodnice nad 10 přístrojů | ks | 0 |  | 0
|  |  | Vývody do pr.kab. 10mm2 | ks | 18 |  | 0
|  |  | Vývody nad pr.kab. 10mm2 | ks | 2 |  | 0
|  |  | Motor v prostorech s nebezpečím výbuchu | ks | 8 |  | 0
|  |  | Tep.spotebič v prostorech s nebezpečím výbuchu | ks | 2 |  | 0
|  |  | Světelný zdroj v prostorech s nebezpečím výbuchu | ks | 29 |  | 0
|  |  | Měření a funkční zkoušky dle ČSN | kpl | 1 |  | 0
Celkem cena revize elektrické instalace objektu | [6 empty] | 0
239 | REKUPERACE | 2 | Zjištění stavu | kpl | 1 |  | 0
|  |  | Oceloplechový rozvaděč do 10 přístrojů | ks | 0 |  | 0
|  |  | Oceloplechový rozvaděč nad 10 přístrojů | ks | 6 |  | 0
|  |  | Plastová rozvodnice do 10 přístrojů | ks | 1 |  | 0
|  |  | Plastová rozvodnice nad 10 přístrojů | ks | 0 |  | 0
|  |  | Vývody do pr.kab. 10mm2 | ks | 12 |  | 0
|  |  | Vývody nad pr.kab. 10mm2 | ks | 4 |  | 0
|  |  | Motor v prostorech s nebezpečím výbuchu | ks | 9 |  | 0
|  |  | Tep.spotebič v prostorech s nebezpečím výbuchu | ks | 1 |  | 0
|  |  | Světelný zdroj v prostorech s nebezpečím výbuchu | ks | 10 |  | 0
|  |  | Měření a funkční zkoušky dle ČSN | kpl | 1 |  | 0
Celkem cena revize elektrické instalace objektu | [6 empty] | 0
239.1 | REKUPERACE NOVÁ | 2 | Zjištění stavu | kpl | 1 |  | 0
|  |  | Oceloplechový rozvaděč do 10 přístrojů | ks | 0 |  | 0
|  |  | Oceloplechový rozvaděč nad 10 přístrojů | ks | 11 |  | 0
|  |  | Plastová rozvodnice do 10 přístrojů | ks | 0 |  | 0
|  |  | Plastová rozvodnice nad 10 přístrojů | ks | 0 |  | 0
|  |  | Vývody do pr.kab. 10mm2 | ks | 88 |  | 0
|  |  | Vývody nad pr.kab. 10mm2 | ks | 10 |  | 0
|  |  | Motor v prostorech s nebezpečím výbuchu | ks | 13 |  | 0
|  |  | Tep.spotebič v prostorech s nebezpečím výbuchu | ks | 3 |  | 0
|  |  | Světelný zdroj v prostorech s nebezpečím výbuchu | ks | 16 |  | 0
|  |  | Měření a funkční zkoušky dle ČSN | kpl | 1 |  | 0
Celkem cena revize elektrické instalace objektu | [6 empty] | 0
190 | VÝDEJNÍ LÁVKY | 2 | Zjištění stavu | kpl | 1 |  | 0
|  |  | Oceloplechový rozvaděč do 10 přístrojů | ks | 1 |  | 0
|  |  | Oceloplechový rozvaděč nad 10 přístrojů | ks | 3 |  | 0
|  |  | Plastová rozvodnice do 10 přístrojů | ks | 1 |  | 0
|  |  | Plastová rozvodnice nad 10 přístrojů | ks | 0 |  | 0
|  |  | Vývody do pr.kab. 10mm2 | ks | 55 |  | 0
|  |  | Vývody nad pr.kab. 10mm2 | ks | 1 |  | 0
|  |  | Motor v prostorech s nebezpečím výbuchu | ks | 17 |  | 0
|  |  | Tep.spotebič v prostorech s nebezpečím výbuchu | ks | 0 |  | 0
|  |  | Světelný zdroj v prostorech s nebezpečím výbuchu | ks | 47 |  | 0
|  |  | Měření a funkční zkoušky dle ČSN | kpl | 1 |  | 0
Celkem cena revize elektrické instalace objektu | [6 empty] | 0
190.191 | Výdejní lávky + aditivace (zarážka VL) | 2 | Zjištění stavu | kpl | 1 |  | 0
|  |  | Oceloplechový rozvaděč do 10 přístrojů | ks | 0 |  | 0
|  |  | Oceloplechový rozvaděč nad 10 přístrojů | ks | 6 |  | 0
|  |  | Plastová rozvodnice do 10 přístrojů | ks | 16 |  | 0
|  |  | Plastová rozvodnice nad 10 přístrojů | ks | 0 |  | 0
|  |  | Vývody do pr.kab. 10mm2 | ks | 58 |  | 0
|  |  | Vývody nad pr.kab. 10mm2 | ks | 12 |  | 0
|  |  | Motor v prostorech s nebezpečím výbuchu | ks | 14 |  | 0
|  |  | Tep.spotebič v prostorech s nebezpečím výbuchu | ks | 0 |  | 0
|  |  | Světelný zdroj v prostorech s nebezpečím výbuchu | ks | 47 |  | 0
|  |  | Měření a funkční zkoušky dle ČSN | kpl | 1 |  | 0
Celkem cena revize elektrické instalace objektu | [6 empty] | 0
210-210A | STÁČENÍ PHL | 2 | Zjištění stavu | kpl | 1 |  | 0
|  |  | Oceloplechový rozvaděč do 10 přístrojů | ks | 0 |  | 0
|  |  | Oceloplechový rozvaděč nad 10 přístrojů | ks | 1 |  | 0
|  |  | Plastová rozvodnice do 10 přístrojů | ks | 0 |  | 0
|  |  | Plastová rozvodnice nad 10 přístrojů | ks | 0 |  | 0
|  |  | Vývody do pr.kab. 10mm2 | ks | 28 |  | 0
|  |  | Vývody nad pr.kab. 10mm2 | ks | 0 |  | 0
|  |  | Motor v prostorech s nebezpečím výbuchu | ks | 8 |  | 0
|  |  | Tep.spotebič v prostorech s nebezpečím výbuchu | ks | 0 |  | 0
|  |  | Světelný zdroj v prostorech s nebezpečím výbuchu | ks | 11 |  | 0
|  |  | Měření a funkční zkoušky dle ČSN | kpl | 1 |  | 0
Celkem cena revize elektrické instalace objektu | [6 empty] | 0
211 | PRODUKTOVOD KONCOVÉ ZAŘÍZENÍ | 2 | Zjištění stavu | kpl | 1 |  | 0
|  |  | Oceloplechový rozvaděč do 10 přístrojů | ks | 1 |  | 0
|  |  | Oceloplechový rozvaděč nad 10 přístrojů | ks | 5 |  | 0
|  |  | Plastová rozvodnice do 10 přístrojů | ks | 0 |  | 0
|  |  | Plastová rozvodnice nad 10 přístrojů | ks | 0 |  | 0
|  |  | Vývody do pr.kab. 10mm2 | ks | 77 |  | 0
|  |  | Vývody nad pr.kab. 10mm2 | ks | 1 |  | 0
|  |  | Motor v prostorech s nebezpečím výbuchu | ks | 23 |  | 0
|  |  | Tep.spotebič v prostorech s nebezpečím výbuchu | ks | 0 |  | 0
|  |  | Světelný zdroj v prostorech s nebezpečím výbuchu | ks | 10 |  | 0
|  |  | Měření a funkční zkoušky dle ČSN | kpl | 1 |  | 0
Celkem cena revize elektrické instalace objektu | [6 empty] | 0
220 | ČERPACÍ STANICE PHL (BIOLÍH) | 2 | Zjištění stavu | kpl | 1 |  | 0
|  |  | Oceloplechový rozvaděč do 10 přístrojů | ks | 0 |  | 0
|  |  | Oceloplechový rozvaděč nad 10 přístrojů | ks | 7 |  | 0
|  |  | Plastová rozvodnice do 10 přístrojů | ks | 0 |  | 0
|  |  | Plastová rozvodnice nad 10 přístrojů | ks | 0 |  | 0
|  |  | Vývody do pr.kab. 10mm2 | ks | 27 |  | 0
|  |  | Vývody nad pr.kab. 10mm2 | ks | 6 |  | 0
|  |  | Motor v prostorech s nebezpečím výbuchu | ks | 5 |  | 0
|  |  | Tep.spotebič v prostorech s nebezpečím výbuchu | ks | 1 |  | 0
|  |  | Světelný zdroj v prostorech s nebezpečím výbuchu | ks | 5 |  | 0
|  |  | Měření a funkční zkoušky dle ČSN | kpl | 1 |  | 0
Celkem cena revize elektrické instalace objektu | [6 empty] | 0
230 | ÚLOŽIŠTĚ PHL | 2 | Zjištění stavu | kpl | 1 |  | 0
|  |  | Oceloplechový rozvaděč do 10 přístrojů | ks | 6 |  | 0
|  |  | Oceloplechový rozvaděč nad 10 přístrojů | ks | 8 |  | 0
|  |  | Plastová rozvodnice do 10 přístrojů | ks | 0 |  | 0
|  |  | Plastová rozvodnice nad 10 přístrojů | ks | 0 |  | 0
|  |  | Vývody do pr.kab. 10mm2 | ks | 126 |  | 0
|  |  | Vývody nad pr.kab. 10mm2 | ks | 26 |  | 0
|  |  | Motor v prostorech s nebezpečím výbuchu | ks | 50 |  | 0
|  |  | Tep.spotebič v prostorech s nebezpečím výbuchu | ks | 1 |  | 0
|  |  | Světelný zdroj v prostorech s nebezpečím výbuchu | ks | 64 |  | 0
|  |  | Měření a funkční zkoušky dle ČSN | kpl | 1 |  | 0
Celkem cena revize elektrické instalace objektu | [6 empty] | 0
230/1 | ÚLOŽIŠTĚ PHL | 2 | Zjištění stavu | kpl | 1 |  | 0
|  |  | Oceloplechový rozvaděč do 10 přístrojů | ks | 0 |  | 0
|  |  | Oceloplechový rozvaděč nad 10 přístrojů | ks | 2 |  | 0
|  |  | Plastová rozvodnice do 10 přístrojů | ks | 0 |  | 0
|  |  | Plastová rozvodnice nad 10 přístrojů | ks | 0 |  | 0
|  |  | Vývody do pr.kab. 10mm2 | ks | 37 |  | 0
|  |  | Vývody nad pr.kab. 10mm2 | ks | 0 |  | 0
|  |  | Motor v prostorech s nebezpečím výbuchu | ks | 7 |  | 0
|  |  | Tep.spotebič v prostorech s nebezpečím výbuchu | ks | 0 |  | 0
|  |  | Světelný zdroj v prostorech s nebezpečím výbuchu | ks | 7 |  | 0
|  |  | Měření a funkční zkoušky dle ČSN | kpl | 1 |  | 0
Celkem cena revize elektrické instalace objektu | [6 empty] | 0
231 | ÚLOŽIŠTĚ PHL | 2 | Zjištění stavu | kpl | 1 |  | 0
|  |  | Oceloplechový rozvaděč do 10 přístrojů | ks | 4 |  | 0
|  |  | Oceloplechový rozvaděč nad 10 přístrojů | ks | 7 |  | 0
|  |  | Plastová rozvodnice do 10 přístrojů | ks | 2 |  | 0
|  |  | Plastová rozvodnice nad 10 přístrojů | ks | 0 |  | 0
|  |  | Vývody do pr.kab. 10mm2 | ks | 50 |  | 0
|  |  | Vývody nad pr.kab. 10mm2 | ks | 15 |  | 0
|  |  | Motor v prostorech s nebezpečím výbuchu | ks | 36 |  | 0
|  |  | Tep.spotebič v prostorech s nebezpečím výbuchu | ks | 6 |  | 0
|  |  | Světelný zdroj v prostorech s nebezpečím výbuchu | ks | 82 |  | 0
|  |  | Měření a funkční zkoušky dle ČSN | kpl | 1 |  | 0
Celkem cena revize elektrické instalace objektu | [6 empty] | 0
110 | HZS - přenosné el.zařízení a spotřebiče pro Ex prostředí 5 ks | 0.5 | Zjištění stavu | kpl | 1 |  | 0
|  |  | Oceloplechový rozvaděč do 10 přístrojů | ks | 0 |  | 0
|  |  | Oceloplechový rozvaděč nad 10 přístrojů | ks | 0 |  | 0
|  |  | Plastová rozvodnice do 10 přístrojů | ks | 1 |  | 0
|  |  | Plastová rozvodnice nad 10 přístrojů | ks | 0 |  | 0
|  |  | Vývody do pr.kab. 10mm2 | ks | 5 |  | 0
|  |  | Vývody nad pr.kab. 10mm2 | ks | 0 |  | 0
|  |  | Motor v prostorech bez nebezpečí výbuchu | ks | 2 |  | 0
|  |  | Tep.spotebič v prostorech bez nebezpečí výbuchu | ks | 0 |  | 0
|  |  | Světelný zdroj v prostorech bez nebezpečí výbuchu | ks | 0 |  | 0
|  |  | Měření a funkční zkoušky dle ČSN | kpl | 1 |  | 0
| Celkem cena revize elektrické instalace objektu | [5 empty] | 0
110 | HZS - přenosná osvětlovací Ex souprava CEAG | 0.5 | Zjištění stavu | kpl | 1 |  | 0
|  |  | Oceloplechový rozvaděč do 10 přístrojů | ks | 0 |  | 0
|  |  | Oceloplechový rozvaděč nad 10 přístrojů | ks | 0 |  | 0
|  |  | Plastová rozvodnice do 10 přístrojů | ks | 1 |  | 0
|  |  | Plastová rozvodnice nad 10 přístrojů | ks | 0 |  | 0
|  |  | Vývody do pr.kab. 10mm2 | ks | 4 |  | 0
|  |  | Vývody nad pr.kab. 10mm2 | ks | 0 |  | 0
|  |  | Motor v prostorech bez nebezpečí výbuchu | ks | 0 |  | 0
|  |  | Tep.spotebič v prostorech bez nebezpečí výbuchu | ks | 0 |  | 0
|  |  | Světelný zdroj v prostorech bez nebezpečí výbuchu | ks | 3 |  | 0
|  |  | Měření a funkční zkoušky dle ČSN | kpl | 1 |  | 0
| Celkem cena revize elektrické instalace objektu | [5 empty] | 0
110 | Ventilátor Ranfan | 0.5 | Zjištění stavu | kpl | 1 |  | 0
|  |  | Oceloplechový rozvaděč do 10 přístrojů | ks | 0 |  | 0
|  |  | Oceloplechový rozvaděč nad 10 přístrojů | ks | 0 |  | 0
|  |  | Plastová rozvodnice do 10 přístrojů | ks | 1 |  | 0
|  |  | Plastová rozvodnice nad 10 přístrojů | ks | 0 |  | 0
|  |  | Vývody do pr.kab. 10mm2 | ks | 2 |  | 0
|  |  | Vývody nad pr.kab. 10mm2 | ks | 0 |  | 0
|  |  | Motor v prostorech bez nebezpečí výbuchu | ks | 1 |  | 0
|  |  | Tep.spotebič v prostorech bez nebezpečí výbuchu | ks | 0 |  | 0
|  |  | Světelný zdroj v prostorech bez nebezpečí výbuchu | ks | 0 |  | 0
|  |  | Měření a funkční zkoušky dle ČSN | kpl | 1 |  | 0
| Celkem cena revize elektrické instalace objektu | [5 empty] | 0
110 | Zdroj detektoru plynů Ori | 0.5 | Zjištění stavu | kpl | 1 |  | 0
|  |  | Oceloplechový rozvaděč do 10 přístrojů | ks | 0 |  | 0
|  |  | Oceloplechový rozvaděč nad 10 přístrojů | ks | 0 |  | 0
|  |  | Plastová rozvodnice do 10 přístrojů | ks | 1 |  | 0
|  |  | Plastová rozvodnice nad 10 přístrojů | ks | 0 |  | 0
|  |  | Vývody do pr.kab. 10mm2 | ks | 2 |  | 0
|  |  | Vývody nad pr.kab. 10mm2 | ks | 0 |  | 0
|  |  | Motor v prostorech bez nebezpečí výbuchu | ks | 0 |  | 0
|  |  | Tep.spotebič v prostorech bez nebezpečí výbuchu | ks | 0 |  | 0
|  |  | Světelný zdroj v prostorech bez nebezpečí výbuchu | ks | 0 |  | 0
|  |  | Měření a funkční zkoušky dle ČSN | kpl | 1 |  | 0
| Celkem cena revize elektrické instalace objektu | [5 empty] | 0
133 | Defektoskopie-elektrospotřebiče,rozvaděče a prodl.kabely 8 ks | 0.5 | Zjištění stavu | kpl | 1 |  | 0
|  |  | Oceloplechový rozvaděč do 10 přístrojů | ks | 0 |  | 0
|  |  | Oceloplechový rozvaděč nad 10 přístrojů | ks | 0 |  | 0
|  |  | Plastová rozvodnice do 10 přístrojů | ks | 1 |  | 0
|  |  | Plastová rozvodnice nad 10 přístrojů | ks | 0 |  | 0
|  |  | Vývody do pr.kab. 10mm2 | ks | 8 |  | 0
|  |  | Vývody nad pr.kab. 10mm2 | ks | 0 |  | 0
|  |  | Motor v prostorech bez nebezpečí výbuchu | ks | 0 |  | 0
|  |  | Tep.spotebič v prostorech bez nebezpečí výbuchu | ks | 0 |  | 0
|  |  | Světelný zdroj v prostorech bez nebezpečí výbuchu | ks | 0 |  | 0
|  |  | Měření a funkční zkoušky dle ČSN | kpl | 1 |  | 0
| Celkem cena revize elektrické instalace objektu | [5 empty] | 0
160 | Přenosná zásuvková skříň 3 ks | 0.5 | Zjištění stavu | kpl | 1 |  | 0
|  |  | Oceloplechový rozvaděč do 10 přístrojů | ks | 0 |  | 0
|  |  | Oceloplechový rozvaděč nad 10 přístrojů | ks | 0 |  | 0
|  |  | Plastová rozvodnice do 10 přístrojů | ks | 3 |  | 0
|  |  | Plastová rozvodnice nad 10 přístrojů | ks | 0 |  | 0
|  |  | Vývody do pr.kab. 10mm2 | ks | 3 |  | 0
|  |  | Vývody nad pr.kab. 10mm2 | ks | 0 |  | 0
|  |  | Motor v prostorech bez nebezpečí výbuchu | ks | 0 |  | 0
|  |  | Tep.spotebič v prostorech bez nebezpečí výbuchu | ks | 0 |  | 0
|  |  | Světelný zdroj v prostorech bez nebezpečí výbuchu | ks | 0 |  | 0
|  |  | Měření a funkční zkoušky dle ČSN | kpl | 1 |  | 0
| Celkem cena revize elektrické instalace objektu | [5 empty] | 0
|  | 2 | Zjištění stavu ochrany před úderem blesku | kpl | 1 |  | 0
362 | STÁČIŠTĚ MEŘA + BIOETANOLU |  | Svody a uzemnění | ks | 5 |  | 0
|  |  | Měření dle ČSN | kpl | 1 |  | 0
| Celkem cena revize hromosvodu objektu | [5 empty] | 0
|  | 2 | Zjištění stavu ochrany před úderem blesku | kpl | 1 |  | 0
100 | 100A,100B,100 pronájemci |  | Svody a uzemnění | ks | 35 |  | 0
|  |  | Měření dle ČSN | kpl | 1 |  | 0
| Celkem cena revize hromosvodu objektu | [5 empty] | 0
|  | 2 | Zjištění stavu ochrany před úderem blesku | kpl | 1 |  | 0
320 | CHČOV + ČOV |  | Svody a uzemnění | ks | 6 |  | 0
|  |  | Měření dle ČSN | kpl | 1 |  | 0
| Celkem cena revize hromosvodu objektu | [5 empty] | 0
|  | 2 | Zjištění stavu ochrany před úderem blesku | kpl | 1 |  | 0
230/1 | Nádrž 230/1 ÚLOŽIŠTĚ PHL |  | Svody a uzemnění | ks | 2 |  | 0
|  |  | Měření dle ČSN | kpl | 1 |  | 0
| Celkem cena revize hromosvodu objektu | [5 empty] | 0
|  | 2 | Zjištění stavu ochrany před úderem blesku | kpl | 1 |  | 0
210-210A | Strojovna |  | Svody a uzemnění | ks | 4 |  | 0
|  |  | Měření dle ČSN | kpl | 1 |  | 0
| Celkem cena revize hromosvodu objektu | [5 empty] | 0
|  | 2 | Zjištění stavu ochrany před úderem blesku | kpl | 1 |  | 0
220 | Strojovna |  | Svody a uzemnění | ks | 4 |  | 0
|  |  | Měření dle ČSN | kpl | 1 |  | 0
| Celkem cena revize hromosvodu objektu | [5 empty] | 0
|  | 2 | Zjištění stavu ochrany před úderem blesku | kpl | 1 |  | 0
232 | Strojovna+domky nad nádržemi |  | Svody a uzemnění | ks | 6 |  | 0
|  |  | Měření dle ČSN | kpl | 1 |  | 0
| Celkem cena revize hromosvodu objektu | [5 empty] | 0
|  | 2 | Zjištění stavu ochrany před úderem blesku | kpl | 1 |  | 0
239 | REKUPERACE |  | Svody a uzemnění | ks | 15 |  | 0
|  |  | Měření dle ČSN | kpl | 1 |  | 0
| Celkem cena revize hromosvodu objektu | [5 empty] | 0
|  | 2 | Zjištění stavu ochrany před úderem blesku | kpl | 1 |  | 0
239.1 | REKUPERACE - nová |  | Svody a uzemnění | ks | 13 |  | 0
|  |  | Měření dle ČSN | kpl | 1 |  | 0
| Celkem cena revize hromosvodu objektu | [5 empty] | 0
|  | 2 | Zjištění stavu ochrany před úderem blesku | kpl | 1 |  | 0
231 | Strojovna + ÚLOŽIŠTĚ PHL |  | Svody a uzemnění | ks | 10 |  | 0
|  |  | Měření dle ČSN | kpl | 1 |  | 0
| Celkem cena revize hromosvodu objektu | [5 empty] | 0
|  | 2 | Zjištění stavu ochrany před úderem blesku | kpl | 1 |  | 0
230 | Strojovna + ÚLOŽIŠTĚ PHL |  | Svody a uzemnění | ks | 10 |  | 0
|  |  | Měření dle ČSN | kpl | 1 |  | 0
| Celkem cena revize hromosvodu objektu | [5 empty] | 0
|  | 2 | Zjištění stavu ochrany před úderem blesku | kpl | 1 |  | 0
190, 191 | Lávky výdej do AC + aditivace |  | Svody a uzemnění | ks | 18 |  | 0
|  |  | Měření dle ČSN | kpl | 1 |  | 0
| Celkem cena revize hromosvodu objektu | [5 empty] | 0
|  | 2 | Zjištění stavu ochrany před úderem blesku | kpl | 1 |  | 0
702 | UMO |  | Svody a uzemnění | ks | 13 |  | 0
|  |  | Měření dle ČSN | kpl | 1 |  | 0
| Celkem cena revize hromosvodu objektu | [5 empty] | 0
|  | 2 | Zjištění stavu ochrany před úderem blesku | kpl | 1 |  | 0
361+380,360 | Stáčiště,váha |  | Svody a uzemnění | ks | 26 |  | 0
|  |  | Měření dle ČSN | kpl | 1 |  | 0
| Celkem cena revize hromosvodu objektu | [5 empty] | 0
|  | 2 | Zjištění stavu ochrany před úderem blesku | kpl | 1 |  | 0
621 | SKLAD BIOLÍH |  | Svody a uzemnění | ks | 12 |  | 0
|  |  | Měření dle ČSN | kpl | 1 |  | 0
| Celkem cena revize hromosvodu objektu | [5 empty] | 0
|  | 2 | Zjištění stavu ochrany před úderem blesku | kpl | 1 |  | 0
211 | Produktovod velín - koncové zařízení |  | Svody a uzemnění | ks | 17 |  | 0
|  |  | Měření dle ČSN | kpl | 1 |  | 0
| Celkem cena revize hromosvodu objektu | [5 empty] | 0
|  | 2 | Zjištění stavu ochrany před úderem blesku | kpl | 1 |  | 0
314,314A | Zaolejovaná kanalizace - nádrže |  | Svody a uzemnění | ks | 6 |  | 0
|  |  | Měření dle ČSN | kpl | 1 |  | 0
| Celkem cena revize hromosvodu objektu | [5 empty] | 0
|  | 2 | Zjištění stavu ochrany před úderem blesku | kpl | 1 |  | 0
031 | Veřejné osvětlení obj.211 stožár č12 |  | Svody a uzemnění | ks | 1 |  | 0
|  |  | Měření dle ČSN | kpl | 1 |  | 0
| Celkem cena revize hromosvodu objektu | [5 empty] | 0

## Rekapitulace Velká Bíteš
Revize elektrických zařízení skladů ČEPRO a.s., sklad Velká Bíteš
| Cena celkem | 0
Cena revize elektrické instalace objektu |  |  |  | Cena revize elektrické instalace objektu v prostředí Ex
Objekt | Název objektu | Cena | Termín poslední revize | Objekt | Název objektu | Cena | Termín poslední revize
031 | venkovní osvětlení | 0 | 2019-11-01 | 221 | čerpací stanice produktovodu | 0 | 2019-04-03
050 | provozní budova | 0 | 2019-11-01 | 231 | skladovací nádrže | 0 | 2019-04-03
050 | el.vytápění konvektory | 0 | 2015-10-31
050 | přenosná zásuvková skříň | 0 | 2019-11-01 | cena revize hromosvodu objektu prostředí Ex
070 | provozní budova | 0 | 2019-11-01 | 221 | čerpací stanice produktovodu | 0 | 2018-06-20
070 | RD 070 (IT technologie) 4 ks | 0 | 2019-11-01 | 231 | skladovací nádrže | 0 | 2018-06-20
110 | garáže | 0 | 2019-11-01
111 | opravárenský box | 0 | 2018-06-20
120 | vodárna, studna | 0 | 2019-04-03
121 | čerpací stanice požární vody | 0 | 2019-04-03
190 | přestřešení Č+obj.222 | 0 | 2019-04-03
290 | rozvodna NN | 0 | 2019-04-03
290 | RD 1 (IT technologie) 10 ks | 0 | 2019-11-01
031 | aktivní hromosvod 2 ks | 0 | 2019-11-11
031 | veřejné osvětlení | 0 | 2019-11-01
050 | provozní budova | 0 | 2019-11-01
070 | provozní budova | 0 | 2016-07-12
110 | garáže | 0 | 2019-04-03
111 | opravárenský box | 0 | 2019-04-03
190 | přestřešení | 0 | 2018-06-20

## položky Velká Bíteš
Sklad Velká Bíteš - položkový rozpočet
Objekt | Název objektu | Perioda (roky) | Druh výkonu | MJ | Počet | Kč/MJ | Celkem
031 | venkovní osvětlení | 2 | Zjištění stavu | kpl | 1 |  | 0
|  |  | Oceloplechový rozvaděč do 10 přístrojů | ks | 2 |  | 0
|  |  | Oceloplechový rozvaděč nad 10 přístrojů | ks | 0 |  | 0
|  |  | Plastová rozvodnice do 10 přístrojů | ks | 0 |  | 0
|  |  | Plastová rozvodnice nad 10 přístrojů | ks | 0 |  | 0
|  |  | Vývody do pr.kab. 10mm2 | ks | 4 |  | 0
|  |  | Vývody nad pr.kab. 10mm2 | ks | 0 |  | 0
|  |  | Motor v prostorech bez nebezpečí výbuchu | ks | 0 |  | 0
|  |  | Tep.spotebič v prostorech bez nebezpečí výbuchu | ks | 0 |  | 0
|  |  | Světelný zdroj v prostorech bez nebezpečí výbuchu | ks | 19 |  | 0
|  |  | Měření a funkční zkoušky dle ČSN | kpl | 1 |  | 0
| Celkem cena revize elektrické instalace objektu | [5 empty] | 0
050 | provozní budova | 5 | Zjištění stavu | kpl | 1 |  | 0
|  |  | Oceloplechový rozvaděč do 10 přístrojů | ks | 0 |  | 0
|  |  | Oceloplechový rozvaděč nad 10 přístrojů | ks | 3 |  | 0
|  |  | Plastová rozvodnice do 10 přístrojů | ks | 0 |  | 0
|  |  | Plastová rozvodnice nad 10 přístrojů | ks | 0 |  | 0
|  |  | Vývody do pr.kab. 10mm2 | ks | 28 |  | 0
|  |  | Vývody nad pr.kab. 10mm2 | ks | 1 |  | 0
|  |  | Motor v prostorech bez nebezpečí výbuchu | ks | 4 |  | 0
|  |  | Tep.spotebič v prostorech bez nebezpečí výbuchu | ks | 16 |  | 0
|  |  | Světelný zdroj v prostorech bez nebezpečí výbuchu | ks | 59 |  | 0
|  |  | Měření a funkční zkoušky dle ČSN | kpl | 1 |  | 0
| Celkem cena revize elektrické instalace objektu | [5 empty] | 0
050 | el.vytápění konvektory | 5 | Zjištění stavu | kpl | 1 |  | 0
|  |  | Oceloplechový rozvaděč do 10 přístrojů | ks | 0 |  | 0
|  |  | Oceloplechový rozvaděč nad 10 přístrojů | ks | 2 |  | 0
|  |  | Plastová rozvodnice do 10 přístrojů | ks | 0 |  | 0
|  |  | Plastová rozvodnice nad 10 přístrojů | ks | 0 |  | 0
|  |  | Vývody do pr.kab. 10mm2 | ks | 0 |  | 0
|  |  | Vývody nad pr.kab. 10mm2 | ks | 0 |  | 0
|  |  | Motor v prostorech bez nebezpečí výbuchu | ks | 0 |  | 0
|  |  | Tep.spotebič v prostorech bez nebezpečí výbuchu | ks | 12 |  | 0
|  |  | Světelný zdroj v prostorech bez nebezpečí výbuchu | ks | 0 |  | 0
|  |  | Měření a funkční zkoušky dle ČSN | kpl | 1 |  | 0
| Celkem cena revize elektrické instalace objektu | [5 empty] | 0
050 | přenosná zásuvková skříň | 0.5 | Zjištění stavu | kpl | 1 |  | 0
|  |  | Oceloplechový rozvaděč do 10 přístrojů | ks | 1 |  | 0
|  |  | Oceloplechový rozvaděč nad 10 přístrojů | ks | 0 |  | 0
|  |  | Plastová rozvodnice do 10 přístrojů | ks | 0 |  | 0
|  |  | Plastová rozvodnice nad 10 přístrojů | ks | 0 |  | 0
|  |  | Vývody do pr.kab. 10mm2 | ks | 4 |  | 0
|  |  | Vývody nad pr.kab. 10mm2 | ks | 0 |  | 0
|  |  | Motor v prostorech bez nebezpečí výbuchu | ks | 0 |  | 0
|  |  | Tep.spotebič v prostorech bez nebezpečí výbuchu | ks | 0 |  | 0
|  |  | Světelný zdroj v prostorech bez nebezpečí výbuchu | ks | 0 |  | 0
|  |  | Měření a funkční zkoušky dle ČSN | kpl | 1 |  | 0
| Celkem cena revize elektrické instalace objektu | [5 empty] | 0
070 | provozní budova | 5 | Zjištění stavu | kpl | 1 |  | 0
|  |  | Oceloplechový rozvaděč do 10 přístrojů | ks | 5 |  | 0
|  |  | Oceloplechový rozvaděč nad 10 přístrojů | ks | 8 |  | 0
|  |  | Plastová rozvodnice do 10 přístrojů | ks | 0 |  | 0
|  |  | Plastová rozvodnice nad 10 přístrojů | ks | 0 |  | 0
|  |  | Vývody do pr.kab. 10mm2 | ks | 63 |  | 0
|  |  | Vývody nad pr.kab. 10mm2 | ks | 3 |  | 0
|  |  | Motor v prostorech bez nebezpečí výbuchu | ks | 1 |  | 0
|  |  | Tep.spotebič v prostorech bez nebezpečí výbuchu | ks | 27 |  | 0
|  |  | Světelný zdroj v prostorech bez nebezpečí výbuchu | ks | 195 |  | 0
|  |  | Měření a funkční zkoušky dle ČSN | kpl | 1 |  | 0
| Celkem cena revize elektrické instalace objektu | [5 empty] | 0
070 | RD 070 (IT technologie) 4 ks | 2 | Zjištění stavu | kpl | 1 |  | 0
|  |  | Oceloplechový rozvaděč do 10 přístrojů | ks | 1 |  | 0
|  |  | Oceloplechový rozvaděč nad 10 přístrojů | ks | 0 |  | 0
|  |  | Plastová rozvodnice do 10 přístrojů | ks | 0 |  | 0
|  |  | Plastová rozvodnice nad 10 přístrojů | ks | 0 |  | 0
|  |  | Vývody do pr.kab. 10mm2 | ks | 7 |  | 0
|  |  | Vývody nad pr.kab. 10mm2 | ks | 0 |  | 0
|  |  | Motor v prostorech bez nebezpečí výbuchu | ks | 0 |  | 0
|  |  | Tep.spotebič v prostorech bez nebezpečí výbuchu | ks | 0 |  | 0
|  |  | Světelný zdroj v prostorech bez nebezpečí výbuchu | ks | 0 |  | 0
|  |  | Měření a funkční zkoušky dle ČSN | kpl | 1 |  | 0
| Celkem cena revize elektrické instalace objektu | [5 empty] | 0
110 | garáže | 5 | Zjištění stavu | kpl | 1 |  | 0
|  |  | Oceloplechový rozvaděč do 10 přístrojů | ks | 1 |  | 0
|  |  | Oceloplechový rozvaděč nad 10 přístrojů | ks | 0 |  | 0
|  |  | Plastová rozvodnice do 10 přístrojů | ks | 0 |  | 0
|  |  | Plastová rozvodnice nad 10 přístrojů | ks | 0 |  | 0
|  |  | Vývody do pr.kab. 10mm2 | ks | 5 |  | 0
|  |  | Vývody nad pr.kab. 10mm2 | ks | 0 |  | 0
|  |  | Motor v prostorech bez nebezpečí výbuchu | ks | 0 |  | 0
|  |  | Tep.spotebič v prostorech bez nebezpečí výbuchu | ks | 1 |  | 0
|  |  | Světelný zdroj v prostorech bez nebezpečí výbuchu | ks | 4 |  | 0
|  |  | Měření a funkční zkoušky dle ČSN | kpl | 1 |  | 0
| Celkem cena revize elektrické instalace objektu | [5 empty] | 0
111 | opravárenský box | 2 | Zjištění stavu | kpl | 1 |  | 0
|  |  | Oceloplechový rozvaděč do 10 přístrojů | ks | 1 |  | 0
|  |  | Oceloplechový rozvaděč nad 10 přístrojů | ks | 0 |  | 0
|  |  | Plastová rozvodnice do 10 přístrojů | ks | 0 |  | 0
|  |  | Plastová rozvodnice nad 10 přístrojů | ks | 2 |  | 0
|  |  | Vývody do pr.kab. 10mm2 | ks | 7 |  | 0
|  |  | Vývody nad pr.kab. 10mm2 | ks | 0 |  | 0
|  |  | Motor v prostorech bez nebezpečí výbuchu | ks | 2 |  | 0
|  |  | Tep.spotebič v prostorech bez nebezpečí výbuchu | ks | 4 |  | 0
|  |  | Světelný zdroj v prostorech bez nebezpečí výbuchu | ks | 12 |  | 0
|  |  | Měření a funkční zkoušky dle ČSN | kpl | 1 |  | 0
| Celkem cena revize elektrické instalace objektu | [5 empty] | 0
120 | vodárna, studna | 1 | Zjištění stavu | kpl | 1 |  | 0
|  |  | Oceloplechový rozvaděč do 10 přístrojů | ks | 0 |  | 0
|  |  | Oceloplechový rozvaděč nad 10 přístrojů | ks | 0 |  | 0
|  |  | Plastová rozvodnice do 10 přístrojů | ks | 0 |  | 0
|  |  | Plastová rozvodnice nad 10 přístrojů | ks | 0 |  | 0
|  |  | Vývody do pr.kab. 10mm2 | ks | 0 |  | 0
|  |  | Vývody nad pr.kab. 10mm2 | ks | 0 |  | 0
|  |  | Motor v prostorech bez nebezpečí výbuchu | ks | 1 |  | 0
|  |  | Tep.spotebič v prostorech bez nebezpečí výbuchu | ks | 0 |  | 0
|  |  | Světelný zdroj v prostorech bez nebezpečí výbuchu | ks | 0 |  | 0
|  |  | Měření a funkční zkoušky dle ČSN | kpl | 1 |  | 0
| Celkem cena revize elektrické instalace objektu | [5 empty] | 0
121 | čerpací stanice požární vody | 1 | Zjištění stavu | kpl | 1 |  | 0
|  |  | Oceloplechový rozvaděč do 10 přístrojů | ks | 1 |  | 0
|  |  | Oceloplechový rozvaděč nad 10 přístrojů | ks | 0 |  | 0
|  |  | Plastová rozvodnice do 10 přístrojů | ks | 1 |  | 0
|  |  | Plastová rozvodnice nad 10 přístrojů | ks | 0 |  | 0
|  |  | Vývody do pr.kab. 10mm2 | ks | 8 |  | 0
|  |  | Vývody nad pr.kab. 10mm2 | ks | 2 |  | 0
|  |  | Motor v prostorech bez nebezpečí výbuchu | ks | 2 |  | 0
|  |  | Tep.spotebič v prostorech bez nebezpečí výbuchu | ks | 2 |  | 0
|  |  | Světelný zdroj v prostorech bez nebezpečí výbuchu | ks | 5 |  | 0
|  |  | Měření a funkční zkoušky dle ČSN | kpl | 1 |  | 0
| Celkem cena revize elektrické instalace objektu | [5 empty] | 0
190 | přestřešení Č+obj.222 | 2 | Zjištění stavu | kpl | 1 |  | 0
|  |  | Oceloplechový rozvaděč do 10 přístrojů | ks | 1 |  | 0
|  |  | Oceloplechový rozvaděč nad 10 přístrojů | ks | 0 |  | 0
|  |  | Plastová rozvodnice do 10 přístrojů | ks | 0 |  | 0
|  |  | Plastová rozvodnice nad 10 přístrojů | ks | 0 |  | 0
|  |  | Vývody do pr.kab. 10mm2 | ks | 5 |  | 0
|  |  | Vývody nad pr.kab. 10mm2 | ks | 0 |  | 0
|  |  | Motor v prostorech bez nebezpečí výbuchu | ks | 0 |  | 0
|  |  | Tep.spotebič v prostorech bez nebezpečí výbuchu | ks | 0 |  | 0
|  |  | Světelný zdroj v prostorech bez nebezpečí výbuchu | ks | 16 |  | 0
|  |  | Měření a funkční zkoušky dle ČSN | kpl | 1 |  | 0
| Celkem cena revize elektrické instalace objektu | [5 empty] | 0
290 | rozvodna NN | 2 | Zjištění stavu | kpl | 1 |  | 0
|  |  | Oceloplechový rozvaděč do 10 přístrojů | ks | 0 |  | 0
|  |  | Oceloplechový rozvaděč nad 10 přístrojů | ks | 10 |  | 0
|  |  | Plastová rozvodnice do 10 přístrojů | ks | 3 |  | 0
|  |  | Plastová rozvodnice nad 10 přístrojů | ks | 0 |  | 0
|  |  | Vývody do pr.kab. 10mm2 | ks | 153 |  | 0
|  |  | Vývody nad pr.kab. 10mm2 | ks | 9 |  | 0
|  |  | Motor v prostorech bez nebezpečí výbuchu | ks | 0 |  | 0
|  |  | Tep.spotebič v prostorech bez nebezpečí výbuchu | ks | 3 |  | 0
|  |  | Světelný zdroj v prostorech bez nebezpečí výbuchu | ks | 9 |  | 0
|  |  | Měření a funkční zkoušky dle ČSN | kpl | 1 |  | 0
| Celkem cena revize elektrické instalace objektu | [5 empty] | 0
290 | RD 1 (IT technologie) 10 ks | 2 | Zjištění stavu | kpl | 1 |  | 0
|  |  | Oceloplechový rozvaděč do 10 přístrojů | ks | 2 |  | 0
|  |  | Oceloplechový rozvaděč nad 10 přístrojů | ks | 0 |  | 0
|  |  | Plastová rozvodnice do 10 přístrojů | ks | 0 |  | 0
|  |  | Plastová rozvodnice nad 10 přístrojů | ks | 0 |  | 0
|  |  | Vývody do pr.kab. 10mm2 | ks | 0 |  | 0
|  |  | Vývody nad pr.kab. 10mm2 | ks | 18 |  | 0
|  |  | Motor v prostorech bez nebezpečí výbuchu | ks | 0 |  | 0
|  |  | Tep.spotebič v prostorech bez nebezpečí výbuchu | ks | 0 |  | 0
|  |  | Světelný zdroj v prostorech bez nebezpečí výbuchu | ks | 0 |  | 0
|  |  | Měření a funkční zkoušky dle ČSN | kpl | 1 |  | 0
| Celkem cena revize elektrické instalace objektu | [5 empty] | 0
031 | aktivní hromosvod 2 ks | 2 | Zjištění stavu ochrany před úderem blesku | kpl | 1 |  | 0
|  |  | Svody a uzemnění | ks | 2 |  | 0
|  |  | Měření dle ČSN | kpl | 1 |  | 0
| Celkem cena revize hromosvodu objektu | [5 empty] | 0
031 | veřejné osvětlení | 2 | Zjištění stavu ochrany před úderem blesku | kpl | 1 |  | 0
|  |  | Svody a uzemnění | ks | 19 |  | 0
|  |  | Měření dle ČSN | kpl | 1 |  | 0
| Celkem cena revize hromosvodu objektu | [5 empty] | 0
050 | provozní budova | 5 | Zjištění stavu ochrany před úderem blesku | kpl | 1 |  | 0
|  |  | Svody a uzemnění | ks | 4 |  | 0
|  |  | Měření dle ČSN | kpl | 1 |  | 0
| Celkem cena revize hromosvodu objektu | [5 empty] | 0
070 | provozní budova | 5 | Zjištění stavu ochrany před úderem blesku | kpl | 1 |  | 0
|  |  | Svody a uzemnění | ks | 8 |  | 0
|  |  | Měření dle ČSN | kpl | 1 |  | 0
| Celkem cena revize hromosvodu objektu | [5 empty] | 0
110 | garáže | 5 | Zjištění stavu ochrany před úderem blesku | kpl | 1 |  | 0
|  |  | Svody a uzemnění | ks | 2 |  | 0
|  |  | Měření dle ČSN | kpl | 1 |  | 0
| Celkem cena revize hromosvodu objektu | [5 empty] | 0
111 | opravárenský box | 2 | Zjištění stavu ochrany před úderem blesku | kpl | 1 |  | 0
|  |  | Svody a uzemnění | ks | 4 |  | 0
|  |  | Měření dle ČSN | kpl | 1 |  | 0
| Celkem cena revize hromosvodu objektu | [5 empty] | 0
190 | přestřešení | 2 | Zjištění stavu ochrany před úderem blesku | kpl | 1 |  | 0
|  |  | Svody a uzemnění | ks | 2 |  | 0
|  |  | Měření dle ČSN | kpl | 1 |  | 0
| Celkem cena revize hromosvodu objektu | [5 empty] | 0

## položky Velká Bíteš Ex
Sklad Velká Bíteš - položkový rozpočet
Objekt | Název objektu | Perioda (roky) | Druh výkonu | MJ | Počet | Kč/MJ | Celkem
221 | čerpací stanice produktovodu | 2 | Zjištění stavu | kpl | 1 |  | 0
|  |  | Oceloplechový rozvaděč do 10 přístrojů | ks | 0 |  | 0
|  |  | Oceloplechový rozvaděč nad 10 přístrojů | ks | 0 |  | 0
|  |  | Plastová rozvodnice do 10 přístrojů | ks | 0 |  | 0
|  |  | Plastová rozvodnice nad 10 přístrojů | ks | 0 |  | 0
|  |  | Vývody do pr.kab. 10mm2 | ks | 0 |  | 0
|  |  | Vývody nad pr.kab. 10mm2 | ks | 0 |  | 0
|  |  | Motor v prostorech s nebezpečím výbuchu | ks | 18 |  | 0
|  |  | Tep.spotebič v prostorech s nebezpečím výbuchu | ks | 0 |  | 0
|  |  | Světelný zdroj v prostorech s nebezpečím výbuchu | ks | 18 |  | 0
|  |  | Měření a funkční zkoušky dle ČSN | kpl | 1 |  | 0
Celkem cena revize elektrické instalace objektu | [6 empty] | 0
231 | skadovací nádrže | 2 | Zjištění stavu | kpl | 1 |  | 0
|  |  | Oceloplechový rozvaděč do 10 přístrojů | ks | 4 |  | 0
|  |  | Oceloplechový rozvaděč nad 10 přístrojů | ks | 0 |  | 0
|  |  | Plastová rozvodnice do 10 přístrojů | ks | 0 |  | 0
|  |  | Plastová rozvodnice nad 10 přístrojů | ks | 0 |  | 0
|  |  | Vývody do pr.kab. 10mm2 | ks | 0 |  | 0
|  |  | Vývody nad pr.kab. 10mm2 | ks | 0 |  | 0
|  |  | Motor v prostorech s nebezpečím výbuchu | ks | 12 |  | 0
|  |  | Tep.spotebič v prostorech s nebezpečím výbuchu | ks | 0 |  | 0
|  |  | Světelný zdroj v prostorech s nebezpečím výbuchu | ks | 17 |  | 0
|  |  | Měření a funkční zkoušky dle ČSN | kpl | 1 |  | 0
Celkem cena revize elektrické instalace objektu | [6 empty] | 0
221+290 | čerpací stanice produktovodu + rozvodna NN | 2 | Zjištění stavu ochrany před úderem blesku | kpl | 1 |  | 0
|  |  | Svody a uzemnění | ks | 8 |  | 0
|  |  | Měření dle ČSN | kpl | 1 |  | 0
| Celkem cena revize hromosvodu objektu | [5 empty] | 0
231 | skladovací nádrže | 2 | Zjištění stavu ochrany před úderem blesku | kpl | 1 |  | 0
|  |  | Svody a uzemnění | ks | 22 |  | 0
|  |  | Měření dle ČSN | kpl | 1 |  | 0
| Celkem cena revize hromosvodu objektu | [5 empty] | 0

## Rekapitulace Klobouky
Revize elektrických zařízení skladů ČEPRO a.s., sklad Klobouky
| Cena celkem | 0
Cena revize elektrické instalace objektu |  |  |  | Cena revize elektrické instalace objektu v prostředí Ex
Objekt | Název objektu | Cena | Termín poslední revize | Objekt | Název objektu | Cena | Termín poslední revize
070 | administrativní budova RO6- RO6.1 | 0 | 2016-10-29 | 222 | hl. čerpadla RM4 | 0 | 2018-11-20
290 | Hl. rozvodna RM1 - RM1.2 - RO2 | 0 | 2014-12-27 | 220 | podavačky RMS220 - RM5 | 0 | 2018-11-20
241 | rozvodna RMS241 | 0 | 2018-11-20 | 190 | výdejní lávky RMS190 | 0 | 2018-11-20
524 | SHZ RMS524 | 0 | 2018-11-20 | 239 | rekuperace RMS239 | 0 | 2019-09-05
110 | garáže 1-12 RMO110 | 0 | 2018-11-20 | O70 | laboratoř - sklad vzorků | 0 | 2019-09-05
410 | suchovod RMS040 | 0 | 2014-12-20
326 | CHČOV RMS326 | 0 | 2018-11-20 | cena revize hromosvodu objektu prostředí Ex
O70 | dílny RO3 - RO5 - RT3 | 0 | 2015-09-01 | 231 | nádrže A-B-C-D | 0 | 2018-11-20
O70 | velín RO4 | 0 | 2017-10-30 | 222 | KZ - měření | 0 | 2017-08-30
190 | admin. Budova výdej RS1 | 0 | 2017-10-30 | 190 | výdejní lávky | 0 | 2018-11-20
121 | vodárny | 0 | 2018-11-20 | 239 | rekuperace | 0 | 2018-11-20
O33 | venkovní osvětlení | 0 | 2018-11-20 | 190 | 2x100m3 | 0 | 2018-11-20
O40 | vrátnice | 0 | 2016-06-29 | 222 | Hl. čerpadla | 0 | 2018-11-20
O70 | elektrokotelny RK1-RT3 | 0 | 2016-10-30 | 220 | podavačky | 0 | 2018-11-20
|  |  |  | 230 | nádrže 1-2-5 | 0 | 2019-04-02
cena revize hromosvodu objektu
070 | administrativní budova | 0 | 2014-10-27
290 | rozvodna R1 | 0 | 2014-10-26
110 | garáže 1-12 | 0 | 2018-11-20
121 | vodárna | 0 | 2016-12-07
260 | nouzový zdroj | 0 | 2018-11-20
O40 | vrátnice | 0 | 2015-09-07
241 | rozvodna R2 | 0 | 2016-06-29
524 | SHZ | 0 | 2016-06-29
326 | CHČOV | 0 | 2016-06-29
revize elektrických přenosných spotřebičů a nářadí
| sklad - 130 spotřebičů | 0 | 2019-09-12

## položky Klobouky
Sklad Klobouky - položkový rozpočet
Objekt | Název objektu | Perioda (roky) | Druh výkonu | MJ | Počet | Kč/MJ | Celkem
070 | administrativní budova RO6 - | 5 | Zjištění stavu | kpl | 1 |  | 0
|  |  | Oceloplechový rozvaděč do 10 přístrojů | ks | 1 |  | 0
|  |  | Oceloplechový rozvaděč nad 10 přístrojů | ks | 1 |  | 0
|  |  | Plastová rozvodnice do 10 přístrojů | ks | 2 |  | 0
|  |  | Plastová rozvodnice nad 10 přístrojů | ks |  |  | 0
|  |  | Vývody do pr.kab. 10mm2 | ks |  |  | 0
|  |  | Vývody nad pr.kab. 10mm2 | ks |  |  | 0
|  |  | Motor v prostorech bez nebezpečí výbuchu | ks |  |  | 0
|  |  | Tep.spotebič v prostorech bez nebezpečí výbuchu | ks |  |  | 0
|  |  | Světelný zdroj v prostorech bez nebezpečí výbuchu | ks |  |  | 0
|  |  | Měření a funkční zkoušky dle ČSN | kpl | 1 |  | 0
| Celkem cena revize elektrické instalace objektu | [5 empty] | 0
290 | hlavní rozvodna RM1 - RM1.2 _ RO2 | 5 | Zjištění stavu | kpl | 1 |  | 0
|  |  | Oceloplechový rozvaděč do 10 přístrojů | ks | 7 |  | 0
|  |  | Oceloplechový rozvaděč nad 10 přístrojů | ks | 7 |  | 0
|  |  | Plastová rozvodnice do 10 přístrojů | ks |  |  | 0
|  |  | Plastová rozvodnice nad 10 přístrojů | ks |  |  | 0
|  |  | Vývody do pr.kab. 10mm2 | ks |  |  | 0
|  |  | Vývody nad pr.kab. 10mm2 | ks |  |  | 0
|  |  | Motor v prostorech bez nebezpečí výbuchu | ks |  |  | 0
|  |  | Tep.spotebič v prostorech bez nebezpečí výbuchu | ks |  |  | 0
|  |  | Světelný zdroj v prostorech bez nebezpečí výbuchu | ks |  |  | 0
|  |  | Měření a funkční zkoušky dle ČSN | kpl | 1 |  | 0
| Celkem cena revize elektrické instalace objektu | [5 empty] | 0
241 | rozvodna RMS 241 | 5 | Zjištění stavu | kpl | 1 |  | 0
|  |  | Oceloplechový rozvaděč do 10 přístrojů | ks | 8 |  | 0
|  |  | Oceloplechový rozvaděč nad 10 přístrojů | ks |  |  | 0
|  |  | Plastová rozvodnice do 10 přístrojů | ks | 1 |  | 0
|  |  | Plastová rozvodnice nad 10 přístrojů | ks |  |  | 0
|  |  | Vývody do pr.kab. 10mm2 | ks |  |  | 0
|  |  | Vývody nad pr.kab. 10mm2 | ks |  |  | 0
|  |  | Motor v prostorech bez nebezpečí výbuchu | ks |  |  | 0
|  |  | Tep.spotebič v prostorech bez nebezpečí výbuchu | ks |  |  | 0
|  |  | Světelný zdroj v prostorech bez nebezpečí výbuchu | ks |  |  | 0
|  |  | Měření a funkční zkoušky dle ČSN | kpl | 1 |  | 0
| Celkem cena revize elektrické instalace objektu | [5 empty] | 0
524 | stabilní hasící zařízení RMS 524 | 1 | Zjištění stavu | kpl | 1 |  | 0
|  |  | Oceloplechový rozvaděč do 10 přístrojů | ks |  |  | 0
|  |  | Oceloplechový rozvaděč nad 10 přístrojů | ks | 11 |  | 0
|  |  | Plastová rozvodnice do 10 přístrojů | ks |  |  | 0
|  |  | Plastová rozvodnice nad 10 přístrojů | ks |  |  | 0
|  |  | Vývody do pr.kab. 10mm2 | ks |  |  | 0
|  |  | Vývody nad pr.kab. 10mm2 | ks |  |  | 0
|  |  | Motor v prostorech bez nebezpečí výbuchu | ks |  |  | 0
|  |  | Tep.spotebič v prostorech bez nebezpečí výbuchu | ks |  |  | 0
|  |  | Světelný zdroj v prostorech bez nebezpečí výbuchu | ks |  |  | 0
|  |  | Měření a funkční zkoušky dle ČSN | kpl | 1 |  | 0
| Celkem cena revize elektrické instalace objektu | [5 empty] | 0
110 | garáže 1-12 RMO110 | 4 | Zjištění stavu | kpl | 1 |  | 0
|  |  | Oceloplechový rozvaděč do 10 přístrojů | ks |  |  | 0
|  |  | Oceloplechový rozvaděč nad 10 přístrojů | ks | 1 |  | 0
|  |  | Plastová rozvodnice do 10 přístrojů | ks |  |  | 0
|  |  | Plastová rozvodnice nad 10 přístrojů | ks |  |  | 0
|  |  | Vývody do pr.kab. 10mm2 | ks |  |  | 0
|  |  | Vývody nad pr.kab. 10mm2 | ks |  |  | 0
|  |  | Motor v prostorech bez nebezpečí výbuchu | ks |  |  | 0
|  |  | Tep.spotebič v prostorech bez nebezpečí výbuchu | ks | 1 |  | 0
|  |  | Světelný zdroj v prostorech bez nebezpečí výbuchu | ks |  |  | 0
|  |  | Měření a funkční zkoušky dle ČSN | kpl | 1 |  | 0
| Celkem cena revize elektrické instalace objektu | [5 empty] | 0
410 | suchovod RMS410 | 5 | Zjištění stavu | kpl | 1 |  | 0
|  |  | Oceloplechový rozvaděč do 10 přístrojů | ks |  |  | 0
|  |  | Oceloplechový rozvaděč nad 10 přístrojů | ks | 1 |  | 0
|  |  | Plastová rozvodnice do 10 přístrojů | ks |  |  | 0
|  |  | Plastová rozvodnice nad 10 přístrojů | ks |  |  | 0
|  |  | Vývody do pr.kab. 10mm2 | ks |  |  | 0
|  |  | Vývody nad pr.kab. 10mm2 | ks |  |  | 0
|  |  | Motor v prostorech bez nebezpečí výbuchu | ks | 1 |  | 0
|  |  | Tep.spotebič v prostorech bez nebezpečí výbuchu | ks | 1 |  | 0
|  |  | Světelný zdroj v prostorech bez nebezpečí výbuchu | ks |  |  | 0
|  |  | Měření a funkční zkoušky dle ČSN | kpl | 1 |  | 0
| Celkem cena revize elektrické instalace objektu | [5 empty] | 0
326 | CHČOV RMS326 | 1 | Zjištění stavu | kpl | 1 |  | 0
|  |  | Oceloplechový rozvaděč do 10 přístrojů | ks |  |  | 0
|  |  | Oceloplechový rozvaděč nad 10 přístrojů | ks | 2 |  | 0
|  |  | Plastová rozvodnice do 10 přístrojů | ks | 1 |  | 0
|  |  | Plastová rozvodnice nad 10 přístrojů | ks |  |  | 0
|  |  | Vývody do pr.kab. 10mm2 | ks |  |  | 0
|  |  | Vývody nad pr.kab. 10mm2 | ks |  |  | 0
|  |  | Motor v prostorech bez nebezpečí výbuchu | ks | 2 |  | 0
|  |  | Tep.spotebič v prostorech bez nebezpečí výbuchu | ks | 1 |  | 0
|  |  | Světelný zdroj v prostorech bez nebezpečí výbuchu | ks |  |  | 0
|  |  | Měření a funkční zkoušky dle ČSN | kpl | 1 |  | 0
| Celkem cena revize elektrické instalace objektu | [5 empty] | 0
070 | dílny RO3-RO5 | 5 | Zjištění stavu | kpl | 1 |  | 0
|  |  | Oceloplechový rozvaděč do 10 přístrojů | ks |  |  | 0
|  |  | Oceloplechový rozvaděč nad 10 přístrojů | ks | 1 |  | 0
|  |  | Plastová rozvodnice do 10 přístrojů | ks |  |  | 0
|  |  | Plastová rozvodnice nad 10 přístrojů | ks | 1 |  | 0
|  |  | Vývody do pr.kab. 10mm2 | ks |  |  | 0
|  |  | Vývody nad pr.kab. 10mm2 | ks |  |  | 0
|  |  | Motor v prostorech bez nebezpečí výbuchu | ks | 4 |  | 0
|  |  | Tep.spotebič v prostorech bez nebezpečí výbuchu | ks |  |  | 0
|  |  | Světelný zdroj v prostorech bez nebezpečí výbuchu | ks |  |  | 0
|  |  | Měření a funkční zkoušky dle ČSN | kpl | 1 |  | 0
| Celkem cena revize elektrické instalace objektu | [5 empty] | 0
070 | velín RO4 | 5 | Zjištění stavu | kpl | 1 |  | 0
|  |  | Oceloplechový rozvaděč do 10 přístrojů | ks |  |  | 0
|  |  | Oceloplechový rozvaděč nad 10 přístrojů | ks | 1 |  | 0
|  |  | Plastová rozvodnice do 10 přístrojů | ks |  |  | 0
|  |  | Plastová rozvodnice nad 10 přístrojů | ks |  |  | 0
|  |  | Vývody do pr.kab. 10mm2 | ks |  |  | 0
|  |  | Vývody nad pr.kab. 10mm2 | ks |  |  | 0
|  |  | Motor v prostorech bez nebezpečí výbuchu | ks |  |  | 0
|  |  | Tep.spotebič v prostorech bez nebezpečí výbuchu | ks |  |  | 0
|  |  | Světelný zdroj v prostorech bez nebezpečí výbuchu | ks |  |  | 0
|  |  | Měření a funkční zkoušky dle ČSN | kpl | 1 |  | 0
| Celkem cena revize elektrické instalace objektu | [5 empty] | 0
190 | admin.budova výdej. lávky RS1 | 5 | Zjištění stavu | kpl | 1 |  | 0
|  |  | Oceloplechový rozvaděč do 10 přístrojů | ks |  |  | 0
|  |  | Oceloplechový rozvaděč nad 10 přístrojů | ks | 1 |  | 0
|  |  | Plastová rozvodnice do 10 přístrojů | ks |  |  | 0
|  |  | Plastová rozvodnice nad 10 přístrojů | ks |  |  | 0
|  |  | Vývody do pr.kab. 10mm2 | ks |  |  | 0
|  |  | Vývody nad pr.kab. 10mm2 | ks |  |  | 0
|  |  | Motor v prostorech bez nebezpečí výbuchu | ks |  |  | 0
|  |  | Tep.spotebič v prostorech bez nebezpečí výbuchu | ks | 5 |  | 0
|  |  | Světelný zdroj v prostorech bez nebezpečí výbuchu | ks |  |  | 0
|  |  | Měření a funkční zkoušky dle ČSN | kpl | 1 |  | 0
| Celkem cena revize elektrické instalace objektu | [5 empty] | 0
121 | vodárny | 1 | Zjištění stavu | kpl | 1 |  | 0
|  |  | Oceloplechový rozvaděč do 10 přístrojů | ks |  |  | 0
|  |  | Oceloplechový rozvaděč nad 10 přístrojů | ks | 1 |  | 0
|  |  | Plastová rozvodnice do 10 přístrojů | ks |  |  | 0
|  |  | Plastová rozvodnice nad 10 přístrojů | ks |  |  | 0
|  |  | Vývody do pr.kab. 10mm2 | ks |  |  | 0
|  |  | Vývody nad pr.kab. 10mm2 | ks |  |  | 0
|  |  | Motor v prostorech bez nebezpečí výbuchu | ks | 3 |  | 0
|  |  | Tep.spotebič v prostorech bez nebezpečí výbuchu | ks | 1 |  | 0
|  |  | Světelný zdroj v prostorech bez nebezpečí výbuchu | ks |  |  | 0
|  |  | Měření a funkční zkoušky dle ČSN | kpl | 1 |  | 0
| Celkem cena revize elektrické instalace objektu | [5 empty] | 0
033 | venkovní osvětlení | 2 | Zjištění stavu | kpl | 1 |  | 0
|  |  | Oceloplechový rozvaděč do 10 přístrojů | ks | 1 |  | 0
|  |  | Oceloplechový rozvaděč nad 10 přístrojů | ks |  |  | 0
|  |  | Plastová rozvodnice do 10 přístrojů | ks | 1 |  | 0
|  |  | Plastová rozvodnice nad 10 přístrojů | ks |  |  | 0
|  |  | Vývody do pr.kab. 10mm2 | ks |  |  | 0
|  |  | Vývody nad pr.kab. 10mm2 | ks |  |  | 0
|  |  | Motor v prostorech bez nebezpečí výbuchu | ks |  |  | 0
|  |  | Tep.spotebič v prostorech bez nebezpečí výbuchu | ks |  |  | 0
|  |  | Světelný zdroj v prostorech bez nebezpečí výbuchu | ks | 28 |  | 0
|  |  | Měření a funkční zkoušky dle ČSN | kpl | 1 |  | 0
| Celkem cena revize elektrické instalace objektu | [5 empty] | 0
040 | vrátnice | 4 | Zjištění stavu | kpl | 1 |  | 0
|  |  | Oceloplechový rozvaděč do 10 přístrojů | ks |  |  | 0
|  |  | Oceloplechový rozvaděč nad 10 přístrojů | ks |  |  | 0
|  |  | Plastová rozvodnice do 10 přístrojů | ks | 1 |  | 0
|  |  | Plastová rozvodnice nad 10 přístrojů | ks | 1 |  | 0
|  |  | Vývody do pr.kab. 10mm2 | ks |  |  | 0
|  |  | Vývody nad pr.kab. 10mm2 | ks |  |  | 0
|  |  | Motor v prostorech bez nebezpečí výbuchu | ks |  |  | 0
|  |  | Tep.spotebič v prostorech bez nebezpečí výbuchu | ks | 6 |  | 0
|  |  | Světelný zdroj v prostorech bez nebezpečí výbuchu | ks |  |  | 0
|  |  | Měření a funkční zkoušky dle ČSN | kpl | 1 |  | 0
| Celkem cena revize elektrické instalace objektu | [5 empty] | 0
070 | elektrokotelny RK1 - RT3 | 5 | Zjištění stavu | kpl | 1 |  | 0
|  |  | Oceloplechový rozvaděč do 10 přístrojů | ks |  |  | 0
|  |  | Oceloplechový rozvaděč nad 10 přístrojů | ks | 2 |  | 0
|  |  | Plastová rozvodnice do 10 přístrojů | ks |  |  | 0
|  |  | Plastová rozvodnice nad 10 přístrojů | ks |  |  | 0
|  |  | Vývody do pr.kab. 10mm2 | ks |  |  | 0
|  |  | Vývody nad pr.kab. 10mm2 | ks |  |  | 0
|  |  | Motor v prostorech bez nebezpečí výbuchu | ks |  |  | 0
|  |  | Tep.spotebič v prostorech bez nebezpečí výbuchu | ks | 2 |  | 0
|  |  | Světelný zdroj v prostorech bez nebezpečí výbuchu | ks |  |  | 0
|  |  | Měření a funkční zkoušky dle ČSN | kpl | 1 |  | 0
| Celkem cena revize elektrické instalace objektu | [5 empty] | 0
070 | administrativní budova | 5 | Zjištění stavu ochrany před úderem blesku | kpl | 1 |  | 0
|  |  | Svody a uzemnění | ks |  |  | 0
|  |  | Měření dle ČSN | kpl | 1 |  | 0
| Celkem cena revize hromosvodu objektu | [5 empty] | 0
290 | rozvodna R1 |  | Zjištění stavu ochrany před úderem blesku | kpl | 1 |  | 0
|  |  | Svody a uzemnění | ks |  |  | 0
|  |  | Měření dle ČSN | kpl | 1 |  | 0
| Celkem cena revize hromosvodu objektu | [5 empty] | 0
110 | garáže 1-12 | 2 | Zjištění stavu ochrany před úderem blesku | kpl | 1 |  | 0
|  |  | Svody a uzemnění | ks |  |  | 0
|  |  | Měření dle ČSN | kpl | 1 |  | 0
| Celkem cena revize hromosvodu objektu | [5 empty] | 0
121 | vodárna | 5 | Zjištění stavu ochrany před úderem blesku | kpl | 1 |  | 0
|  |  | Svody a uzemnění | ks |  |  | 0
|  |  | Měření dle ČSN | kpl | 1 |  | 0
| Celkem cena revize hromosvodu objektu | [5 empty] | 0
260 | nouzový zdroj | 2 | Zjištění stavu ochrany před úderem blesku | kpl | 1 |  | 0
|  |  | Svody a uzemnění | ks |  |  | 0
|  |  | Měření dle ČSN | kpl | 1 |  | 0
| Celkem cena revize hromosvodu objektu | [5 empty] | 0
040 | vrátnice | 5 | Zjištění stavu ochrany před úderem blesku | kpl | 1 |  | 0
|  |  | Svody a uzemnění | ks |  |  | 0
|  |  | Měření dle ČSN | kpl | 1 |  | 0
| Celkem cena revize hromosvodu objektu | [5 empty] | 0
241 | rozvodna R2 | 5 | Zjištění stavu ochrany před úderem blesku | kpl | 1 |  | 0
|  |  | Svody a uzemnění | ks |  |  | 0
|  |  | Měření dle ČSN | kpl | 1 |  | 0
| Celkem cena revize hromosvodu objektu | [5 empty] | 0
524 | SHZ | 5 | Zjištění stavu ochrany před úderem blesku | kpl | 1 |  | 0
|  |  | Svody a uzemnění | ks |  |  | 0
|  |  | Měření dle ČSN | kpl | 1 |  | 0
| Celkem cena revize hromosvodu objektu | [5 empty] | 0
326 | CHČOV | 5 | Zjištění stavu ochrany před úderem blesku | kpl | 1 |  | 0
|  |  | Svody a uzemnění | ks |  |  | 0
|  |  | Měření dle ČSN | kpl | 1 |  | 0
| Celkem cena revize hromosvodu objektu | [5 empty] | 0
| revize elektrických přenosných spotřebičů a nářadí | 5 | Revize svářeček a svařovacích agregátů | kpl | 2 |  | 0
|  |  | Revize el. přenosného nářadí třídy I. | ks |  |  | 0
|  |  | Revize el. přenosného nářadí třídy II. a III. | ks |  |  | 0
|  |  | Revize prodluž. šňůry 230 V a 400V | ks |  |  | 0
|  |  | Revize el. přenosného spotřebiče třídy I. | ks |  |  | 0
|  |  | Revize spotřebičů ostatních | ks | 130 |  | 0
Celkem cena revize elektrických přenosných spotřebičů a nářadí | [6 empty] | 0

## položky Klobouky Ex
Sklad Klobouky - položkový rozpočet
Objekt | Název objektu | Perioda (roky) | Druh výkonu | MJ | Počet | Kč/MJ | Celkem
222 | hlavní čerpadla RM4 | 2 | Zjištění stavu | kpl | 1 |  | 0
|  |  | Oceloplechový rozvaděč do 10 přístrojů | ks |  |  | 0
|  |  | Oceloplechový rozvaděč nad 10 přístrojů | ks | 17 |  | 0
|  |  | Plastová rozvodnice do 10 přístrojů | ks |  |  | 0
|  |  | Plastová rozvodnice nad 10 přístrojů | ks |  |  | 0
|  |  | Vývody do pr.kab. 10mm2 | ks |  |  | 0
|  |  | Vývody nad pr.kab. 10mm2 | ks |  |  | 0
|  |  | Motor v prostorech s nebezpečím výbuchu | ks | 48 |  | 0
|  |  | Tep.spotebič v prostorech s nebezpečím výbuchu | ks |  |  | 0
|  |  | Světelný zdroj v prostorech s nebezpečím výbuchu | ks |  |  | 0
|  |  | Měření a funkční zkoušky dle ČSN | kpl | 1 |  | 0
Celkem cena revize elektrické instalace objektu | [6 empty] | 0
220 | podavačky + nádrže RMS220 - RM5 | 2 | Zjištění stavu | kpl | 1 |  | 0
|  |  | Oceloplechový rozvaděč do 10 přístrojů | ks |  |  | 0
|  |  | Oceloplechový rozvaděč nad 10 přístrojů | ks | 14 |  | 0
|  |  | Plastová rozvodnice do 10 přístrojů | ks |  |  | 0
|  |  | Plastová rozvodnice nad 10 přístrojů | ks |  |  | 0
|  |  | Vývody do pr.kab. 10mm2 | ks |  |  | 0
|  |  | Vývody nad pr.kab. 10mm2 | ks |  |  | 0
|  |  | Motor v prostorech s nebezpečím výbuchu | ks | 52 |  | 0
|  |  | Tep.spotebič v prostorech s nebezpečím výbuchu | ks | 0 |  | 0
|  |  | Světelný zdroj v prostorech s nebezpečím výbuchu | ks | 8 |  | 0
|  |  | Měření a funkční zkoušky dle ČSN | kpl | 1 |  | 0
Celkem cena revize elektrické instalace objektu | [6 empty] | 0
190 | výdejní lávky RMS 190 | 2 | Zjištění stavu | kpl | 1 |  | 0
|  |  | Oceloplechový rozvaděč do 10 přístrojů | ks |  |  | 0
|  |  | Oceloplechový rozvaděč nad 10 přístrojů | ks | 6 |  | 0
|  |  | Plastová rozvodnice do 10 přístrojů | ks |  |  | 0
|  |  | Plastová rozvodnice nad 10 přístrojů | ks |  |  | 0
|  |  | Vývody do pr.kab. 10mm2 | ks |  |  | 0
|  |  | Vývody nad pr.kab. 10mm2 | ks |  |  | 0
|  |  | Motor v prostorech s nebezpečím výbuchu | ks | 6 |  | 0
|  |  | Tep.spotebič v prostorech s nebezpečím výbuchu | ks |  |  | 0
|  |  | Světelný zdroj v prostorech s nebezpečím výbuchu | ks | 6 |  | 0
|  |  | Měření a funkční zkoušky dle ČSN | kpl | 1 |  | 0
Celkem cena revize elektrické instalace objektu | [6 empty] | 0
239 | rekuperace RMS239 | 2 | Zjištění stavu | kpl | 1 |  | 0
|  |  | Oceloplechový rozvaděč do 10 přístrojů | ks |  |  | 0
|  |  | Oceloplechový rozvaděč nad 10 přístrojů | ks | 2 |  | 0
|  |  | Plastová rozvodnice do 10 přístrojů | ks |  |  | 0
|  |  | Plastová rozvodnice nad 10 přístrojů | ks |  |  | 0
|  |  | Vývody do pr.kab. 10mm2 | ks |  |  | 0
|  |  | Vývody nad pr.kab. 10mm2 | ks |  |  | 0
|  |  | Motor v prostorech s nebezpečím výbuchu | ks | 6 |  | 0
|  |  | Tep.spotebič v prostorech s nebezpečím výbuchu | ks | 0 |  | 0
|  |  | Světelný zdroj v prostorech s nebezpečím výbuchu | ks | 6 |  | 0
|  |  | Měření a funkční zkoušky dle ČSN | kpl | 1 |  | 0
Celkem cena revize elektrické instalace objektu | [6 empty] | 0
070 | laboratoř + sklad vzorků | 2 | Zjištění stavu | kpl | 1 |  | 0
|  |  | Oceloplechový rozvaděč do 10 přístrojů | ks | 1 |  | 0
|  |  | Oceloplechový rozvaděč nad 10 přístrojů | ks |  |  | 0
|  |  | Plastová rozvodnice do 10 přístrojů | ks |  |  | 0
|  |  | Plastová rozvodnice nad 10 přístrojů | ks |  |  | 0
|  |  | Vývody do pr.kab. 10mm2 | ks |  |  | 0
|  |  | Vývody nad pr.kab. 10mm2 | ks |  |  | 0
|  |  | Motor v prostorech s nebezpečím výbuchu | ks |  |  | 0
|  |  | Tep.spotebič v prostorech s nebezpečím výbuchu | ks |  |  | 0
|  |  | Světelný zdroj v prostorech s nebezpečím výbuchu | ks |  |  | 0
|  |  | Měření a funkční zkoušky dle ČSN | kpl | 1 |  | 0
Celkem cena revize elektrické instalace objektu | [6 empty] | 0
231 | nádrže A-B-C-D- | 2 | Zjištění stavu ochrany před úderem blesku | kpl | 1 |  | 0
|  |  | Svody a uzemnění | ks |  |  | 0
|  |  | Měření dle ČSN | kpl | 1 |  | 0
| Celkem cena revize hromosvodu objektu | [5 empty] | 0
222 | KZ + měření | 2 | Zjištění stavu ochrany před úderem blesku | kpl | 1 |  | 0
|  |  | Svody a uzemnění | ks |  |  | 0
|  |  | Měření dle ČSN | kpl | 1 |  | 0
| Celkem cena revize hromosvodu objektu | [5 empty] | 0
190 |  | 2 | Zjištění stavu ochrany před úderem blesku | kpl | 1 |  | 0
| výdejní lávky |  | Svody a uzemnění | ks |  |  | 0
|  |  | Měření dle ČSN | kpl | 1 |  | 0
| Celkem cena revize hromosvodu objektu | [5 empty] | 0
239 | rekuperace | 2 | Zjištění stavu ochrany před úderem blesku | kpl | 1 |  | 0
|  |  | Svody a uzemnění | ks |  |  | 0
|  |  | Měření dle ČSN | kpl | 1 |  | 0
| Celkem cena revize hromosvodu objektu | [5 empty] | 0
190 | nádrže 2x100m3 | 2 | Zjištění stavu ochrany před úderem blesku | kpl | 1 |  | 0
|  |  | Svody a uzemnění | ks |  |  | 0
|  |  | Měření dle ČSN | kpl | 1 |  | 0
| Celkem cena revize hromosvodu objektu | [5 empty] | 0
222 | přestřešení hlavních čerpadel | 2 | Zjištění stavu ochrany před úderem blesku | kpl | 1 |  | 0
|  |  | Svody a uzemnění | ks |  |  | 0
|  |  | Měření dle ČSN | kpl | 1 |  | 0
| Celkem cena revize hromosvodu objektu | [5 empty] | 0
220 | podavačky | 2 | Zjištění stavu ochrany před úderem blesku | kpl | 1 |  | 0
|  |  | Svody a uzemnění | ks |  |  | 0
|  |  | Měření dle ČSN | kpl | 1 |  | 0
| Celkem cena revize hromosvodu objektu | [5 empty] | 0
230 | nádrže 1-2-5 | 2 | Zjištění stavu ochrany před úderem blesku | kpl | 1 |  | 0
|  |  | Svody a uzemnění | ks | 24 |  | 0
|  |  | Měření dle ČSN | kpl | 1 |  | 0
| Celkem cena revize hromosvodu objektu | [5 empty] | 0