## tit strana
VÝKAZ VÝMĚR
STAVBA: |  | Automatizace skladu Potěhy
INVESTOR: |  | ČEPRO a.s.
MÍSTO STAVBY: |  | Potěhy
OBJEDNATEL: |  | ČEPRO a.s.
ČÁST STAVBY: |  | D.2.7 - Část EZS
PROVOZNÍ SOUBOR:
STAVEBNÍ OBJEKT:
STUPEŇ: |  | DPS - Dokumentace pro provedení stavby
KÓD ZAKÁZKY: |  | PRJ1810275
ARCHIVNÍ ČÍSLO: |  | D1810275Z250
3
2
1
0 | PD - DPS | 07/2019 | Veselý | Veselý | Sedláček
R | Popis revize | Datum | Vypracoval | Kontroloval | Schválil

## Rekapitulace stavby
Export VZ |  | List obsahuje: |  |  |  |  | 1) Rekapitulace stavby |  |  | 2) Rekapitulace objektů stavby a soupisů prací | [16 empty] | 3.0 | [5 empty] | False | False | {68ae5a0d-b4c7-4231-8260-b72e8c7b16f8}
[18 empty] | >> skryté sloupce << | [13 empty] | 0,01 | 21
[32 empty] | 0,01 | 15
|  | REKAPITULACE STAVBY | [16 empty] | v --- níže se nacházejí doplnkové a pomocné údaje k sestavám --- v | [11 empty] | Návod na vyplnění | 0,001
|  | Kód: |  |  |  |  | 1101806 | [23 empty] | Měnit lze pouze buňky se žlutým podbarvením! 1) v Rekapitulaci stavby vyplňte údaje o Uchazeči (přenesou se do ostatních sestav i v jiných listech) 2) na vybraných listech vyplňte v sestavě Soupis prací ceny u položek Podrobnosti k vyplnění naleznete na poslední záložce s Pokyny pro vyplnění | 0,01
|  | Stavba: |  |  |  |  | ČEPRO Potěhy - slaboproudé instalace | [24 empty] | 0,01
|  | KSO: | [11 empty] | CC-CZ: | [17 empty] | 0,01
|  | Místo: |  |  |  |  | Potěhy | [6 empty] | Datum: |  | 19. 12. 2018 | [15 empty] | 0,01
0,01
|  | Zadavatel: | [11 empty] | IČ: | [17 empty] | 0,01
[7 empty] | ČEPRO, a.s. | [6 empty] | DIČ: | [17 empty] | 0,01
0,01
|  | Uchazeč: | [11 empty] | IČ: | [17 empty] | 0,01
[14 empty] | DIČ: | [17 empty] | 0,01
False
|  | Projektant: | [11 empty] | IČ: | [17 empty] | False
|  |  | premise, s.r.o. | [10 empty] | DIČ: | [17 empty] | True
0,01
|  | Poznámka: | [29 empty] | 0,01
|  |  | Soupis prací je sestaven s využitím Cenové soustavy ÚRS. Položky, které pochází z této cenové soustavy, jsou ve sloupci 'Cenová soustava' označeny popisem 'CS ÚRS' a úrovní příslušného kalendářního pololetí. Veškeré další informace vymezující popis a podmínky použití těchto položek z Cenové soustavy, které nejsou uvedeny přímo v soupisu prací, jsou neomezeně dálkově k dispozici na www.cs-urs.cz, sekce Cenové a technické podmínky. | [28 empty] | False
Cena bez DPH
[8 empty] | Sazba daně |  | Základ daně |  |  |  | Výše daně
|  | DPH |  | základní |  |  |  | 21%
|  |  |  | snížená |  |  |  | 15%
|  |  |  | zákl. přenesená |  |  |  | 21% |  | #REF! |  |  |  | 0
|  |  |  | sníž. přenesená |  |  |  | 15% |  | #REF! |  |  |  | 0
|  |  |  | nulová |  |  |  | 0% |  | #REF! |  |  |  | 0
|  | Cena s DPH | [6 empty] | v |  | CZK |  |  | 0
REKAPITULACE OBJEKTŮ STAVBY A SOUPISŮ PRACÍ
| Kód: | [6 empty] | 1101806
| Stavba: | [6 empty] | ČEPRO Potěhy - slaboproudé instalace
| Místo: | [6 empty] | Potěhy |  |  |  |  | Datum: |  | 19. 12. 2018
| Zadavatel: | [11 empty] | Projektant: |  | premise, s.r.o. |  |  |  | Informatívní údaje z listů zakázek
| Uchazeč: | [6 empty] | 0
| Kód |  |  |  | Objekt, Soupis prací | [6 empty] | Cena bez DPH [CZK] |  |  |  | Cena s DPH [CZK] | Typ |  | z toho Ostat. náklady [CZK] | DPH [CZK] | Normohodiny [h] | DPH základní [CZK] | DPH snížená [CZK] | DPH základní přenesená [CZK] | DPH snížená přenesená [CZK] | Základna DPH základní | Základna DPH snížená | Základna DPH zákl. přenesená | Základna DPH sníž. přenesená | Základna DPH nulová
| Náklady stavby celkem | [17 empty] | 0 | #REF! | #REF! | #REF! | #REF! | #REF! | #REF! | #REF! | #REF! | #REF! | #REF! | #REF! |  | D | 0 | ###NOIMPORT### | IMPORT | {68ae5a0d-b4c7-4231-8260-b72e8c7b16f8} | {00000000-0000-0000-0000-000000000000}
/ | [16 empty] | STA |  | 0 | #REF! | #REF! | #REF! | #REF! | #REF! | #REF! | #REF! | #REF! | #REF! | #REF! | #REF! |  |  | 1 |  | IMPORT | {37d6c45c-291e-42bf-beb1-b2cd02847baa} | {68ae5a0d-b4c7-4231-8260-b72e8c7b16f8} | 2
/ |  | 1101806_2 |  |  |  | ČEPRO Potěhy - poplachový zabezpečovací a tísňový sytém | [5 empty] | 0 |  |  |  | 0 | STA |  | 0 | 0 | 0 | 0 | 0 | 0 | 0 | 0 | 0 | 0 | 0 | 0 |  |  | 1 |  | IMPORT | {0595adbf-7458-43a5-882f-0f6248ebc765} | {68ae5a0d-b4c7-4231-8260-b72e8c7b16f8} | 2
/ | [16 empty] | STA |  | 0 | #REF! | #REF! | #REF! | #REF! | #REF! | #REF! | #REF! | #REF! | #REF! | #REF! | #REF! |  |  | 1 |  | IMPORT | {c02fe123-a948-4a50-af88-f40b4e76a33f} | {68ae5a0d-b4c7-4231-8260-b72e8c7b16f8} | 2

## 1101806_2 - ČEPRO Potěhy ...
| List obsahuje: |  | 1) Krycí list soupisu | 2) Rekapitulace |  |  | 3) Soupis prací | Zpět na list: | Rekapitulace stavby
[9 empty] | >> skryté sloupce << | [9 empty] | {0595adbf-7458-43a5-882f-0f6248ebc765}
2
| KRYCÍ LIST SOUPISU | [8 empty] | v --- níže se nacházejí doplnkové a pomocné údaje k sestavám --- v | [8 empty] | False
Stavba:
ČEPRO Potěhy - slaboproudé instalace
Objekt:
1101806_2 - ČEPRO Potěhy - poplachový zabezpečovací a tísňový sytém
| KSO: |  |  |  |  | CC-CZ:
| Místo: |  | Potěhy |  |  | Datum: | 19. 12. 2018
| Zadavatel: |  |  |  |  | IČ:
|  |  | ČEPRO, a.s. |  |  | DIČ:
| Uchazeč: |  |  |  |  | IČ:
DIČ:
| Projektant: |  |  |  |  | IČ:
|  | premise, s.r.o. |  |  |  | DIČ:
Poznámka:
| Cena bez DPH | [5 empty] | 0
|  |  | Základ daně |  |  | Sazba daně | Výše daně
| DPH | základní | 0 |  |  | 21% | 0
|  | snížená | 0 |  |  | 15% | 0
|  | zákl. přenesená | 0 |  |  | 21% | 0
|  | sníž. přenesená | 0 |  |  | 15% | 0
|  | nulová | 0 |  |  | 0% | 0
| Cena s DPH |  |  | v | CZK |  | 0
REKAPITULACE ČLENĚNÍ SOUPISU PRACÍ
Stavba:
ČEPRO Potěhy - slaboproudé instalace
Objekt:
1101806_2 - ČEPRO Potěhy - poplachový zabezpečovací a tísňový sytém
Místo: |  |  | Potěhy |  |  | Datum: | 19. 12. 2018
Zadavatel: |  |  | ČEPRO, a.s. |  |  | Projektant: | premise, s.r.o.
Uchazeč:
Kód dílu - Popis | [6 empty] | Cena celkem [CZK]
Náklady soupisu celkem | [6 empty] | 0 | [12 empty] | -1
| PSV - Práce a dodávky PSV | [5 empty] | 0
| D1 - SO.050 | [5 empty] | 0
| D2 - SO.482 | [5 empty] | 0
| D3 - SO.220 | [5 empty] | 0
| D4 - SO.580 | [5 empty] | 0
| D5 - SO.250 | [5 empty] | 0
| D6 - SO.260 | [5 empty] | 0
| D7 - SO.231 | [5 empty] | 0
| D8 - SO.231 areál | [5 empty] | 0
| MW - MW bariéry | [5 empty] | 0
| ROZV - Venkovní rozvaděče | [5 empty] | 0
| OST - Ostatní položky PZTS | [5 empty] | 0
| 1 - Zemní práce | [5 empty] | 0
| HZS - Hodinové zúčtovací sazby | [5 empty] | 0
| VRN - Vedlejší rozpočtové náklady | [5 empty] | 0
| VRN1 - Průzkumné, geodetické a projektové práce | [5 empty] | 0
| VRN2 - Příprava staveniště | [5 empty] | 0
| VRN4 - Inženýrská činnost | [5 empty] | 0
| VRN7 - Provozní vlivy | [5 empty] | 0
| VRN9 - Ostatní náklady | [5 empty] | 0
SOUPIS PRACÍ
Stavba:
ČEPRO Potěhy - slaboproudé instalace
Objekt:
1101806_2 - ČEPRO Potěhy - poplachový zabezpečovací a tísňový sytém
Místo: |  |  | Potěhy |  |  | Datum: | 19. 12. 2018
Zadavatel: |  |  | ČEPRO, a.s. |  |  | Projektant: | premise, s.r.o.
Uchazeč:
PČ | Typ | Kód | Popis | MJ | Množství | J.cena [CZK] | Cena celkem [CZK] | Cenová soustava |  | Poznámka | DPH | J. Nh [h] | Nh celkem [h] | J. hmotnost [t] | Hmotnost celkem [t] | J. suť [t] | Suť Celkem [t]
Náklady soupisu celkem | [6 empty] | 0 | [5 empty] | 0 |  | 641.8082 |  | 0.019 |  | D | -1 | [10 empty] | 0
| D | PSV | Práce a dodávky PSV |  |  |  | 0 | [5 empty] | 0 |  | 641.8082 |  | 0.019 | 2 | D | 0 |  |  |  | ROZPOCET | [6 empty] | 0
| D | D1 | SO.050 |  |  |  | 0 | [5 empty] | 0 |  | 0.0008 |  | 0 | 1 | D | 1 |  |  |  | ROZPOCET | [6 empty] | 0
1 | K | 742220141 | Montáž ovládací klávesnice pro stávající ústřednu | kus | 1 |  | 0 | CS ÚRS 2018 01 |  |  | základní |  | 0 | 0 | 0 | 0 | 0 | 16 | K | 2 |  |  |  | ROZPOCET | 0 | 0 | 0 | 0 | 0 | 1 | 0 | 16 | 2062364022
2 | M | PZTS037 | Klávesnice IRT EliteX LCD systému CONCEPT, velký OLED displej, 20 podsvětlených kláves, povrchová montáž | kus | 1 |  | 0 | vlastní |  |  | základní |  | 0 | 0 | 0 | 0 | 0 | 32 | M | 2 |  |  |  | ROZPOCET | 0 | 0 | 0 | 0 | 0 | 1 | 0 | 16 | 2
| P |  | SO.050 | [15 empty] | P | 2
3 | K | 742210311 | Montáž izolátoru pro sběrnici | kus | 1 |  | 0 | CS ÚRS 2018 01 |  |  | základní |  | 0 | 0 | 0 | 0 | 0 | 16 | K | 2 |  |  |  | ROZPOCET | 0 | 0 | 0 | 0 | 0 | 1 | 0 | 16 | -423239601
4 | M | PZTS015 | Isolátor sběrnice systému CONCEPT IRI3000 LAN Isolator, zajišťuje galvanické oddělení jednotlivých sekcí LAN, izolační oddělení jednotlivých částí LAN je 5 KV | kus | 1 |  | 0 | vlastní |  |  | základní |  | 0 | 0 | 0 | 0 | 0 | 32 | M | 2 |  |  |  | ROZPOCET | 0 | 0 | 0 | 0 | 0 | 1 | 0 | 16 | 4
| P |  | SO.050 | [15 empty] | P | 2
5 | K | 742220031.R1 | Montáž krytu pro izolátor | kus | 1 |  | 0 | vlastní |  |  | základní |  | 0 | 0 | 0 | 0 | 0 | 16 | K | 2 |  |  |  | ROZPOCET | 0 | 0 | 0 | 0 | 0 | 1 | 0 | 16 | 838012880
6 | M | PZTS041 | Kovový box pro umístění LAN isolátoru sběrnice IRB3040, tamper kontakty, rozměry 280 x 155 x 50mm (Š x V x H) | kus | 1 |  | 0 | vlastní |  |  | základní |  | 0 | 0 | 0 | 0 | 0 | 32 | M | 2 |  |  |  | ROZPOCET | 0 | 0 | 0 | 0 | 0 | 1 | 0 | 16 | 6
| P |  | SO.050 | [15 empty] | P | 2
7 | K | 742220071 | Montáž dveřního modulu pro připojení čteček v krytu | kus | 1 |  | 0 | CS ÚRS 2018 01 |  |  | základní |  | 0 | 0 | 0 | 0 | 0 | 16 | K | 2 |  |  |  | ROZPOCET | 0 | 0 | 0 | 0 | 0 | 1 | 0 | 16 | 1683026003
8 | M | PZTS095 | Univerzální přístupový modul IRR3000 pro připojení dvou čteček, modul obsahuje relé se spínacím proudem až 2A pro ovládání zámku každých dveří, programovatelné výstupy, vstupy pro monitoring stavu dveří, modul pro svou funkci potřebuje napájení 11-14VDC z | kus | 1 |  | 0 | vlastní |  |  | základní |  | 0 | 0 | 0 | 0 | 0 | 32 | M | 2 |  |  |  | ROZPOCET | 0 | 0 | 0 | 0 | 0 | 1 | 0 | 16 | 8
| P |  | SO.050 | [15 empty] | P | 2
9 | K | 742220051 | Montáž krabice pro PZTS s uložením na omítku | kus | 1 |  | 0 | CS ÚRS 2018 01 |  |  | základní |  | 0 | 0 | 0 | 0 | 0 | 16 | K | 2 |  |  |  | ROZPOCET | 0 | 0 | 0 | 0 | 0 | 1 | 0 | 16 | -992336504
10 | M | PZTS039 | Kovový box IRB3000 pro umístění dvou přístupových modulů IRR3000, tamper kontakty, rozměry 415 x 403 x 100mm (Š x V x H) | kus | 1 |  | 0 | vlastní |  |  | základní |  | 0 | 0 | 0 | 0 | 0 | 32 | M | 2 |  |  |  | ROZPOCET | 0 | 0 | 0 | 0 | 0 | 1 | 0 | 16 | 10
| P |  | SO.050 | [15 empty] | P | 2
11 | K | 742220081 | Montáž čtečky bezkontaktních karet bez PIN | kus | 5 |  | 0 | CS ÚRS 2018 01 |  |  | základní |  | 0 | 0 | 0 | 0 | 0 | 16 | K | 2 |  |  |  | ROZPOCET | 0 | 0 | 0 | 0 | 0 | 1 | 0 | 16 | -34324457
12 | M | SYSCR005MF | Bezkontaktní čtečka Mifare Classic 1K 26 bit, pracovní frekv. 13,56MHz, wiegand výstup, červená/zelená LED dioda, bzučák, IP55, napájení 5-16VDC, barva černá, prac teplota minimálně v rozmezí -30 +60°C | kus | 5 |  | 0 | vlastní |  |  | základní |  | 0 | 0 | 0 | 0 | 0 | 32 | M | 2 |  |  |  | ROZPOCET | 0 | 0 | 0 | 0 | 0 | 1 | 0 | 16 | 12
| P |  | SO.050 | [15 empty] | P | 2
13 | K | 742220232 | Montáž detektoru na stěnu nebo na strop | kus | 4 |  | 0 | CS ÚRS 2018 01 |  |  | základní |  | 0 | 0 | 0 | 0 | 0 | 16 | K | 2 |  |  |  | ROZPOCET | 0 | 0 | 0 | 0 | 0 | 1 | 0 | 16 | -1867175339
14 | M | PZTS066b | Pohybový duální detektor PIR+MW, digitální, funkce antimasking, stupeň zabezpečení 3 | kus | 1 |  | 0 |  |  |  | základní |  | 0 | 0 | 0 | 0 | 0 | 32 | M | 2 |  |  |  | ROZPOCET | 0 | 0 | 0 | 0 | 0 | 1 | 0 | 16 | -389595974
| P |  | SO.050 | [15 empty] | P | 2
| VV | PZTS008 | Detektor tříštění skla s dosahem min. 7m, detekce tabulkového, temperovaného nebo laminovaného skla, stupeň zabezpečení 3 |  | 1 | [13 empty] | VV | 2 | 2 | True | 1 | ROZPOCET
| VV |  | SO.050 |  | 0 | [13 empty] | VV | 2 | 2 | True | 0 | ROZPOCET
| VV | 742220235 | Montáž magnetického kontaktu povrchového |  | 0 | [13 empty] | VV | 2 | 2 | True | 0 | ROZPOCET
| VV | PZTS048b | Magnetický kontakt polarizovaný čtyřdrátový plastový s pracovní mezerou 22mm, délka připojovacího kabelu 3m |  | 0 | [13 empty] | VV | 2 | 2 | True | 0 | ROZPOCET
| VV |  | SO.050 |  | 0 | [13 empty] | VV | 2 | 2 | True | 0 | ROZPOCET
| VV | PZTS048c | Magnetický polarizovaný kontakt čtyřdrátový vratový s pracovní mezerou min 30mm, délka připojovacího kabelu 6m s armovanou hadicí |  | 0 | [13 empty] | VV | 2 | 2 | True | 0 | ROZPOCET
| VV |  | SO.050 |  | 0 | [13 empty] | VV | 2 | 2 | True | 0 | ROZPOCET
| VV | 742220051 | Montáž krabice pro PZTS s uložením na omítku |  | 0 | [13 empty] | VV | 2 | 2 | True | 0 | ROZPOCET
| VV | PZTS063 | Plastová propojovací krabice s 12 šroubovými svorkami, sabotážním tamper kontaktem proti otevření, montáž na povrch |  | 0 | [13 empty] | VV | 2 | 2 | True | 0 | ROZPOCET
| VV |  | SO.050 |  | 0 | [13 empty] | VV | 2 | 2 | True | 0 | ROZPOCET
| VV | PZTS064 | Plastová propojovací krabice s 17+2 šroubovými svorkami, sabotážním tamper kontaktem proti otevření, montáž na povrch, těsnění proti vlhkosti |  | 0 | [13 empty] | VV | 2 | 2 | True | 0 | ROZPOCET
| VV |  | SO.050 |  | 0 | [13 empty] | VV | 2 | 2 | True | 0 | ROZPOCET
15 | M | 220110521 | Montáž skříně kabelové telekomunikační jednodílné | kus | 3 |  | 0 | vlastní |  |  | základní |  | 0 | 0 | 0 | 0 | 0 | 32 | M | 2 |  |  |  | ROZPOCET | 0 | 0 | 0 | 0 | 0 | 1 | 0 | 16 | 16
| P | PZTS068 | Propojovací skříň MIS1B, montáž pod omítku | [15 empty] | P | 2
16 | K |  | SO.050 | kus | 11 |  | 0 | CS ÚRS 2018 01 |  |  | základní |  | 0 | 0 | 0 | 0 | 0 | 16 | K | 2 |  |  |  | ROZPOCET | 0 | 0 | 0 | 0 | 0 | 1 | 0 | 16 | -863768601
17 | M | 742320032 | Montáž elektrického otvírače 12 V a stavitelnou střelkou | kus | 8 |  | 0 | vlastní |  |  | základní |  | 0 | 0 | 0 | 0 | 0 | 32 | M | 2 |  |  |  | ROZPOCET | 0 | 0 | 0 | 0 | 0 | 1 | 0 | 16 | -1549069476
| P | PZTS013 | Elektrický reverzní otvírač VODĚODOLNÝ IP54, 12VDC, nízkoodběrový (max. 280mA) | [15 empty] | P | 2
18 | M |  | SO.050 | kus | 3 |  | 0 | vlastní |  |  | základní |  | 0 | 0 | 0 | 0 | 0 | 32 | M | 2 |  |  |  | ROZPOCET | 0 | 0 | 0 | 0 | 0 | 1 | 0 | 16 | 1475023796
| P | PZTS012 | Elektrický otvírač 12VDC, nízkoodběrový (max. 250mA), pod napětím průchozí, řada PROFI, se signalizací stavu dveří, BEZ !! možnosti mechanického odblokování !!, dlouhá nerezová lišta, univerzální (pravé i levé dveře) | [15 empty] | P | 2
19 | K |  | SO.050 | kus | 9 |  | 0 | CS ÚRS 2018 01 |  |  | základní |  | 0 | 0 | 0 | 0 | 0 | 16 | K | 2 |  |  |  | ROZPOCET | 0 | 0 | 0 | 0 | 0 | 1 | 0 | 16 | 674359433
20 | M | PZTS014 | Elektromechanický samozamykací panikový zámek, 12VDC/400mA, funkce mechanické panikové kliky z vnitřní strany dveří, monitoring střelky, monitoring závory, monitoring stisknuté kliky, sabotážní smyčka, rozteč a backset dle původního zámku, v zamčeném stav | kus | 6 |  | 0 | vlastní |  |  | základní |  | 0 | 0 | 0 | 0 | 0 | 32 | M | 2 |  |  |  | ROZPOCET | 0 | 0 | 0 | 0 | 0 | 1 | 0 | 16 | 24
| P |  | SO.050 | [15 empty] | P | 2
21 | M | PZTS067 | Propojovací kabel s konektorem pro elektromechanický samozamykací zámek, délka kabelu 10m | kus | 3 |  | 0 | vlastní |  |  | základní |  | 0 | 0 | 0 | 0 | 0 | 32 | M | 2 |  |  |  | ROZPOCET | 0 | 0 | 0 | 0 | 0 | 1 | 0 | 16 | 26
| P |  | SO.050 | [15 empty] | P | 2
22 | K | PZTS100b | Montáž kování KLIKA-KOULE | kus | 1 |  | 0 | CS ÚRS 2018 01 |  |  | základní |  | 0 | 0.0008 | 0.0008 | 0 | 0 | 16 | K | 2 |  |  |  | ROZPOCET | 0 | 0 | 0 | 0 | 0 | 1 | 0 | 16 | 764637423
23 | M | PZTS038b | Kování KOULE-KOULE, rozteč dle stávajících dveří, materiál nerez, bezečnostní třída min. stupeň 3 | kus | 1 |  | 0 | vlastní |  |  | základní |  | 0 | 0 | 0 | 0 | 0 | 32 | M | 2 |  |  |  | ROZPOCET | 0 | 0 | 0 | 0 | 0 | 1 | 0 | 16 | 28
| P |  | SO.050 | [15 empty] | P | 2
24 | K | PZTS100 | Montáž kování KLIKA-KOULE | kus | 4 |  | 0 | CS ÚRS 2018 01 |  |  | základní |  | 0 | 0 | 0 | 0 | 0 | 16 | K | 2 |  |  |  | ROZPOCET | 0 | 0 | 0 | 0 | 0 | 1 | 0 | 16 | 562929869
25 | M | PZTS038 | Kování KLIKA-KOULE, rozteč dle stávajících dveří, materiál nerez, bezečnostní třída min. stupeň 3, | kus | 1 |  | 0 | vlastní |  |  | základní |  | 0 | 0 | 0 | 0 | 0 | 32 | M | 2 |  |  |  | ROZPOCET | 0 | 0 | 0 | 0 | 0 | 1 | 0 | 16 | 30
| P |  | SO.050 | [15 empty] | P | 2
26 | M | PZTS101 | Montáž kování KLIKA-KLIKA | kus | 2 |  | 0 | vlastní |  |  | základní |  | 0 | 0 | 0 | 0 | 0 | 32 | M | 2 |  |  |  | ROZPOCET | 0 | 0 | 0 | 0 | 0 | 1 | 0 | 16 | 32
| P | PZTS007 | Bezpečnostní kování KLIKA-KLIKA, rozteč dle dodaného elektromechanického zámku, vč. děleného čtyřhranu, materiál nerez, bezečnostní třída min. stupeň 3, | [15 empty] | P | 2
27 | M |  | SO.050 | kus | 1 |  | 0 | vlastní |  |  | základní |  | 0 | 0 | 0 | 0 | 0 | 32 | M | 2 |  |  |  | ROZPOCET | 0 | 0 | 0 | 0 | 0 | 1 | 0 | 16 | 36
| P | PZTS094 | Univerzální protiplech pro elektromech. zámky, šířka 23,8 mm | [15 empty] | P | 2
28 | M |  | SO.050 | kus | 1 |  | 0 | vlastní |  |  | základní |  | 0 | 0 | 0 | 0 | 0 | 32 | M | 2 |  |  |  | ROZPOCET | 0 | 0 | 0 | 0 | 0 | 1 | 0 | 16 | 38
| P | PZTS102 | Montáž kabeláže pro otvírač dveří | [15 empty] | P | 2
29 | K | PZTS035 | Kabelová průchodka zadlabávací do křídla dveří, rozpojitelná, max. úhel otevření dveří 120° | kus | 1 |  | 0 |  |  |  | základní |  | 0 | 0 | 0 | 0 | 0 | 16 | K | 2 |  |  |  | ROZPOCET | 0 | 0 | 0 | 0 | 0 | 1 | 0 | 16 | -1504170651
30 | M |  | SO.050 | kus | 1 |  | 0 |  |  |  | základní |  | 0 | 0 | 0 | 0 | 0 | 32 | M | 2 |  |  |  | ROZPOCET | 0 | 0 | 0 | 0 | 0 | 1 | 0 | 16 | 237438148
| P | 742220211 | Montáž zálohového napájecího zdroje s dobíječem a akumulátorem | [15 empty] | P | 2
31 | K | PZTS055 | Napájecí zdroj 13,8V / 10A, LCD displej, prostor pro aku 40Ah, certifikace dle EN 50131-6, možnost doplnění o komunikační modul, měření rezistance akumulátorových obvod, vdálený test akumulátorů, beznapěťový výstup poruchových stavů: porucha 230VAC, poruc | kus | 2 |  | 0 | vlastní |  |  | základní |  | 0 | 0 | 0 | 0 | 0 | 16 | K | 2 |  |  |  | ROZPOCET | 0 | 0 | 0 | 0 | 0 | 1 | 0 | 16 | 392897501
32 | M |  | SO.050 | kus | 2 |  | 0 | vlastní |  |  | základní |  | 0 | 0 | 0 | 0 | 0 | 32 | M | 2 |  |  |  | ROZPOCET | 0 | 0 | 0 | 0 | 0 | 1 | 0 | 16 | 34
| P | 742220161 | Montáž akumulátoru 12V | [15 empty] | P | 2
33 | K | PZTS002 | Akumulátor 12V/65Ah se šroubovými svorkami M6, životnost 10 let, vnitřní odpor 7,5 mΩ | kus | 1 |  | 0 | vlastní |  |  | základní |  | 0 | 0 | 0 | 0 | 0 | 16 | K | 2 |  |  |  | ROZPOCET | 0 | 0 | 0 | 0 | 0 | 1 | 0 | 16 | 213002941
34 | M |  | SO.050 | kus | 1 |  | 0 | vlastní |  |  | základní |  | 0 | 0 | 0 | 0 | 0 | 32 | M | 2 |  |  |  | ROZPOCET | 0 | 0 | 0 | 0 | 0 | 1 | 0 | 16 | 40
| P | 742220172 | Montáž komunikátoru digitálního pro zdroj | [15 empty] | P | 2
35 | M | PZTS050 | Modul pro komunikaci nap. zdroje přes ethrenet INTE, TTL <-> ethernet, nožnost napojení pomocí programu "PowerSecurity", program umožňuje dálkové monitorování napájecích zdrojů | kus | 1 |  | 0 | vlastní |  |  | základní |  | 0 | 0 | 0 | 0 | 0 | 32 | M | 2 |  |  |  | ROZPOCET | 0 | 0 | 0 | 0 | 0 | 1 | 0 | 16 | 42
| P |  | SO.050 | [15 empty] | P | 2
36 | K | 742121001 | Montáž kabelů sdělovacích pro vnitřní rozvody do 15 žil | kus | 1 |  | 0 | vlastní |  |  | základní |  | 0 | 0 | 0 | 0 | 0 | 16 | K | 2 |  |  |  | ROZPOCET | 0 | 0 | 0 | 0 | 0 | 1 | 0 | 16 | -288082563
37 | M | PZTS028 | Kabel SYKFY 2x2x0,5 | kus | 1 |  | 0 | vlastní |  |  | základní |  | 0 | 0 | 0 | 0 | 0 | 32 | M | 2 |  |  |  | ROZPOCET | 0 | 0 | 0 | 0 | 0 | 1 | 0 | 16 | 44
| P |  | SO.050 | [15 empty] | P | 2
38 | K | PZTS022b | Kabel FTP cat. 6, LSOH, 400MHz | kus | 2 |  | 0 | CS ÚRS 2018 01 |  |  | základní |  | 0 | 0 | 0 | 0 | 0 | 16 | K | 2 |  |  |  | ROZPOCET | 0 | 0 | 0 | 0 | 0 | 1 | 0 | 16 | 1040397038
39 | M |  | SO.050 | kus | 2 |  | 0 | vlastní |  |  | základní |  | 0 | 0 | 0 | 0 | 0 | 32 | M | 2 |  |  |  | ROZPOCET | 0 | 0 | 0 | 0 | 0 | 1 | 0 | 16 | 46
| P | PZTS022c | Kabel FTP cat. 6, PE venkovní dvojitý plášť (vhodný pro uložení do země) | [15 empty] | P | 2
40 | K |  | SO.050 | kus | 1 |  | 0 | CS ÚRS 2018 01 |  |  | základní |  | 0 | 0 | 0 | 0 | 0 | 16 | K | 2 |  |  |  | ROZPOCET | 0 | 0 | 0 | 0 | 0 | 1 | 0 | 16 | -797499070
41 | M | PZTS032 | Kabel TCEPKPFLE 3x4x0,6 | kus | 1 |  | 0 | vlastní |  |  | základní |  | 0 | 0 | 0 | 0 | 0 | 32 | M | 2 |  |  |  | ROZPOCET | 0 | 0 | 0 | 0 | 0 | 1 | 0 | 16 | 48
| P |  | SO.050 | [15 empty] | P | 2
42 | K | 742121002 | Montáž kabelů sdělovacích pro vnitřní rozvody přes 15 žil | kus | 2 |  | 0 | CS ÚRS 2018 01 |  |  | základní |  | 0 | 0 | 0 | 0 | 0 | 16 | K | 2 |  |  |  | ROZPOCET | 0 | 0 | 0 | 0 | 0 | 1 | 0 | 16 | 1943750659
43 | M | PZTS033 | Kabel TCEPKPFLE 5x4x0,6 | kus | 2 |  | 0 | vlastní |  |  | základní |  | 0 | 0 | 0 | 0 | 0 | 32 | M | 2 |  |  |  | ROZPOCET | 0 | 0 | 0 | 0 | 0 | 1 | 0 | 16 | 50
| P |  | SO.050 | [15 empty] | P | 2
44 | M | 741122201 | Montáž kabel Cu plný kulatý žíla 2x1,5 až 6 mm2 uložený volně (CYKY) | kus | 1 |  | 0 | vlastní |  |  | základní |  | 0 | 0 | 0 | 0 | 0 | 32 | M | 2 |  |  |  | ROZPOCET | 0 | 0 | 0 | 0 | 0 | 1 | 0 | 16 | 1254135087
| P | PZTS027 | Kabel SCY 2x2,5 (červená/rudá) | [15 empty] | P | 2
45 | M |  | SO.050 | kus | 1 |  | 0 | vlastní |  |  | základní |  | 0 | 0 | 0 | 0 | 0 | 32 | M | 2 |  |  |  | ROZPOCET | 0 | 0 | 0 | 0 | 0 | 1 | 0 | 16 | -2002873876
| P | PZTS021 | Kabel CYKY-J 3x2,5 | [15 empty] | P | 2
46 | M |  | SO.050 | kus | 1 |  | 0 | vlastní |  |  | základní |  | 0 | 0 | 0 | 0 | 0 | 32 | M | 2 |  |  |  | ROZPOCET | 0 | 0 | 0 | 0 | 0 | 1 | 0 | 16 | 239704268
| P | 741110511 | Montáž lišta a kanálek vkládací šířky do 60 mm s víčkem | [15 empty] | P | 2
47 | K | PZTS042 | Lišta vkládací 13x18 | m | 290 |  | 0 | CS ÚRS 2018 01 |  |  | základní |  | 0 | 0 | 0 | 0 | 0 | 16 | K | 2 |  |  |  | ROZPOCET | 0 | 0 | 0 | 0 | 0 | 1 | 0 | 16 | -376394186
| PSC |  | SO.050 | [15 empty] | PSC | 2
48 | M | PZTS043 | Lišta vkládací 20x20 | m | 95 |  | 0 | vlastní |  |  | základní |  | 0 | 0 | 0 | 0 | 0 | 32 | M | 2 |  |  |  | ROZPOCET | 0 | 0 | 0 | 0 | 0 | 1 | 0 | 16 | 52
| P |  | SO.050 | [15 empty] | P | 2
49 | M | PZTS044 | Lišta vkládací 40x40 | m | 65 |  | 0 | vlastní |  |  | základní |  | 0 | 0 | 0 | 0 | 0 | 32 | M | 2 |  |  |  | ROZPOCET | 0 | 0 | 0 | 0 | 0 | 1 | 0 | 16 | 910795728
| P |  | SO.050 | [15 empty] | P | 2
50 | M | 741110512 | Montáž lišta a kanálek vkládací šířky přes 60 do 120 mm s víčkem | m | 110 |  | 0 | vlastní |  |  | základní |  | 0 | 0 | 0 | 0 | 0 | 32 | M | 2 |  |  |  | ROZPOCET | 0 | 0 | 0 | 0 | 0 | 1 | 0 | 16 | -1608438820
| P | PZTS045 | Lišta vkládací 80x40 | [15 empty] | P | 2
51 | M |  | SO.050 | m | 20 |  | 0 | vlastní |  |  | základní |  | 0 | 0 | 0 | 0 | 0 | 32 | M | 2 |  |  |  | ROZPOCET | 0 | 0 | 0 | 0 | 0 | 1 | 0 | 16 | 58
| P | 741110001 | Montáž trubka plastová tuhá D od 16 do 23 mm uložená pevně | [15 empty] | P | 2
52 | K | PZTS085 | Trubka pevná prům. 16 vč. spojek a příchytek | m | 20 |  | 0 | CS ÚRS 2018 01 |  |  | základní |  | 0 | 0 | 0 | 0 | 0 | 16 | K | 2 |  |  |  | ROZPOCET | 0 | 0 | 0 | 0 | 0 | 1 | 0 | 16 | -729807887
| PSC |  | SO.050 | [15 empty] | PSC | 2
53 | M | 741110041 | Montáž trubka plastová ohebná D přes 11 do 23 mm uložená pevně | m | 20 |  | 0 | vlastní |  |  | základní |  | 0 | 0 | 0 | 0 | 0 | 32 | M | 2 |  |  |  | ROZPOCET | 0 | 0 | 0 | 0 | 0 | 1 | 0 | 16 | 60
| P | PZTS079 | Trubka ohebná prům. 16 vč. spojek a příchytek | [15 empty] | P | 2
54 | K |  | SO.050 | m | 35 |  | 0 | CS ÚRS 2018 01 |  |  | základní |  | 0 | 0 | 0 | 0 | 0 | 16 | K | 2 |  |  |  | ROZPOCET | 0 | 0 | 0 | 0 | 0 | 1 | 0 | 16 | -735529641
55 | M | 741110043 | Montáž trubka plastová ohebná D přes 35 mm uložená pevně | m | 20 |  | 0 | vlastní |  |  | základní |  | 0 | 0 | 0 | 0 | 0 | 32 | M | 2 |  |  |  | ROZPOCET | 0 | 0 | 0 | 0 | 0 | 1 | 0 | 16 | 62
| P | PZTS091 | Trubka zemní, ohebná, prům. 40, červená | [15 empty] | P | 2
56 | M |  | SO.050 | m | 15 |  | 0 | vlastní |  |  | základní |  | 0 | 0 | 0 | 0 | 0 | 32 | M | 2 |  |  |  | ROZPOCET | 0 | 0 | 0 | 0 | 0 | 1 | 0 | 16 | 64
| P | PZTS090 | Trubka zemní, ohebná UV stabilní, prům. 40, černá | [15 empty] | P | 2
57 | K |  | SO.050 | m | 50 |  | 0 | CS ÚRS 2018 01 |  |  | základní |  | 0 | 0 | 0 | 0 | 0 | 16 | K | 2 |  |  |  | ROZPOCET | 0 | 0 | 0 | 0 | 0 | 1 | 0 | 16 | 1143594413
58 | M |  |  | m | 8 |  | 0 | vlastní |  |  | základní |  | 0 | 0 | 0 | 0 | 0 | 32 | M | 2 |  |  |  | ROZPOCET | 0 | 0 | 0 | 0 | 0 | 1 | 0 | 16 | 66
| P | 742220081 | Montáž čtečky bezkontaktních karet bez PIN | [15 empty] | P | 2
59 | M | SYSCR005MF | Bezkontaktní čtečka Mifare Classic 1K 26 bit, pracovní frekv. 13,56MHz, wiegand výstup, červená/zelená LED dioda, bzučák, IP55, napájení 5-16VDC, barva černá, prac teplota minimálně v rozmezí -30 +60°C | m | 26 |  | 0 | vlastní |  |  | základní |  | 0 | 0 | 0 | 0 | 0 | 32 | M | 2 |  |  |  | ROZPOCET | 0 | 0 | 0 | 0 | 0 | 1 | 0 | 16 | 68
| P |  | SO.050 | [15 empty] | P | 2
60 | M | 742220051 | Montáž krabice pro PZTS s uložením na omítku | m | 16 |  | 0 | vlastní |  |  | základní |  | 0 | 0 | 0 | 0 | 0 | 32 | M | 2 |  |  |  | ROZPOCET | 0 | 0 | 0 | 0 | 0 | 1 | 0 | 16 | 70
| P | PZTS039b | Kovový box IRB3040 pro umístění távajícího miniexpandéru sběrnice IRZ3008, tamper kontakty, rozměry 280 x 155 x 50mm (Š x V x H) | [15 empty] | P | 2
61 | K |  | SO.482 | m | 20 |  | 0 | CS ÚRS 2018 01 |  |  | základní |  | 0 | 0 | 0 | 0 | 0 | 16 | K | 2 |  |  |  | ROZPOCET | 0 | 0 | 0 | 0 | 0 | 1 | 0 | 16 | -2041809734
62 | M | 742220232 | Montáž detektoru na stěnu nebo na strop | m | 20 |  | 0 | vlastní |  |  | základní |  | 0 | 0 | 0 | 0 | 0 | 32 | M | 2 |  |  |  | ROZPOCET | 0 | 0 | 0 | 0 | 0 | 1 | 0 | 16 | 72
| P | PZTS066 | Pohybový detektor PIR digitální, se zrcadlovou optikou, PET imunita, funkce AM, stupeň zabezpečení 3 | [15 empty] | P | 2
63 | K |  | SO.482 | m | 12 |  | 0 | CS ÚRS 2018 01 |  |  | základní |  | 0 | 0 | 0 | 0 | 0 | 16 | K | 2 |  |  |  | ROZPOCET | 0 | 0 | 0 | 0 | 0 | 1 | 0 | 16 | -45122138
64 | M | 742121001 | Montáž kabelů sdělovacích pro vnitřní rozvody do 15 žil | m | 12 |  | 0 | vlastní |  |  | základní |  | 0 | 0 | 0 | 0 | 0 | 32 | M | 2 |  |  |  | ROZPOCET | 0 | 0 | 0 | 0 | 0 | 1 | 0 | 16 | 74
| P | PZTS028 | Kabel SYKFY 2x2x0,5 | [15 empty] | P | 2
65 | K |  | SO.482 | m | 85 |  | 0 | CS ÚRS 2018 01 |  |  | základní |  | 0 | 0 | 0 | 0 | 0 | 16 | K | 2 |  |  |  | ROZPOCET | 0 | 0 | 0 | 0 | 0 | 1 | 0 | 16 | 724696294
66 | M | PZTS022c | Kabel FTP cat. 6, PE venkovní dvojitý plášť (vhodný pro uložení do země) | m | 85 |  | 0 | vlastní |  |  | základní |  | 0 | 0 | 0 | 0 | 0 | 32 | M | 2 |  |  |  | ROZPOCET | 0 | 0 | 0 | 0 | 0 | 1 | 0 | 16 | 76
| P |  | SO.050 | [15 empty] | P | 2
67 | K | 741122201 | Montáž kabel Cu plný kulatý žíla 2x1,5 až 6 mm2 uložený volně (CYKY) | m | 42 |  | 0 | CS ÚRS 2018 01 |  |  | základní |  | 0 | 0 | 0 | 0 | 0 | 16 | K | 2 |  |  |  | ROZPOCET | 0 | 0 | 0 | 0 | 0 | 1 | 0 | 16 | 896716707
68 | M | PZTS027 | Kabel SCY 2x2,5 (červená/rudá) | m | 30 |  | 0 | vlastní |  |  | základní |  | 0 | 0 | 0 | 0 | 0 | 32 | M | 2 |  |  |  | ROZPOCET | 0 | 0 | 0 | 0 | 0 | 1 | 0 | 16 | 78
| P |  | SO.482 | [15 empty] | P | 2
69 | M | PZTS021 | Kabel CYKY-J 3x2,5 | m | 12 |  | 0 | vlastní |  |  | základní |  | 0 | 0 | 0 | 0 | 0 | 32 | M | 2 |  |  |  | ROZPOCET | 0 | 0 | 0 | 0 | 0 | 1 | 0 | 16 | 80
| P |  | SO.482 | [15 empty] | P | 2
| D | 741110001 | Montáž trubka plastová tuhá D od 16 do 23 mm uložená pevně |  |  |  | 0 | [5 empty] | 0 |  | 0 |  | 0 | 1 | D | 1 |  |  |  | ROZPOCET | [6 empty] | 0
70 | K | PZTS085 | Trubka pevná prům. 16 vč. spojek a příchytek | kus | 1 |  | 0 | CS ÚRS 2018 01 |  |  | základní |  | 0 | 0 | 0 | 0 | 0 | 16 | K | 2 |  |  |  | ROZPOCET | 0 | 0 | 0 | 0 | 0 | 1 | 0 | 16 | 950120011
71 | M |  | SO.482 | kus | 1 |  | 0 | vlastní |  |  | základní |  | 0 | 0 | 0 | 0 | 0 | 32 | M | 2 |  |  |  | ROZPOCET | 0 | 0 | 0 | 0 | 0 | 1 | 0 | 16 | -1577179453
| P | 741110003 | Montáž trubka plastová tuhá D přes 35 mm uložená pevně | [15 empty] | P | 2
72 | K | PZTS088 | Trubka pevná prům. 32 vč. spojek a příchytek | kus | 1 |  | 0 | CS ÚRS 2018 01 |  |  | základní |  | 0 | 0 | 0 | 0 | 0 | 16 | K | 2 |  |  |  | ROZPOCET | 0 | 0 | 0 | 0 | 0 | 1 | 0 | 16 | -716261163
73 | M |  | SO.482 | kus | 1 |  | 0 | vlastní |  |  | základní |  | 0 | 0 | 0 | 0 | 0 | 32 | M | 2 |  |  |  | ROZPOCET | 0 | 0 | 0 | 0 | 0 | 1 | 0 | 16 | -2079385359
| P | 741110041 | Montáž trubka plastová ohebná D přes 11 do 23 mm uložená pevně | [15 empty] | P | 2
74 | K | PZTS079 | Trubka ohebná prům. 16 vč. spojek a příchytek | kus | 4 |  | 0 | CS ÚRS 2018 01 |  |  | základní |  | 0 | 0 | 0 | 0 | 0 | 16 | K | 2 |  |  |  | ROZPOCET | 0 | 0 | 0 | 0 | 0 | 1 | 0 | 16 | -1665576325
75 | M |  | SO.482 | kus | 4 |  | 0 | vlastní |  |  | základní |  | 0 | 0 | 0 | 0 | 0 | 32 | M | 2 |  |  |  | ROZPOCET | 0 | 0 | 0 | 0 | 0 | 1 | 0 | 16 | 82
| P | 741110042 | Montáž trubka plastová ohebná D přes 23 do 35 mm uložená pevně | [15 empty] | P | 2
76 | K | PZTS082 | Trubka ohebná prům. 32 vč. spojek a příchytek | m | 194 |  | 0 | CS ÚRS 2018 01 |  |  | základní |  | 0 | 0 | 0 | 0 | 0 | 16 | K | 2 |  |  |  | ROZPOCET | 0 | 0 | 0 | 0 | 0 | 1 | 0 | 16 | 1006758658
| PSC |  | SO.482 | [15 empty] | PSC | 2
77 | M | 741110043 | Montáž trubka plastová ohebná D přes 35 mm uložená pevně | m | 54 |  | 0 | vlastní |  |  | základní |  | 0 | 0 | 0 | 0 | 0 | 32 | M | 2 |  |  |  | ROZPOCET | 0 | 0 | 0 | 0 | 0 | 1 | 0 | 16 | 90
| P | PZTS091.1 | Trubka zemní, ohebná, prům. 40, ohebná | [15 empty] | P | 2
78 | M |  | SO.482 | m | 140 |  | 0 | vlastní |  |  | základní |  | 0 | 0 | 0 | 0 | 0 | 32 | M | 2 |  |  |  | ROZPOCET | 0 | 0 | 0 | 0 | 0 | 1 | 0 | 16 | 311177196
| P | [17 empty] | P | 2
79 | K | 742220031 | Montáž koncentrátoru nebo expanderu pro PZTS | m | 67 |  | 0 | CS ÚRS 2018 01 |  |  | základní |  | 0 | 0 | 0 | 0 | 0 | 16 | K | 2 |  |  |  | ROZPOCET | 0 | 0 | 0 | 0 | 0 | 1 | 0 | 16 | 158158298
80 | M | PZTS093 | Univerzální expandér systému CONCEPT pro rozšíření o 16 zón a 8 výstupů, typ IRZ3004EU EXP/16, modul pro svou funkci potřebuje napájení 16VAC a zálohované napájení 12VDC | m | 2 |  | 0 | vlastní |  |  | základní |  | 0 | 0 | 0 | 0 | 0 | 32 | M | 2 |  |  |  | ROZPOCET | 0 | 0 | 0 | 0 | 0 | 1 | 0 | 16 | 94
| P |  | SO.220 | [15 empty] | P | 2
81 | M | 742220051 | Montáž krabice pro PZTS s uložením na omítku | m | 65 |  | 0 | vlastní |  |  | základní |  | 0 | 0 | 0 | 0 | 0 | 32 | M | 2 |  |  |  | ROZPOCET | 0 | 0 | 0 | 0 | 0 | 1 | 0 | 16 | 96
| P | PZTS039.1 | Kovový box IRB3000 pro umístění univerzálního expandéru IRZ3004, tamper kontakty, rozměry 415 x 403 x 100mm (Š x V x H) | [15 empty] | P | 2
82 | K |  | SO.220 | m | 65 |  | 0 | CS ÚRS 2018 01 |  |  | základní |  | 0 | 0 | 0 | 0 | 0 | 16 | K | 2 |  |  |  | ROZPOCET | 0 | 0 | 0 | 0 | 0 | 1 | 0 | 16 | -461427128
83 | M | 742220181 | Montáž transformátoru pro ústřednu | m | 65 |  | 0 | vlastní |  |  | základní |  | 0 | 0 | 0 | 0 | 0 | 32 | M | 2 |  |  |  | ROZPOCET | 0 | 0 | 0 | 0 | 0 | 1 | 0 | 16 | 98
| P | PZTS016 | Jednofázový transformátor 15VAC/ 80VA jištěný pojistkou pro napájení univerzálního expandéru IRZ3004 | [15 empty] | P | 2
84 | K |  | SO.220 | m | 6 |  | 0 | CS ÚRS 2018 01 |  |  | základní |  | 0 | 0 | 0 | 0 | 0 | 16 | K | 2 |  |  |  | ROZPOCET | 0 | 0 | 0 | 0 | 0 | 1 | 0 | 16 | -1515092857
85 | M | 742220071 | Montáž dveřního modulu pro připojení čteček v krytu | m | 6 |  | 0 | vlastní |  |  | základní |  | 0 | 0 | 0 | 0 | 0 | 32 | M | 2 |  |  |  | ROZPOCET | 0 | 0 | 0 | 0 | 0 | 1 | 0 | 16 | 100
| P | PZTS095 | Univerzální přístupový modul IRR3000 pro připojení dvou čteček, modul obsahuje relé se spínacím proudem až 2A pro ovládání zámku každých dveří, programovatelné výstupy, vstupy pro monitoring stavu dveří, modul pro svou funkci potřebuje napájení 11-14VDC z | [15 empty] | P | 2
86 | K |  | SO.220 | m | 12 |  | 0 | CS ÚRS 2018 01 |  |  | základní |  | 0 | 0 | 0 | 0 | 0 | 16 | K | 2 |  |  |  | ROZPOCET | 0 | 0 | 0 | 0 | 0 | 1 | 0 | 16 | 193472807
87 | M | 742220051 | Montáž krabice pro PZTS s uložením na omítku | m | 12 |  | 0 | vlastní |  |  | základní |  | 0 | 0 | 0 | 0 | 0 | 32 | M | 2 |  |  |  | ROZPOCET | 0 | 0 | 0 | 0 | 0 | 1 | 0 | 16 | 102
| P | PZTS039 | Kovový box IRB3000 pro umístění dvou přístupových modulů IRR3000, tamper kontakty, rozměry 415 x 403 x 100mm (Š x V x H) | [15 empty] | P | 2
88 | K |  | SO.220 | m | 6 |  | 0 | CS ÚRS 2018 01 |  |  | základní |  | 0 | 0 | 0 | 0 | 0 | 16 | K | 2 |  |  |  | ROZPOCET | 0 | 0 | 0 | 0 | 0 | 1 | 0 | 16 | -1564126868
89 | M | 742210311 | Montáž izolátoru pro sběrnici | m | 6 |  | 0 | vlastní |  |  | základní |  | 0 | 0 | 0 | 0 | 0 | 32 | M | 2 |  |  |  | ROZPOCET | 0 | 0 | 0 | 0 | 0 | 1 | 0 | 16 | 104
| P | PZTS015 | Isolátor sběrnice systému CONCEPT IRI3000 LAN Isolator, zajišťuje galvanické oddělení jednotlivých sekcí LAN, izolační oddělení jednotlivých částí LAN je 5 KV | [15 empty] | P | 2
90 | K |  | SO.220 | m | 35 |  | 0 | CS ÚRS 2018 01 |  |  | základní |  | 0 | 0 | 0 | 0 | 0 | 16 | K | 2 |  |  |  | ROZPOCET | 0 | 0 | 0 | 0 | 0 | 1 | 0 | 16 | 1655125818
91 | M | 742220051 | Montáž krabice pro PZTS s uložením na omítku | m | 35 |  | 0 | vlastní |  |  | základní |  | 0 | 0 | 0 | 0 | 0 | 32 | M | 2 |  |  |  | ROZPOCET | 0 | 0 | 0 | 0 | 0 | 1 | 0 | 16 | 106
| P | PZTS040 | Kovový box IRB3040 pro umístění LAN isolátoru sběrnice IRI3000, tamper kontakty, rozměry 280 x 155 x 50mm (Š x V x H) | [15 empty] | P | 2
| D |  | SO.220 |  |  |  | 0 | [5 empty] | 0 |  | 0 |  | 0 | 1 | D | 1 |  |  |  | ROZPOCET | [6 empty] | 0
92 | K | 742220235 | Montáž magnetického kontaktu povrchového | kus | 1 |  | 0 | CS ÚRS 2018 01 |  |  | základní |  | 0 | 0 | 0 | 0 | 0 | 16 | K | 2 |  |  |  | ROZPOCET | 0 | 0 | 0 | 0 | 0 | 1 | 0 | 16 | 1845948708
93 | M | PZTS046 | Magnetický kontakt polarizovaný čtyřdrátový plastový s pracovní mezerou 22mm, délka připojovacího kabelu 3m, upevnění na povrch, stupeň zabezpečení 3 | kus | 1 |  | 0 | vlastní |  |  | základní |  | 0 | 0 | 0 | 0 | 0 | 32 | M | 2 |  |  |  | ROZPOCET | 0 | 0 | 0 | 0 | 0 | 1 | 0 | 16 | 108
| P |  | SO.220 | [15 empty] | P | 2
94 | K | PZTS047 | Magnetický jiskrově bezpečný vratový detektor s pracovní mezerou 50mm, čtyřdrátový, délka přívodního vodiče 45cm, přívodní vodič ochráněn armovanou hadicí, upevnění na povrch, stupeň zabezpečení 2, možnost montáže na vodivý podklad, použitelný v Ex zónách | kus | 1 |  | 0 | CS ÚRS 2018 01 |  |  | základní |  | 0 | 0 | 0 | 0 | 0 | 16 | K | 2 |  |  |  | ROZPOCET | 0 | 0 | 0 | 0 | 0 | 1 | 0 | 16 | -1781498852
95 | M |  | SO.220 | kus | 1 |  | 0 | vlastní |  |  | základní |  | 0 | 0 | 0 | 0 | 0 | 32 | M | 2 |  |  |  | ROZPOCET | 0 | 0 | 0 | 0 | 0 | 1 | 0 | 16 | 110
| P | 742220051.R2 | Montáž krabice pro PZTS do prostředí Ex s uložením na omítku | [15 empty] | P | 2
96 | K | PZTS069 | Propojovací svorkovnicová skříň do Ex prostředí třídy 2 pro propojení magnetického spínače na kabelové vedení, např. ERK/X/Al/Y/04/Ex | kus | 1 |  | 0 | CS ÚRS 2018 01 |  |  | základní |  | 0 | 0 | 0 | 0 | 0 | 16 | K | 2 |  |  |  | ROZPOCET | 0 | 0 | 0 | 0 | 0 | 1 | 0 | 16 | -301138118
97 | M |  | SO.220 | kus | 1 |  | 0 | vlastní |  |  | základní |  | 0 | 0 | 0 | 0 | 0 | 32 | M | 2 |  |  |  | ROZPOCET | 0 | 0 | 0 | 0 | 0 | 1 | 0 | 16 | 112
| P | 742220232.R1 | Montáž detektoru na stěnu nebo na strop do prostředí Ex | [15 empty] | P | 2
98 | K | PZTS019 | Jiskrově bezpečný PIR detektor pohybu do Ex prostředí třídy 2, např. VW33430 E | kus | 2 |  | 0 | CS ÚRS 2018 01 |  |  | základní |  | 0 | 0 | 0 | 0 | 0 | 16 | K | 2 |  |  |  | ROZPOCET | 0 | 0 | 0 | 0 | 0 | 1 | 0 | 16 | 1826352149
99 | M |  | SO.220 | kus | 2 |  | 0 | vlastní |  |  | základní |  | 0 | 0 | 0 | 0 | 0 | 32 | M | 2 |  |  |  | ROZPOCET | 0 | 0 | 0 | 0 | 0 | 1 | 0 | 16 | 114
| P | 742220121.R1 | Montáž modulu do systému PZTS pro 8 relé pro prostředí Ex | [15 empty] | P | 2
100 | K | PZTS017 | Jiskrově bezpečné relé sloužící jako jiskrově bezpečné rozhranní pro chránění elektricých obvodů v prostředí s nebezpečím výbuchu konkrétně pro připojení detektorů pohybu a magnetických detektorů v Ex prostředí, např. MM 5011 DC12 | kus | 1 |  | 0 | CS ÚRS 2018 01 |  |  | základní |  | 0 | 0 | 0 | 0 | 0 | 16 | K | 2 |  |  |  | ROZPOCET | 0 | 0 | 0 | 0 | 0 | 1 | 0 | 16 | 892657808
101 | M |  | SO.220 | kus | 1 |  | 0 | vlastní |  |  | základní |  | 0 | 0 | 0 | 0 | 0 | 32 | M | 2 |  |  |  | ROZPOCET | 0 | 0 | 0 | 0 | 0 | 1 | 0 | 16 | 116
| P | 742210311.R1 | Montáž izolátoru pro sběrnici do prostředí Ex | [15 empty] | P | 2
102 | K | PZTS018 | Jiskrově bezpečný izolátor napájecího napětí sloužící pro připojení napájení detektorů pohybu v Ex prostředí, např. MM 2012 DC12 | kus | 1 |  | 0 | CS ÚRS 2018 01 |  |  | základní |  | 0 | 0 | 0 | 0 | 0 | 16 | K | 2 |  |  |  | ROZPOCET | 0 | 0 | 0 | 0 | 0 | 1 | 0 | 16 | 1063376438
103 | M |  | SO.220 | kus | 1 |  | 0 | vlastní |  |  | základní |  | 0 | 0 | 0 | 0 | 0 | 32 | M | 2 |  |  |  | ROZPOCET | 0 | 0 | 0 | 0 | 0 | 1 | 0 | 16 | 118
| P | 742220051 | Montáž krabice pro PZTS s uložením na omítku | [15 empty] | P | 2
104 | K | PZTS063 | Plastová propojovací krabice s 12 šroubovými svorkami, sabotážním tamper kontaktem proti otevření, montáž na povrch | kus | 1 |  | 0 | CS ÚRS 2018 01 |  |  | základní |  | 0 | 0 | 0 | 0 | 0 | 16 | K | 2 |  |  |  | ROZPOCET | 0 | 0 | 0 | 0 | 0 | 1 | 0 | 16 | -617743700
105 | M |  | SO.220 | kus | 1 |  | 0 | vlastní |  |  | základní |  | 0 | 0 | 0 | 0 | 0 | 32 | M | 2 |  |  |  | ROZPOCET | 0 | 0 | 0 | 0 | 0 | 1 | 0 | 16 | 120
| P | PZTS065 | Plastová propojovací krabice zemní gelová, montáž na povrch | [15 empty] | P | 2
106 | K |  | SO.220 | kus | 6 |  | 0 | CS ÚRS 2018 01 |  |  | základní |  | 0 | 0 | 0 | 0 | 0 | 16 | K | 2 |  |  |  | ROZPOCET | 0 | 0 | 0 | 0 | 0 | 1 | 0 | 16 | 1972519087
107 | M | 742220081 | Montáž čtečky bezkontaktních karet bez PIN | kus | 2 |  | 0 | vlastní |  |  | základní |  | 0 | 0 | 0 | 0 | 0 | 32 | M | 2 |  |  |  | ROZPOCET | 0 | 0 | 0 | 0 | 0 | 1 | 0 | 16 | 122
| P | SYSCR005MF | Bezkontaktní čtečka Mifare Classic 1K 26 bit, pracovní frekv. 13,56MHz, wiegand výstup, červená/zelená LED dioda, bzučák, IP55, napájení 5-16VDC, barva černá, prac teplota minimálně v rozmezí -30 +60°C | [15 empty] | P | 2
108 | M |  | SO.220 | kus | 4 |  | 0 | vlastní |  |  | základní |  | 0 | 0 | 0 | 0 | 0 | 32 | M | 2 |  |  |  | ROZPOCET | 0 | 0 | 0 | 0 | 0 | 1 | 0 | 16 | 124
| P | 742320032 | Montáž elektrického otvírače 12 V a stavitelnou střelkou | [15 empty] | P | 2
109 | K | PZTS013 | Elektrický reverzní otvírač VODĚODOLNÝ IP54, 12VDC, nízkoodběrový (max. 280mA) | kus | 1 |  | 0 | vlastní |  |  | základní |  | 0 | 0 | 0 | 0 | 0 | 16 | K | 2 |  |  |  | ROZPOCET | 0 | 0 | 0 | 0 | 0 | 1 | 0 | 16 | -910140480
110 | M |  | SO.220 | kus | 4 |  | 0 | vlastní |  |  | základní |  | 0 | 0 | 0 | 0 | 0 | 32 | M | 2 |  |  |  | ROZPOCET | 0 | 0 | 0 | 0 | 0 | 1 | 0 | 16 | 126
| P | PZTS100 | Montáž kování KLIKA-KOULE | [15 empty] | P | 2
111 | K | PZTS038 | Kování KLIKA-KOULE, rozteč dle stávajících dveří, materiál nerez, bezečnostní třída min. stupeň 3, | kus | 4 |  | 0 | vlastní |  |  | základní |  | 0 | 0 | 0 | 0 | 0 | 16 | K | 2 |  |  |  | ROZPOCET | 0 | 0 | 0 | 0 | 0 | 1 | 0 | 16 | -897109473
112 | M |  | SO.220 | kus | 1 |  | 0 | vlastní |  |  | základní |  | 0 | 0 | 0 | 0 | 0 | 32 | M | 2 |  |  |  | ROZPOCET | 0 | 0 | 0 | 0 | 0 | 1 | 0 | 16 | 128
| P | 742220211 | Montáž zálohového napájecího zdroje s dobíječem a akumulátorem | [15 empty] | P | 2
113 | K | PZTS055 | Napájecí zdroj 13,8V / 10A, LCD displej, prostor pro aku 40Ah, certifikace dle EN 50131-6, možnost doplnění o komunikační modul, měření rezistance akumulátorových obvod, vdálený test akumulátorů, beznapěťový výstup poruchových stavů: porucha 230VAC, poruc | kus | 8 |  | 0 | vlastní |  |  | základní |  | 0 | 0 | 0 | 0 | 0 | 16 | K | 2 |  |  |  | ROZPOCET | 0 | 0 | 0 | 0 | 0 | 1 | 0 | 16 | -865990684
114 | M |  | SO.220 | kus | 8 |  | 0 | vlastní |  |  | základní |  | 0 | 0 | 0 | 0 | 0 | 32 | M | 2 |  |  |  | ROZPOCET | 0 | 0 | 0 | 0 | 0 | 1 | 0 | 16 | 130
| P | 742220161 | Montáž akumulátoru 12V | [15 empty] | P | 2
115 | K | PZTS002 | Akumulátor 12V/65Ah se šroubovými svorkami M6, životnost 10 let, vnitřní odpor 7,5 mΩ | kus | 2 |  | 0 | vlastní |  |  | základní |  | 0 | 0 | 0 | 0 | 0 | 16 | K | 2 |  |  |  | ROZPOCET | 0 | 0 | 0 | 0 | 0 | 1 | 0 | 16 | 1660662948
116 | M |  | SO.220 | kus | 2 |  | 0 | vlastní |  |  | základní |  | 0 | 0 | 0 | 0 | 0 | 32 | M | 2 |  |  |  | ROZPOCET | 0 | 0 | 0 | 0 | 0 | 1 | 0 | 16 | 132
| P | 742220172 | Montáž komunikátoru digitálního pro zdroj | [15 empty] | P | 2
117 | K | PZTS052 | Modul pro komunikaci nap. zdroje přes ethrenet INTE, TTL <-> ethernet, nožnost napojení pomocí programu "PowerSecurity", program umožňuje dálkové monitorování napájecích zdrojů | kus | 4 |  | 0 | CS ÚRS 2018 01 |  |  | základní |  | 0 | 0 | 0 | 0 | 0 | 16 | K | 2 |  |  |  | ROZPOCET | 0 | 0 | 0 | 0 | 0 | 1 | 0 | 16 | -1595752453
118 | M |  | SO.220 | kus | 2 |  | 0 | vlastní |  |  | základní |  | 0 | 0 | 0 | 0 | 0 | 32 | M | 2 |  |  |  | ROZPOCET | 0 | 0 | 0 | 0 | 0 | 1 | 0 | 16 | 134
| P | 742121001 | Montáž kabelů sdělovacích pro vnitřní rozvody do 15 žil | [15 empty] | P | 2
119 | M | PZTS028 | Kabel SYKFY 2x2x0,5 | kus | 2 |  | 0 | vlastní |  |  | základní |  | 0 | 0 | 0 | 0 | 0 | 32 | M | 2 |  |  |  | ROZPOCET | 0 | 0 | 0 | 0 | 0 | 1 | 0 | 16 | 136
| P |  | SO.220 | [15 empty] | P | 2
120 | K | PZTS022c | Kabel FTP cat. 6, PE venkovní dvojitý plášť (vhodný pro uložení do země) | kus | 2 |  | 0 | CS ÚRS 2018 01 |  |  | základní |  | 0 | 0 | 0 | 0 | 0 | 16 | K | 2 |  |  |  | ROZPOCET | 0 | 0 | 0 | 0 | 0 | 1 | 0 | 16 | 555567510
121 | M |  | SO.050 | kus | 2 |  | 0 | vlastní |  |  | základní |  | 0 | 0 | 0 | 0 | 0 | 32 | M | 2 |  |  |  | ROZPOCET | 0 | 0 | 0 | 0 | 0 | 1 | 0 | 16 | 138
| P | 741122201 | Montáž kabel Cu plný kulatý žíla 2x1,5 až 6 mm2 uložený volně (CYKY) | [15 empty] | P | 2
122 | K | PZTS027 | Kabel SCY 2x2,5 (červená/rudá) | kus | 1 |  | 0 | CS ÚRS 2018 01 |  |  | základní |  | 0 | 0 | 0 | 0 | 0 | 16 | K | 2 |  |  |  | ROZPOCET | 0 | 0 | 0 | 0 | 0 | 1 | 0 | 16 | 674472993
123 | M |  | SO.220 | kus | 1 |  | 0 | vlastní |  |  | základní |  | 0 | 0 | 0 | 0 | 0 | 32 | M | 2 |  |  |  | ROZPOCET | 0 | 0 | 0 | 0 | 0 | 1 | 0 | 16 | 140
| P | PZTS021 | Kabel CYKY-J 3x2,5 | [15 empty] | P | 2
124 | K |  | SO.220 | kus | 1 |  | 0 | vlastní |  |  | základní |  | 0 | 0 | 0 | 0 | 0 | 16 | K | 2 |  |  |  | ROZPOCET | 0 | 0 | 0 | 0 | 0 | 1 | 0 | 16 | 595350819
125 | M | 741110511 | Montáž lišta a kanálek vkládací šířky do 60 mm s víčkem | kus | 1 |  | 0 | vlastní |  |  | základní |  | 0 | 0 | 0 | 0 | 0 | 32 | M | 2 |  |  |  | ROZPOCET | 0 | 0 | 0 | 0 | 0 | 1 | 0 | 16 | 142
| P | PZTS042 | Lišta vkládací 13x18 | [15 empty] | P | 2
126 | K |  | SO.220 | kus | 1 |  | 0 | CS ÚRS 2018 01 |  |  | základní |  | 0 | 0 | 0 | 0 | 0 | 16 | K | 2 |  |  |  | ROZPOCET | 0 | 0 | 0 | 0 | 0 | 1 | 0 | 16 | 1552899428
127 | M | PZTS043 | Lišta vkládací 20x20 | kus | 1 |  | 0 | vlastní |  |  | základní |  | 0 | 0 | 0 | 0 | 0 | 32 | M | 2 |  |  |  | ROZPOCET | 0 | 0 | 0 | 0 | 0 | 1 | 0 | 16 | 146
| P |  | SO.220 | [15 empty] | P | 2
128 | K | 741110512 | Montáž lišta a kanálek vkládací šířky přes 60 do 120 mm s víčkem | kus | 1 |  | 0 | CS ÚRS 2018 01 |  |  | základní |  | 0 | 0 | 0 | 0 | 0 | 16 | K | 2 |  |  |  | ROZPOCET | 0 | 0 | 0 | 0 | 0 | 1 | 0 | 16 | 266503016
129 | M | PZTS045 | Lišta vkládací 80x40 | kus | 1 |  | 0 | vlastní |  |  | základní |  | 0 | 0 | 0 | 0 | 0 | 32 | M | 2 |  |  |  | ROZPOCET | 0 | 0 | 0 | 0 | 0 | 1 | 0 | 16 | 148
| P |  | SO.220 | [15 empty] | P | 2
130 | K | 741110001 | Montáž trubka plastová tuhá D od 16 do 23 mm uložená pevně | kus | 1 |  | 0 | CS ÚRS 2018 01 |  |  | základní |  | 0 | 0 | 0 | 0 | 0 | 16 | K | 2 |  |  |  | ROZPOCET | 0 | 0 | 0 | 0 | 0 | 1 | 0 | 16 | 1954543094
131 | M | PZTS085 | Trubka pevná prům. 16 vč. spojek a příchytek | kus | 1 |  | 0 | vlastní |  |  | základní |  | 0 | 0 | 0 | 0 | 0 | 32 | M | 2 |  |  |  | ROZPOCET | 0 | 0 | 0 | 0 | 0 | 1 | 0 | 16 | 150
| P |  | SO.220 | [15 empty] | P | 2
132 | K | 741110041 | Montáž trubka plastová ohebná D přes 11 do 23 mm uložená pevně | m | 285 |  | 0 | CS ÚRS 2018 01 |  |  | základní |  | 0 | 0 | 0 | 0 | 0 | 16 | K | 2 |  |  |  | ROZPOCET | 0 | 0 | 0 | 0 | 0 | 1 | 0 | 16 | 1353156790
| PSC | PZTS079 | Trubka ohebná prům. 16 vč. spojek a příchytek | [15 empty] | PSC | 2
133 | M |  | SO.220 | m | 25 |  | 0 | vlastní |  |  | základní |  | 0 | 0 | 0 | 0 | 0 | 32 | M | 2 |  |  |  | ROZPOCET | 0 | 0 | 0 | 0 | 0 | 1 | 0 | 16 | 152
| P | 992501 | Provedení ochranného pospojení | [15 empty] | P | 2
134 | M | 741110142 | Montáž trubka pancéřová kovová tuhá závitová D přes 16 do 29 mm uložená pevně | m | 260 |  | 0 | vlastní |  |  | základní |  | 0 | 0 | 0 | 0 | 0 | 32 | M | 2 |  |  |  | ROZPOCET | 0 | 0 | 0 | 0 | 0 | 1 | 0 | 16 | -1303296167
| P | PZTS084b | Trubka pevná kovová, zárově zinkovaná, vrchní nátěr, prům. 23 | [15 empty] | P | 2
135 | K |  | SO.231 areál | m | 24 |  | 0 | CS ÚRS 2018 01 |  |  | základní |  | 0 | 0 | 0 | 0 | 0 | 16 | K | 2 |  |  |  | ROZPOCET | 0 | 0 | 0 | 0 | 0 | 1 | 0 | 16 | -1234718980
136 | M | 992501 | Provedení ochranného pospojení | m | 14 |  | 0 | vlastní |  |  | základní |  | 0 | 0 | 0 | 0 | 0 | 32 | M | 2 |  |  |  | ROZPOCET | 0 | 0 | 0 | 0 | 0 | 1 | 0 | 16 | 156
| P | [17 empty] | P | 2
137 | M | 742220235 | Montáž magnetického kontaktu povrchového | m | 10 |  | 0 | vlastní |  |  | základní |  | 0 | 0 | 0 | 0 | 0 | 32 | M | 2 |  |  |  | ROZPOCET | 0 | 0 | 0 | 0 | 0 | 1 | 0 | 16 | 158
| P | PZTS047 | Magnetický jiskrově bezpečný vratový detektor s pracovní mezerou 50mm, čtyřdrátový, délka přívodního vodiče 45cm, přívodní vodič ochráněn armovanou hadicí, upevnění na povrch, stupeň zabezpečení 2, možnost montáže na vodivý podklad, použitelný v Ex zónách | [15 empty] | P | 2
138 | K |  | SO.580 | m | 8 |  | 0 | CS ÚRS 2018 01 |  |  | základní |  | 0 | 0 | 0 | 0 | 0 | 16 | K | 2 |  |  |  | ROZPOCET | 0 | 0 | 0 | 0 | 0 | 1 | 0 | 16 | 2130470512
139 | M | 742220232 | Montáž detektoru na stěnu nebo na strop | m | 4 |  | 0 | vlastní |  |  | základní |  | 0 | 0 | 0 | 0 | 0 | 32 | M | 2 |  |  |  | ROZPOCET | 0 | 0 | 0 | 0 | 0 | 1 | 0 | 16 | 160
| P |  | SO.580 | [15 empty] | P | 2
140 | M | PZTS019 | Jiskrově bezpečný PIR detektor pohybu do Ex prostředí třídy 2, např. VW33430 E | m | 4 |  | 0 | vlastní |  |  | základní |  | 0 | 0 | 0 | 0 | 0 | 32 | M | 2 |  |  |  | ROZPOCET | 0 | 0 | 0 | 0 | 0 | 1 | 0 | 16 | 162
| P |  | SO.580 | [15 empty] | P | 2
141 | K | 742220051.R2 | Montáž krabice pro PZTS do prostředí Ex s uložením na omítku | m | 8 |  | 0 | CS ÚRS 2018 01 |  |  | základní |  | 0 | 0 | 0 | 0 | 0 | 16 | K | 2 |  |  |  | ROZPOCET | 0 | 0 | 0 | 0 | 0 | 1 | 0 | 16 | 2003585886
142 | M |  | SO.580 | m | 8 |  | 0 | vlastní |  |  | základní |  | 0 | 0 | 0 | 0 | 0 | 32 | M | 2 |  |  |  | ROZPOCET | 0 | 0 | 0 | 0 | 0 | 1 | 0 | 16 | 164
| P | PZTS069 | Propojovací svorkovnicová skříň do Ex prostředí třídy 2 pro propojení magnetického spínače na kabelové vedení, např. ERK/X/Al/Y/04/Ex | [15 empty] | P | 2
143 | K |  | SO.580 | m | 18 |  | 0 | CS ÚRS 2018 01 |  |  | základní |  | 0 | 0 | 0 | 0 | 0 | 16 | K | 2 |  |  |  | ROZPOCET | 0 | 0 | 0 | 0 | 0 | 1 | 0 | 16 | 1834993746
144 | M | 742220051 | Montáž krabice pro PZTS s uložením na omítku | m | 18 |  | 0 | vlastní |  |  | základní |  | 0 | 0 | 0 | 0 | 0 | 32 | M | 2 |  |  |  | ROZPOCET | 0 | 0 | 0 | 0 | 0 | 1 | 0 | 16 | 166
| P |  | SO.580 | [15 empty] | P | 2
145 | K | PZTS065 | Plastová propojovací krabice zemní gelová, montáž na povrch | m | 12 |  | 0 | CS ÚRS 2018 01 |  |  | základní |  | 0 | 0 | 0 | 0 | 0 | 16 | K | 2 |  |  |  | ROZPOCET | 0 | 0 | 0 | 0 | 0 | 1 | 0 | 16 | 768891692
146 | M |  | SO.580 | m | 12 |  | 0 | vlastní |  |  | základní |  | 0 | 0 | 0 | 0 | 0 | 32 | M | 2 |  |  |  | ROZPOCET | 0 | 0 | 0 | 0 | 0 | 1 | 0 | 16 | 168
| P | 742220081 | Montáž čtečky bezkontaktních karet bez PIN | [15 empty] | P | 2
147 | K |  | SO.580 | m | 30 |  | 0 |  |  |  | základní |  | 0 | 0 | 0 | 0 | 0 | 16 | K | 2 |  |  |  | ROZPOCET | 0 | 0 | 0 | 0 | 0 | 1 | 0 | 16 | -652902784
148 | K | SYSCR005MF | Bezkontaktní čtečka Mifare Classic 1K 26 bit, pracovní frekv. 13,56MHz, wiegand výstup, červená/zelená LED dioda, bzučák, IP55, napájení 5-16VDC, barva černá, prac teplota minimálně v rozmezí -30 +60°C | m | 30 |  | 0 | CS ÚRS 2018 01 |  |  | základní |  | 0 | 0 | 0 | 0 | 0 | 16 | K | 2 |  |  |  | ROZPOCET | 0 | 0 | 0 | 0 | 0 | 1 | 0 | 16 | 1172260198
149 | M |  | SO.580 | m | 30 |  | 0 |  |  |  | základní |  | 0 | 0 | 0 | 0 | 0 | 32 | M | 2 |  |  |  | ROZPOCET | 0 | 0 | 0 | 0 | 0 | 1 | 0 | 16 | 1895518872
| P | PZTS104 | ontáž stojanu signalizačního sloupku nebo čtečky do průměru 100mm a výšky 1500mm | [15 empty] | P | 2
150 | K |  | SO.580 | m | 30 |  | 0 |  |  |  | základní |  | 0 | 0 | 0 | 0 | 0 | 16 | K | 2 |  |  |  | ROZPOCET | 0 | 0 | 0 | 0 | 0 | 1 | 0 | 16 | -1329311328
| D | PZTS077 | Sloupek pro instalaci čtečky, vnější průměr min. 60mm, délka min. 1400mm, materiél hliník, příp. UV odolný tlustostěný plast, černá barva, kotvení do podložky pomocí štoubů |  |  |  | 0 | [5 empty] | 0 |  | 0 |  | 0 | 1 | D | 1 |  |  |  | ROZPOCET | [6 empty] | 0
151 | K |  | SO.580 | kus | 2 |  | 0 | CS ÚRS 2018 01 |  |  | základní |  | 0 | 0 | 0 | 0 | 0 | 16 | K | 2 |  |  |  | ROZPOCET | 0 | 0 | 0 | 0 | 0 | 1 | 0 | 16 | -758735586
152 | M | PZTS105 | Montáž přípravku pro bezkontaktní čtečku na sloupek kovový | kus | 2 |  | 0 | vlastní |  |  | základní |  | 0 | 0 | 0 | 0 | 0 | 32 | M | 2 |  |  |  | ROZPOCET | 0 | 0 | 0 | 0 | 0 | 1 | 0 | 16 | 170
| P |  | SO.580 | [15 empty] | P | 2
153 | K | PZTS072 | Přípravek pro montáž bekontaktní čtečky na sloupek o průměru 60mm, materiál vhodný pro bezkontaktní čtečky (nesnižující jejich dosah) | kus | 1 |  | 0 | CS ÚRS 2018 01 |  |  | základní |  | 0 | 0 | 0 | 0 | 0 | 16 | K | 2 |  |  |  | ROZPOCET | 0 | 0 | 0 | 0 | 0 | 1 | 0 | 16 | 1495439117
| P |  | SO.580 | [15 empty] | P | 2
154 | M | PZTS106 | Montáž betonového základu pro pomocný sloupek s vývodem kabelu | kus | 1 |  | 0 | vlastní |  |  | základní |  | 0 | 0 | 0 | 0 | 0 | 32 | M | 2 |  |  |  | ROZPOCET | 0 | 0 | 0 | 0 | 0 | 1 | 0 | 16 | 172
| P |  | SO.580 | [15 empty] | P | 2
155 | K | PZTS004 | Betonový základ pro stojak signalizačního sloupku a čtečky, rozměry min. 200x200mm, hloubka min 300mm, přívod kabelů zemí do těla sloupku | kus | 2 |  | 0 | vlastní |  |  | základní |  | 0 | 0 | 0 | 0 | 0 | 16 | K | 2 |  |  |  | ROZPOCET | 0 | 0 | 0 | 0 | 0 | 1 | 0 | 16 | 988478468
| P |  | SO.580 | [15 empty] | P | 2
156 | M | 742121001 | Montáž kabelů sdělovacích pro vnitřní rozvody do 15 žil | kus | 2 |  | 0 | vlastní |  |  | základní |  | 0 | 0 | 0 | 0 | 0 | 32 | M | 2 |  |  |  | ROZPOCET | 0 | 0 | 0 | 0 | 0 | 1 | 0 | 16 | 174
| P |  | SO.580 | [15 empty] | P | 2
157 | K | PZTS030 | Kabel TCEPKPFLE 1x4x0,6 | kus | 2 |  | 0 | CS ÚRS 2018 01 |  |  | základní |  | 0 | 0 | 0 | 0 | 0 | 16 | K | 2 |  |  |  | ROZPOCET | 0 | 0 | 0 | 0 | 0 | 1 | 0 | 16 | 1438696946
| P |  | SO.580 | [15 empty] | P | 2
158 | M | PZTS032 | Kabel TCEPKPFLE 3x4x0,6 | kus | 2 |  | 0 | vlastní |  |  | základní |  | 0 | 0 | 0 | 0 | 0 | 32 | M | 2 |  |  |  | ROZPOCET | 0 | 0 | 0 | 0 | 0 | 1 | 0 | 16 | 176
| P |  | SO.580 | [15 empty] | P | 2
159 | K | 741110001 | Montáž trubka plastová tuhá D od 16 do 23 mm uložená pevně | kus | 1 |  | 0 | CS ÚRS 2018 01 |  |  | základní |  | 0 | 0 | 0 | 0 | 0 | 16 | K | 2 |  |  |  | ROZPOCET | 0 | 0 | 0 | 0 | 0 | 1 | 0 | 16 | -1556266467
| P |  | SO.580 | [15 empty] | P | 2
160 | M | PZTS085 | Trubka pevná prům. 16 vč. spojek a příchytek | kus | 1 |  | 0 | vlastní |  |  | základní |  | 0 | 0 | 0 | 0 | 0 | 32 | M | 2 |  |  |  | ROZPOCET | 0 | 0 | 0 | 0 | 0 | 1 | 0 | 16 | 178
| P |  | SO.580 | [15 empty] | P | 2
161 | K | PZTS089 | Trubka pevná UV stabilní, černá, prům. 16 vč. spojek a příchytek | kus | 1 |  | 0 | vlastní |  |  | základní |  | 0 | 0 | 0 | 0 | 0 | 16 | K | 2 |  |  |  | ROZPOCET | 0 | 0 | 0 | 0 | 0 | 1 | 0 | 16 | -860899774
| P |  | SO.580 | [15 empty] | P | 2
162 | M | 741110041 | Montáž trubka plastová ohebná D přes 11 do 23 mm uložená pevně | kus | 1 |  | 0 | vlastní |  |  | základní |  | 0 | 0 | 0 | 0 | 0 | 32 | M | 2 |  |  |  | ROZPOCET | 0 | 0 | 0 | 0 | 0 | 1 | 0 | 16 | 182
| P |  | SO.580 | [15 empty] | P | 2
163 | K | PZTS079 | Trubka ohebná prům. 16 vč. spojek a příchytek | kus | 1 |  | 0 | vlastní |  |  | základní |  | 0 | 0 | 0 | 0 | 0 | 16 | K | 2 |  |  |  | ROZPOCET | 0 | 0 | 0 | 0 | 0 | 1 | 0 | 16 | -1546721109
| P |  | SO.580 | [15 empty] | P | 2
164 | M | PZTS083 | Trubka ohebná UV stabilní, černá, prům. 16 vč. spojek a příchytek | kus | 1 |  | 0 | vlastní |  |  | základní |  | 0 | 0 | 0 | 0 | 0 | 32 | M | 2 |  |  |  | ROZPOCET | 0 | 0 | 0 | 0 | 0 | 1 | 0 | 16 | 184
| P |  | SO.580 | [15 empty] | P | 2
165 | K | 741110301 | Montáž trubka ochranná do krabic plastová tuhá D do 40 mm uložená pevně | kus | 1 |  | 0 | vlastní |  |  | základní |  | 0 | 0 | 0 | 0 | 0 | 16 | K | 2 |  |  |  | ROZPOCET | 0 | 0 | 0 | 0 | 0 | 1 | 0 | 16 | 1308272513
| P |  | SO.580 | [15 empty] | P | 2
166 | M | PZTS092 | Trubka zemní, uhebná UV stabilní, prům. 40, černá | kus | 1 |  | 0 | vlastní |  |  | základní |  | 0 | 0 | 0 | 0 | 0 | 32 | M | 2 |  |  |  | ROZPOCET | 0 | 0 | 0 | 0 | 0 | 1 | 0 | 16 | 186
| P |  | SO.580 | [15 empty] | P | 2
167 | K | 741110142 | Montáž trubka pancéřová kovová tuhá závitová D přes 16 do 29 mm uložená pevně | m | 280 |  | 0 | CS ÚRS 2018 01 |  |  | základní |  | 0 | 0 | 0 | 0 | 0 | 16 | K | 2 |  |  |  | ROZPOCET | 0 | 0 | 0 | 0 | 0 | 1 | 0 | 16 | 1862541121
| PSC | PZTS084b | Trubka pevná kovová, zárově zinkovaná, vrchní nátěr, prům. 23 | [15 empty] | PSC | 2
| P |  | SO.231 areál | [15 empty] | P | 2
168 | M | 992501 | Provedení ochranného pospojení | m | 135 |  | 0 | vlastní |  |  | základní |  | 0 | 0 | 0 | 0 | 0 | 32 | M | 2 |  |  |  | ROZPOCET | 0 | 0 | 0 | 0 | 0 | 1 | 0 | 16 | 188
| P | [17 empty] | P | 2
169 | M | 742220081 | Montáž čtečky bezkontaktních karet bez PIN | m | 145 |  | 0 | vlastní |  |  | základní |  | 0 | 0 | 0 | 0 | 0 | 32 | M | 2 |  |  |  | ROZPOCET | 0 | 0 | 0 | 0 | 0 | 1 | 0 | 16 | 190
| P |  | SO.250 | [15 empty] | P | 2
170 | K | SYSCR005MF | Bezkontaktní čtečka Mifare Classic 1K 26 bit, pracovní frekv. 13,56MHz, wiegand výstup, červená/zelená LED dioda, bzučák, IP55, napájení 5-16VDC, barva černá, prac teplota minimálně v rozmezí -30 +60°C | m | 20 |  | 0 | CS ÚRS 2018 01 |  |  | základní |  | 0 | 0 | 0 | 0 | 0 | 16 | K | 2 |  |  |  | ROZPOCET | 0 | 0 | 0 | 0 | 0 | 1 | 0 | 16 | 660364805
| P |  | SO.250 | [15 empty] | P | 2
171 | M | 742220071 | Montáž dveřního modulu pro připojení čteček v krytu | m | 4 |  | 0 | vlastní |  |  | základní |  | 0 | 0 | 0 | 0 | 0 | 32 | M | 2 |  |  |  | ROZPOCET | 0 | 0 | 0 | 0 | 0 | 1 | 0 | 16 | 192
| P |  | SO.250 | [15 empty] | P | 2
172 | M | PZTS095 | Univerzální přístupový modul IRR3000 pro připojení dvou čteček, modul obsahuje relé se spínacím proudem až 2A pro ovládání zámku každých dveří, programovatelné výstupy, vstupy pro monitoring stavu dveří, modul pro svou funkci potřebuje napájení 11-14VDC z | m | 16 |  | 0 | vlastní |  |  | základní |  | 0 | 0 | 0 | 0 | 0 | 32 | M | 2 |  |  |  | ROZPOCET | 0 | 0 | 0 | 0 | 0 | 1 | 0 | 16 | 196
| P |  | SO.250 | [15 empty] | P | 2
173 | K | 742220051 | Montáž krabice pro PZTS s uložením na omítku | m | 12 |  | 0 | CS ÚRS 2018 01 |  |  | základní |  | 0 | 0 | 0 | 0 | 0 | 16 | K | 2 |  |  |  | ROZPOCET | 0 | 0 | 0 | 0 | 0 | 1 | 0 | 16 | -121229920
| P |  | SO.250 | [15 empty] | P | 2
174 | M | PZTS039.2 | Kovový box IRB3000 pro umístění přístupového modulu IRR3000 a stávajícího miniexpandéru IRZ3008, tamper kontakty, rozměry 415 x 403 x 100mm (Š x V x H) | m | 4 |  | 0 | vlastní |  |  | základní |  | 0 | 0 | 0 | 0 | 0 | 32 | M | 2 |  |  |  | ROZPOCET | 0 | 0 | 0 | 0 | 0 | 1 | 0 | 16 | 194
| P |  | SO.250 | [15 empty] | P | 2
175 | M | 742220232 | Montáž detektoru na stěnu nebo na strop | m | 8 |  | 0 | vlastní |  |  | základní |  | 0 | 0 | 0 | 0 | 0 | 32 | M | 2 |  |  |  | ROZPOCET | 0 | 0 | 0 | 0 | 0 | 1 | 0 | 16 | 198
| P |  | SO.250 | [15 empty] | P | 2
176 | K | PZTS066b | Pohybový duální detektor PIR+MW, digitální, funkce antimasking, stupeň zabezpečení 3 | m | 110 |  | 0 | CS ÚRS 2018 01 |  |  | základní |  | 0 | 0 | 0 | 0 | 0 | 16 | K | 2 |  |  |  | ROZPOCET | 0 | 0 | 0 | 0 | 0 | 1 | 0 | 16 | -728048361
| P |  | SO.250 | [15 empty] | P | 2
177 | M | 742220235 | Montáž magnetického kontaktu povrchového | m | 110 |  | 0 | vlastní |  |  | základní |  | 0 | 0 | 0 | 0 | 0 | 32 | M | 2 |  |  |  | ROZPOCET | 0 | 0 | 0 | 0 | 0 | 1 | 0 | 16 | 200
| P |  | SO.250 | [15 empty] | P | 2
178 | K | PZTS048c | Magnetický polarizovaný kontakt čtyřdrátový vratový s pracovní mezerou min 30mm, délka připojovacího kabelu 6m s armovanou hadicí | m | 30 |  | 0 | CS ÚRS 2018 01 |  |  | základní |  | 0 | 0 | 0 | 0 | 0 | 16 | K | 2 |  |  |  | ROZPOCET | 0 | 0 | 0 | 0 | 0 | 1 | 0 | 16 | 2113060294
179 | M |  | SO.250 | m | 30 |  | 0 |  |  |  | základní |  | 0 | 0 | 0 | 0 | 0 | 32 | M | 2 |  |  |  | ROZPOCET | 0 | 0 | 0 | 0 | 0 | 1 | 0 | 16 | -1525377825
| P | 742220051 | Montáž krabice pro PZTS s uložením na omítku | [15 empty] | P | 2
180 | K |  | SO.250 | m | 30 |  | 0 |  |  |  | základní |  | 0 | 0 | 0 | 0 | 0 | 16 | K | 2 |  |  |  | ROZPOCET | 0 | 0 | 0 | 0 | 0 | 1 | 0 | 16 | 419032746
| D | PZTS063 | Plastová propojovací krabice s 12 šroubovými svorkami, sabotážním tamper kontaktem proti otevření, montáž na povrch |  |  |  | 0 | [5 empty] | 0 |  | 0 |  | 0 | 1 | D | 1 |  |  |  | ROZPOCET | [6 empty] | 0
181 | K |  | SO.250 | kus | 1 |  | 0 | CS ÚRS 2018 01 |  |  | základní |  | 0 | 0 | 0 | 0 | 0 | 16 | K | 2 |  |  |  | ROZPOCET | 0 | 0 | 0 | 0 | 0 | 1 | 0 | 16 | -991899914
| P | 742220211 | Montáž zálohového napájecího zdroje s dobíječem a akumulátorem | [15 empty] | P | 2
182 | M |  | SO.250 | kus | 1 |  | 0 | vlastní |  |  | základní |  | 0 | 0 | 0 | 0 | 0 | 32 | M | 2 |  |  |  | ROZPOCET | 0 | 0 | 0 | 0 | 0 | 1 | 0 | 16 | 202
| P | PZTS056 | Napájecí zdroj 13,8V / 10A, LCD displej, prostor pro aku 65Ah, certifikace dle EN 50131-6 | [15 empty] | P | 2
183 | K |  | SO.250 | kus | 1 |  | 0 | CS ÚRS 2018 01 |  |  | základní |  | 0 | 0 | 0 | 0 | 0 | 16 | K | 2 |  |  |  | ROZPOCET | 0 | 0 | 0 | 0 | 0 | 1 | 0 | 16 | 1060778030
| P | 742220161 | Montáž akumulátoru 12V | [15 empty] | P | 2
184 | M |  | SO.250 | kus | 1 |  | 0 | vlastní |  |  | základní |  | 0 | 0 | 0 | 0 | 0 | 32 | M | 2 |  |  |  | ROZPOCET | 0 | 0 | 0 | 0 | 0 | 1 | 0 | 16 | 204
| P | PZTS002 | Akumulátor 12V/65Ah se šroubovými svorkami M6, životnost 10 let, vnitřní odpor 7,5 mΩ | [15 empty] | P | 2
185 | K |  | SO.250 | kus | 1 |  | 0 | CS ÚRS 2018 01 |  |  | základní |  | 0 | 0 | 0 | 0 | 0 | 16 | K | 2 |  |  |  | ROZPOCET | 0 | 0 | 0 | 0 | 0 | 1 | 0 | 16 | 1823308227
| P | 742220172 | Montáž komunikátoru digitálního pro zdroj | [15 empty] | P | 2
186 | M |  | SO.250 | kus | 1 |  | 0 | vlastní |  |  | základní |  | 0 | 0 | 0 | 0 | 0 | 32 | M | 2 |  |  |  | ROZPOCET | 0 | 0 | 0 | 0 | 0 | 1 | 0 | 16 | 206
| P | PZTS053 | Modul pro komunikaci nap. zdroje přes ethrenet INTE, TTL <-> ethernet, nožnost napojení pomocí programu "PowerSecurity", program umožňuje dálkové monitorování napájecích zdrojů | [15 empty] | P | 2
187 | K |  | SO.250 | kus | 1 |  | 0 | CS ÚRS 2018 01 |  |  | základní |  | 0 | 0 | 0 | 0 | 0 | 16 | K | 2 |  |  |  | ROZPOCET | 0 | 0 | 0 | 0 | 0 | 1 | 0 | 16 | -203611653
| P | 742121001 | Montáž kabelů sdělovacích pro vnitřní rozvody do 15 žil | [15 empty] | P | 2
188 | M |  | SO.250 | kus | 1 |  | 0 |  |  |  | základní |  | 0 | 0 | 0 | 0 | 0 | 32 | M | 2 |  |  |  | ROZPOCET | 0 | 0 | 0 | 0 | 0 | 1 | 0 | 16 | 734252093
| P | PZTS028 | Kabel SYKFY 2x2x0,5 | [15 empty] | P | 2
| VV |  | SO.250 |  | 1 | [13 empty] | VV | 2 | 2 | True | 1 | ROZPOCET
189 | K | PZTS022b | Kabel FTP cat. 6, LSOH, 400MHz | kus | 1 |  | 0 | CS ÚRS 2018 01 |  |  | základní |  | 0 | 0 | 0 | 0 | 0 | 16 | K | 2 |  |  |  | ROZPOCET | 0 | 0 | 0 | 0 | 0 | 1 | 0 | 16 | -2070454605
| P |  | SO.250 | [15 empty] | P | 2
190 | M | 741122201 | Montáž kabel Cu plný kulatý žíla 2x1,5 až 6 mm2 uložený volně (CYKY) | kus | 1 |  | 0 | vlastní |  |  | základní |  | 0 | 0 | 0 | 0 | 0 | 32 | M | 2 |  |  |  | ROZPOCET | 0 | 0 | 0 | 0 | 0 | 1 | 0 | 16 | 2129322996
| P |  | SO.250 | [15 empty] | P | 2
191 | K | PZTS027 | Kabel SCY 2x2,5 (červená/rudá) | kus | 1 |  | 0 | CS ÚRS 2018 01 |  |  | základní |  | 0 | 0 | 0 | 0 | 0 | 16 | K | 2 |  |  |  | ROZPOCET | 0 | 0 | 0 | 0 | 0 | 1 | 0 | 16 | -1577131017
| P |  | SO.250 | [15 empty] | P | 2
192 | M | PZTS021 | Kabel CYKY-J 3x2,5 | kus | 1 |  | 0 | vlastní |  |  | základní |  | 0 | 0 | 0 | 0 | 0 | 32 | M | 2 |  |  |  | ROZPOCET | 0 | 0 | 0 | 0 | 0 | 1 | 0 | 16 | 212
| P |  | SO.250 | [15 empty] | P | 2
193 | K | 741110511 | Montáž lišta a kanálek vkládací šířky do 60 mm s víčkem | kus | 1 |  | 0 | CS ÚRS 2018 01 |  |  | základní |  | 0 | 0 | 0 | 0 | 0 | 16 | K | 2 |  |  |  | ROZPOCET | 0 | 0 | 0 | 0 | 0 | 1 | 0 | 16 | 508047775
| P |  | SO.250 | [15 empty] | P | 2
194 | M | PZTS043 | Lišta vkládací 20x20 | kus | 1 |  | 0 | vlastní |  |  | základní |  | 0 | 0 | 0 | 0 | 0 | 32 | M | 2 |  |  |  | ROZPOCET | 0 | 0 | 0 | 0 | 0 | 1 | 0 | 16 | 214
| P |  | SO.250 | [15 empty] | P | 2
195 | K | 741110001 | Montáž trubka plastová tuhá D od 16 do 23 mm uložená pevně | kus | 1 |  | 0 | CS ÚRS 2018 01 |  |  | základní |  | 0 | 0 | 0 | 0 | 0 | 16 | K | 2 |  |  |  | ROZPOCET | 0 | 0 | 0 | 0 | 0 | 1 | 0 | 16 | 1325264445
| P |  | SO.250 | [15 empty] | P | 2
196 | M | PZTS085 | Trubka pevná prům. 16 vč. spojek a příchytek | kus | 1 |  | 0 | vlastní |  |  | základní |  | 0 | 0 | 0 | 0 | 0 | 32 | M | 2 |  |  |  | ROZPOCET | 0 | 0 | 0 | 0 | 0 | 1 | 0 | 16 | 216
| P |  | SO.250 | [15 empty] | P | 2
197 | K | 741110301 | Montáž trubka ochranná do krabic plastová tuhá D do 40 mm uložená pevně | kus | 1 |  | 0 | CS ÚRS 2018 01 |  |  | základní |  | 0 | 0 | 0 | 0 | 0 | 16 | K | 2 |  |  |  | ROZPOCET | 0 | 0 | 0 | 0 | 0 | 1 | 0 | 16 | 1279003591
| P |  | SO.250 | [15 empty] | P | 2
198 | M | PZTS087 | Trubka pevná prům. 25 vč. spojek a příchytek | kus | 1 |  | 0 | vlastní |  |  | základní |  | 0 | 0 | 0 | 0 | 0 | 32 | M | 2 |  |  |  | ROZPOCET | 0 | 0 | 0 | 0 | 0 | 1 | 0 | 16 | 218
| P |  | SO.250 | [15 empty] | P | 2
199 | K | PZTS088 | Trubka pevná prům. 32 vč. spojek a příchytek | m | 85 |  | 0 | CS ÚRS 2018 01 |  |  | základní |  | 0 | 0 | 0 | 0 | 0 | 16 | K | 2 |  |  |  | ROZPOCET | 0 | 0 | 0 | 0 | 0 | 1 | 0 | 16 | -1232923346
| PSC |  | SO.250 | [15 empty] | PSC | 2
| P | 741110041 | Montáž trubka plastová ohebná D přes 11 do 23 mm uložená pevně | [15 empty] | P | 2
200 | M |  | SO.250 | m | 65 |  | 0 | vlastní |  |  | základní |  | 0 | 0 | 0 | 0 | 0 | 32 | M | 2 |  |  |  | ROZPOCET | 0 | 0 | 0 | 0 | 0 | 1 | 0 | 16 | 220
| P | PZTS079 | Trubka ohebná prům. 16 vč. spojek a příchytek | [15 empty] | P | 2
201 | M |  | SO.250 | m | 20 |  | 0 | vlastní |  |  | základní |  | 0 | 0 | 0 | 0 | 0 | 32 | M | 2 |  |  |  | ROZPOCET | 0 | 0 | 0 | 0 | 0 | 1 | 0 | 16 | 976457444
| P | 741110042 | Montáž trubka plastová ohebná D přes 23 do 35 mm uložená pevně | [15 empty] | P | 2
202 | K |  | SO.250 | m | 40 |  | 0 | CS ÚRS 2018 01 |  |  | základní |  | 0 | 0 | 0 | 0 | 0 | 16 | K | 2 |  |  |  | ROZPOCET | 0 | 0 | 0 | 0 | 0 | 1 | 0 | 16 | 1462646354
| P | PZTS081 | Trubka ohebná prům. 25 vč. spojek a příchytek | [15 empty] | P | 2
203 | M |  | SO.250 | m | 20 |  | 0 | vlastní |  |  | základní |  | 0 | 0 | 0 | 0 | 0 | 32 | M | 2 |  |  |  | ROZPOCET | 0 | 0 | 0 | 0 | 0 | 1 | 0 | 16 | 224
| P | PZTS082 | Trubka ohebná prům. 32 vč. spojek a příchytek | [15 empty] | P | 2
204 | M |  | SO.250 | m | 20 |  | 0 | vlastní |  |  | základní |  | 0 | 0 | 0 | 0 | 0 | 32 | M | 2 |  |  |  | ROZPOCET | 0 | 0 | 0 | 0 | 0 | 1 | 0 | 16 | 226
| P | [17 empty] | P | 2
205 | K | 742220235 | Montáž magnetického kontaktu povrchového | m | 8 |  | 0 | CS ÚRS 2018 01 |  |  | základní |  | 0 | 0 | 0 | 0 | 0 | 16 | K | 2 |  |  |  | ROZPOCET | 0 | 0 | 0 | 0 | 0 | 1 | 0 | 16 | 749244504
| P |  | SO.260 | [15 empty] | P | 2
206 | M | PZTS048b | Magnetický kontakt polarizovaný čtyřdrátový plastový s pracovní mezerou 22mm, délka připojovacího kabelu 3m | m | 8 |  | 0 | vlastní |  |  | základní |  | 0 | 0 | 0 | 0 | 0 | 32 | M | 2 |  |  |  | ROZPOCET | 0 | 0 | 0 | 0 | 0 | 1 | 0 | 16 | 228
| P |  | SO.260 | [15 empty] | P | 2
207 | K | 742220051 | Montáž krabice pro PZTS s uložením na omítku | m | 20 |  | 0 | CS ÚRS 2018 01 |  |  | základní |  | 0 | 0 | 0 | 0 | 0 | 16 | K | 2 |  |  |  | ROZPOCET | 0 | 0 | 0 | 0 | 0 | 1 | 0 | 16 | 2075617792
| P |  | SO.260 | [15 empty] | P | 2
208 | M | PZTS063 | Plastová propojovací krabice s 12 šroubovými svorkami, sabotážním tamper kontaktem proti otevření, montáž na povrch | m | 20 |  | 0 | vlastní |  |  | základní |  | 0 | 0 | 0 | 0 | 0 | 32 | M | 2 |  |  |  | ROZPOCET | 0 | 0 | 0 | 0 | 0 | 1 | 0 | 16 | 230
| P |  | SO.260 | [15 empty] | P | 2
209 | K | 742220081 | Montáž čtečky bezkontaktních karet bez PIN | m | 14 |  | 0 | CS ÚRS 2018 01 |  |  | základní |  | 0 | 0 | 0 | 0 | 0 | 16 | K | 2 |  |  |  | ROZPOCET | 0 | 0 | 0 | 0 | 0 | 1 | 0 | 16 | 765386572
| P |  | SO.260 | [15 empty] | P | 2
210 | M | SYSCR005MF | Bezkontaktní čtečka Mifare Classic 1K 26 bit, pracovní frekv. 13,56MHz, wiegand výstup, červená/zelená LED dioda, bzučák, IP55, napájení 5-16VDC, barva černá, prac teplota minimálně v rozmezí -30 +60°C | m | 10 |  | 0 | vlastní |  |  | základní |  | 0 | 0 | 0 | 0 | 0 | 32 | M | 2 |  |  |  | ROZPOCET | 0 | 0 | 0 | 0 | 0 | 1 | 0 | 16 | 232
| P |  | SO.260 | [15 empty] | P | 2
211 | M | 742121001 | Montáž kabelů sdělovacích pro vnitřní rozvody do 15 žil | m | 4 |  | 0 | vlastní |  |  | základní |  | 0 | 0 | 0 | 0 | 0 | 32 | M | 2 |  |  |  | ROZPOCET | 0 | 0 | 0 | 0 | 0 | 1 | 0 | 16 | 234
| P |  | SO.260 | [15 empty] | P | 2
212 | K | PZTS032 | Kabel TCEPKPFLE 3x4x0,6 | m | 10 |  | 0 | CS ÚRS 2018 01 |  |  | základní |  | 0 | 0 | 0 | 0 | 0 | 16 | K | 2 |  |  |  | ROZPOCET | 0 | 0 | 0 | 0 | 0 | 1 | 0 | 16 | -2024427788
| P |  | SO.260 | [15 empty] | P | 2
213 | M | PZTS028 | Kabel SYKFY 2x2x0,5 | m | 10 |  | 0 | vlastní |  |  | základní |  | 0 | 0 | 0 | 0 | 0 | 32 | M | 2 |  |  |  | ROZPOCET | 0 | 0 | 0 | 0 | 0 | 1 | 0 | 16 | 236
| P |  | SO.260 | [15 empty] | P | 2
214 | K | 741110511 | Montáž lišta a kanálek vkládací šířky do 60 mm s víčkem | m | 6 |  | 0 | CS ÚRS 2018 01 |  |  | základní |  | 0 | 0 | 0 | 0 | 0 | 16 | K | 2 |  |  |  | ROZPOCET | 0 | 0 | 0 | 0 | 0 | 1 | 0 | 16 | -756112528
| P |  | SO.260 | [15 empty] | P | 2
215 | M | PZTS042 | Lišta vkládací 13x18 | m | 4 |  | 0 | vlastní |  |  | základní |  | 0 | 0 | 0 | 0 | 0 | 32 | M | 2 |  |  |  | ROZPOCET | 0 | 0 | 0 | 0 | 0 | 1 | 0 | 16 | 238
| P |  | SO.260 | [15 empty] | P | 2
216 | M | 741110001 | Montáž trubka plastová tuhá D od 16 do 23 mm uložená pevně | m | 2 |  | 0 | vlastní |  |  | základní |  | 0 | 0 | 0 | 0 | 0 | 32 | M | 2 |  |  |  | ROZPOCET | 0 | 0 | 0 | 0 | 0 | 1 | 0 | 16 | 240
| P |  | SO.260 | [15 empty] | P | 2
| D | PZTS085 | Trubka pevná prům. 16 vč. spojek a příchytek |  |  |  | 0 | [5 empty] | 0 |  | 0 |  | 0 | 1 | D | 1 |  |  |  | ROZPOCET | [6 empty] | 0
217 | K |  | SO.260 | kus | 4 |  | 0 | CS ÚRS 2018 01 |  |  | základní |  | 0 | 0 | 0 | 0 | 0 | 16 | K | 2 |  |  |  | ROZPOCET | 0 | 0 | 0 | 0 | 0 | 1 | 0 | 16 | -1337060058
| P | 741110301 | Montáž trubka ochranná do krabic plastová tuhá D do 40 mm uložená pevně | [15 empty] | P | 2
218 | M |  | SO.260 | kus | 4 |  | 0 | vlastní |  |  | základní |  | 0 | 0 | 0 | 0 | 0 | 32 | M | 2 |  |  |  | ROZPOCET | 0 | 0 | 0 | 0 | 0 | 1 | 0 | 16 | -1418125596
| P | PZTS088 | Trubka pevná prům. 32 vč. spojek a příchytek | [15 empty] | P | 2
219 | K |  | SO.260 | kus | 2 |  | 0 | CS ÚRS 2018 01 |  |  | základní |  | 0 | 0 | 0 | 0 | 0 | 16 | K | 2 |  |  |  | ROZPOCET | 0 | 0 | 0 | 0 | 0 | 1 | 0 | 16 | 546945183
| P | 741110041 | Montáž trubka plastová ohebná D přes 11 do 23 mm uložená pevně | [15 empty] | P | 2
220 | M |  | SO.260 | kus | 2 |  | 0 | vlastní |  |  | základní |  | 0 | 0 | 0 | 0 | 0 | 32 | M | 2 |  |  |  | ROZPOCET | 0 | 0 | 0 | 0 | 0 | 1 | 0 | 16 | 244
| P | PZTS079 | Trubka ohebná prům. 16 vč. spojek a příchytek | [15 empty] | P | 2
221 | K |  | SO.260 | kus | 1 |  | 0 | CS ÚRS 2018 01 |  |  | základní |  | 0 | 0 | 0 | 0 | 0 | 16 | K | 2 |  |  |  | ROZPOCET | 0 | 0 | 0 | 0 | 0 | 1 | 0 | 16 | 1467061976
| P | 741110042 | Montáž trubka plastová ohebná D přes 23 do 35 mm uložená pevně | [15 empty] | P | 2
222 | M |  | SO.260 | kus | 1 |  | 0 | vlastní |  |  | základní |  | 0 | 0 | 0 | 0 | 0 | 32 | M | 2 |  |  |  | ROZPOCET | 0 | 0 | 0 | 0 | 0 | 1 | 0 | 16 | 246
| P | PZTS082 | Trubka ohebná prům. 32 vč. spojek a příchytek | [15 empty] | P | 2
223 | K |  | SO.260 | m | 48 |  | 0 | CS ÚRS 2018 01 |  |  | základní |  | 0 | 0 | 0 | 0 | 0 | 16 | K | 2 |  |  |  | ROZPOCET | 0 | 0 | 0 | 0 | 0 | 1 | 0 | 16 | -2104534909
| PSC | [17 empty] | PSC | 2
| P | 742220031 | Montáž koncentrátoru nebo expanderu pro PZTS | [15 empty] | P | 2
224 | M | PZTS093 | Univerzální expandér systému CONCEPT pro rozšíření o 16 zón a 8 výstupů, typ IRZ3004EU EXP/16, modul pro svou funkci potřebuje napájení 16VAC a zálohované napájení 12VDC | m | 16 |  | 0 | vlastní |  |  | základní |  | 0 | 0 | 0 | 0 | 0 | 32 | M | 2 |  |  |  | ROZPOCET | 0 | 0 | 0 | 0 | 0 | 1 | 0 | 16 | 248
| P |  | SO.231 | [15 empty] | P | 2
225 | M | PZTS073 | Rozšiřující modul IRZZE3000 EU pro univerzální expandér IRZ3004EU o dalších 16 zón | m | 32 |  | 0 | vlastní |  |  | základní |  | 0 | 0 | 0 | 0 | 0 | 32 | M | 2 |  |  |  | ROZPOCET | 0 | 0 | 0 | 0 | 0 | 1 | 0 | 16 | 250
| P |  | SO.231 | [15 empty] | P | 2
226 | K | 742220051 | Montáž krabice pro PZTS s uložením na omítku | m | 2 |  | 0 | CS ÚRS 2018 01 |  |  | základní |  | 0 | 0 | 0 | 0 | 0 | 16 | K | 2 |  |  |  | ROZPOCET | 0 | 0 | 0 | 0 | 0 | 1 | 0 | 16 | 1788884629
| P |  | SO.231 | [15 empty] | P | 2
227 | M | PZTS039.1 | Kovový box IRB3000 pro umístění univerzálního expandéru IRZ3004, tamper kontakty, rozměry 415 x 403 x 100mm (Š x V x H) | m | 2 |  | 0 | vlastní |  |  | základní |  | 0 | 0 | 0 | 0 | 0 | 32 | M | 2 |  |  |  | ROZPOCET | 0 | 0 | 0 | 0 | 0 | 1 | 0 | 16 | 252
| P |  | SO.231 | [15 empty] | P | 2
228 | K | 742220235 | Montáž magnetického kontaktu povrchového | m | 20 |  | 0 | CS ÚRS 2018 01 |  |  | základní |  | 0 | 0 | 0 | 0 | 0 | 16 | K | 2 |  |  |  | ROZPOCET | 0 | 0 | 0 | 0 | 0 | 1 | 0 | 16 | -1125473096
| P |  | SO.231 | [15 empty] | P | 2
229 | M | PZTS048b | Magnetický kontakt polarizovaný čtyřdrátový plastový s pracovní mezerou 22mm, délka připojovacího kabelu 3m | m | 20 |  | 0 | vlastní |  |  | základní |  | 0 | 0 | 0 | 0 | 0 | 32 | M | 2 |  |  |  | ROZPOCET | 0 | 0 | 0 | 0 | 0 | 1 | 0 | 16 | 254
| P |  | SO.231 | [15 empty] | P | 2
230 | K | 742220181 | Montáž transformátoru pro ústřednu | m | 2 |  | 0 | CS ÚRS 2018 01 |  |  | základní |  | 0 | 0 | 0 | 0 | 0 | 16 | K | 2 |  |  |  | ROZPOCET | 0 | 0 | 0 | 0 | 0 | 1 | 0 | 16 | 398309473
| P |  | SO.231 | [15 empty] | P | 2
231 | M | PZTS016 | Jednofázový transformátor 15VAC/ 80VA jištěný pojistkou pro napájení univerzálního expandéru IRZ3004 | m | 2 |  | 0 | vlastní |  |  | základní |  | 0 | 0 | 0 | 0 | 0 | 32 | M | 2 |  |  |  | ROZPOCET | 0 | 0 | 0 | 0 | 0 | 1 | 0 | 16 | 256
| P |  | SO.231 | [15 empty] | P | 2
232 | K | 742220071 | Montáž dveřního modulu pro připojení čteček v krytu | m | 4 |  | 0 | CS ÚRS 2018 01 |  |  | základní |  | 0 | 0 | 0 | 0 | 0 | 16 | K | 2 |  |  |  | ROZPOCET | 0 | 0 | 0 | 0 | 0 | 1 | 0 | 16 | 960010543
| P |  | SO.231 | [15 empty] | P | 2
233 | M | PZTS095 | Univerzální přístupový modul IRR3000 pro připojení dvou čteček, modul obsahuje relé se spínacím proudem až 2A pro ovládání zámku každých dveří, programovatelné výstupy, vstupy pro monitoring stavu dveří, modul pro svou funkci potřebuje napájení 11-14VDC z | m | 4 |  | 0 | vlastní |  |  | základní |  | 0 | 0 | 0 | 0 | 0 | 32 | M | 2 |  |  |  | ROZPOCET | 0 | 0 | 0 | 0 | 0 | 1 | 0 | 16 | 258
| P |  | SO.231 | [15 empty] | P | 2
234 | K | 742220051 | Montáž krabice pro PZTS s uložením na omítku | m | 2 |  | 0 | CS ÚRS 2018 01 |  |  | základní |  | 0 | 0 | 0 | 0 | 0 | 16 | K | 2 |  |  |  | ROZPOCET | 0 | 0 | 0 | 0 | 0 | 1 | 0 | 16 | 1562718493
| P |  | SO.231 | [15 empty] | P | 2
235 | M | PZTS039 | Kovový box IRB3000 pro umístění dvou přístupových modulů IRR3000, tamper kontakty, rozměry 415 x 403 x 100mm (Š x V x H) | m | 2 |  | 0 | vlastní |  |  | základní |  | 0 | 0 | 0 | 0 | 0 | 32 | M | 2 |  |  |  | ROZPOCET | 0 | 0 | 0 | 0 | 0 | 1 | 0 | 16 | 260
| P |  | SO.231 | [15 empty] | P | 2
| D | 742220051 | Montáž krabice pro PZTS s uložením na omítku |  |  |  | 0 | [5 empty] | 0 |  | 0 |  | 0 | 1 | D | 1 |  |  |  | ROZPOCET | [6 empty] | 0
236 | K |  | SO.231 | kus | 2 |  | 0 | CS ÚRS 2018 01 |  |  | základní |  | 0 | 0 | 0 | 0 | 0 | 16 | K | 2 |  |  |  | ROZPOCET | 0 | 0 | 0 | 0 | 0 | 1 | 0 | 16 | -1734725993
237 | M | PZTS063 | Plastová propojovací krabice s 12 šroubovými svorkami, sabotážním tamper kontaktem proti otevření, montáž na povrch | kus | 1 |  | 0 | vlastní |  |  | základní |  | 0 | 0 | 0 | 0 | 0 | 32 | M | 2 |  |  |  | ROZPOCET | 0 | 0 | 0 | 0 | 0 | 1 | 0 | 16 | 262
| P |  | SO.231 | [15 empty] | P | 2
238 | M | 742220256 | Montáž zálohové sirény s majákem a s akumulátorem 1,2 Ah | kus | 1 |  | 0 | vlastní |  |  | základní |  | 0 | 0 | 0 | 0 | 0 | 32 | M | 2 |  |  |  | ROZPOCET | 0 | 0 | 0 | 0 | 0 | 1 | 0 | 16 | 264
| P |  | SO.231 | [15 empty] | P | 2
239 | K | PZTS097 | Venkovní zálohovaná kombinovaná siréna s majíkem a ochranným kontaktem | kus | 1 |  | 0 | CS ÚRS 2018 01 |  |  | základní |  | 0 | 0 | 0 | 0 | 0 | 16 | K | 2 |  |  |  | ROZPOCET | 0 | 0 | 0 | 0 | 0 | 1 | 0 | 16 | 445811146
| P |  | SO.231 | [15 empty] | P | 2
240 | M | 742220081 | Montáž čtečky bezkontaktních karet bez PIN | kus | 1 |  | 0 | vlastní |  |  | základní |  | 0 | 0 | 0 | 0 | 0 | 32 | M | 2 |  |  |  | ROZPOCET | 0 | 0 | 0 | 0 | 0 | 1 | 0 | 16 | 266
| P |  | SO.231 | [15 empty] | P | 2
241 | K | SYSCR005MF | Bezkontaktní čtečka Mifare Classic 1K 26 bit, pracovní frekv. 13,56MHz, wiegand výstup, červená/zelená LED dioda, bzučák, IP55, napájení 5-16VDC, barva černá, prac teplota minimálně v rozmezí -30 +60°C | kus | 3 |  | 0 | CS ÚRS 2018 01 |  |  | základní |  | 0 | 0 | 0 | 0 | 0 | 16 | K | 2 |  |  |  | ROZPOCET | 0 | 0 | 0 | 0 | 0 | 1 | 0 | 16 | 614974202
| P |  | SO.231 | [15 empty] | P | 2
242 | M | 742320032 | Montáž elektrického otvírače 12 V a stavitelnou střelkou | kus | 3 |  | 0 | vlastní |  |  | základní |  | 0 | 0 | 0 | 0 | 0 | 32 | M | 2 |  |  |  | ROZPOCET | 0 | 0 | 0 | 0 | 0 | 1 | 0 | 16 | -1405117115
| P |  | SO.231 | [15 empty] | P | 2
243 | K | PZTS012 | Elektrický otvírač 12VDC, nízkoodběrový (max. 250mA), pod napětím průchozí, řada PROFI, se signalizací stavu dveří, BEZ !! možnosti mechanického odblokování !!, dlouhá nerezová lišta, univerzální (pravé i levé dveře) | kus | 1 |  | 0 | CS ÚRS 2018 01 |  |  | základní |  | 0 | 0 | 0 | 0 | 0 | 16 | K | 2 |  |  |  | ROZPOCET | 0 | 0 | 0 | 0 | 0 | 1 | 0 | 16 | -2089944769
| P |  | SO.231 | [15 empty] | P | 2
244 | M | PZTS100 | Montáž kování KLIKA-KOULE | kus | 1 |  | 0 | vlastní |  |  | základní |  | 0 | 0 | 0 | 0 | 0 | 32 | M | 2 |  |  |  | ROZPOCET | 0 | 0 | 0 | 0 | 0 | 1 | 0 | 16 | 268
| P |  | SO.231 | [15 empty] | P | 2
245 | K | PZTS038 | Kování KLIKA-KOULE, rozteč dle stávajících dveří, materiál nerez, bezečnostní třída min. stupeň 3, | kus | 2 |  | 0 | CS ÚRS 2018 01 |  |  | základní |  | 0 | 0 | 0 | 0 | 0 | 16 | K | 2 |  |  |  | ROZPOCET | 0 | 0 | 0 | 0 | 0 | 1 | 0 | 16 | -1453852770
| P |  | SO.231 | [15 empty] | P | 2
246 | M | 742220211 | Montáž zálohového napájecího zdroje s dobíječem a akumulátorem | kus | 2 |  | 0 | vlastní |  |  | základní |  | 0 | 0 | 0 | 0 | 0 | 32 | M | 2 |  |  |  | ROZPOCET | 0 | 0 | 0 | 0 | 0 | 1 | 0 | 16 | 270
| P |  | SO.231 | [15 empty] | P | 2
247 | K | PZTS055 | Napájecí zdroj 13,8V / 10A, LCD displej, prostor pro aku 40Ah, certifikace dle EN 50131-6, možnost doplnění o komunikační modul, měření rezistance akumulátorových obvod, vdálený test akumulátorů, beznapěťový výstup poruchových stavů: porucha 230VAC, poruc | kus | 1 |  | 0 | CS ÚRS 2018 01 |  |  | základní |  | 0 | 0 | 0 | 0 | 0 | 16 | K | 2 |  |  |  | ROZPOCET | 0 | 0 | 0 | 0 | 0 | 1 | 0 | 16 | 489278596
| P |  | SO.231 | [15 empty] | P | 2
248 | M | 742220161 | Montáž akumulátoru 12V | kus | 1 |  | 0 | vlastní |  |  | základní |  | 0 | 0 | 0 | 0 | 0 | 32 | M | 2 |  |  |  | ROZPOCET | 0 | 0 | 0 | 0 | 0 | 1 | 0 | 16 | 272
| P |  | SO.231 | [15 empty] | P | 2
249 | K | PZTS002 | Akumulátor 12V/65Ah se šroubovými svorkami M6, životnost 10 let, vnitřní odpor 7,5 mΩ | kus | 3 |  | 0 | CS ÚRS 2018 01 |  |  | základní |  | 0 | 0 | 0 | 0 | 0 | 16 | K | 2 |  |  |  | ROZPOCET | 0 | 0 | 0 | 0 | 0 | 1 | 0 | 16 | -500568808
| P |  | SO.231 | [15 empty] | P | 2
250 | M | 742220172 | Montáž komunikátoru digitálního pro zdroj | kus | 3 |  | 0 | vlastní |  |  | základní |  | 0 | 0 | 0 | 0 | 0 | 32 | M | 2 |  |  |  | ROZPOCET | 0 | 0 | 0 | 0 | 0 | 1 | 0 | 16 | 276
| P |  | SO.231 | [15 empty] | P | 2
251 | K | PZTS054 | Modul pro komunikaci nap. zdroje přes ethrenet INTE, TTL <-> ethernet, nožnost napojení pomocí programu "PowerSecurity", program umožňuje dálkové monitorování napájecích zdrojů | kus | 1 |  | 0 | CS ÚRS 2018 01 |  |  | základní |  | 0 | 0 | 0 | 0 | 0 | 16 | K | 2 |  |  |  | ROZPOCET | 0 | 0 | 0 | 0 | 0 | 1 | 0 | 16 | -1659040806
| P |  | SO.231 | [15 empty] | P | 2
252 | M | 742330028 | Montáž konektoru SC, MM, 50/125 um | kus | 1 |  | 0 | vlastní |  |  | základní |  | 0 | 0 | 0 | 0 | 0 | 32 | M | 2 |  |  |  | ROZPOCET | 0 | 0 | 0 | 0 | 0 | 1 | 0 | 16 | 278
| P |  | SO.231 | [15 empty] | P | 2
253 | K | PZTS061 | Optický pigtail singlemode OS2, 9/125, konektor SC/PC, délka 1m | kus | 1 |  | 0 | CS ÚRS 2018 01 |  |  | základní |  | 0 | 0 | 0 | 0 | 0 | 16 | K | 2 |  |  |  | ROZPOCET | 0 | 0 | 0 | 0 | 0 | 1 | 0 | 16 | -1576172214
| P |  | SO.231 | [15 empty] | P | 2
254 | M | 742330031 | Teplem smrštitelná ochrana sváru | kus | 1 |  | 0 | vlastní |  |  | základní |  | 0 | 0 | 0 | 0 | 0 | 32 | M | 2 |  |  |  | ROZPOCET | 0 | 0 | 0 | 0 | 0 | 1 | 0 | 16 | 280
| P |  | SO.231 | [15 empty] | P | 2
255 | K | PZTS059 | Ochrana optických svárů | kus | 1 |  | 0 | CS ÚRS 2018 01 |  |  | základní |  | 0 | 0 | 0 | 0 | 0 | 16 | K | 2 |  |  |  | ROZPOCET | 0 | 0 | 0 | 0 | 0 | 1 | 0 | 16 | 555110824
| P |  | SO.231 | [15 empty] | P | 2
256 | M | 742330027.R1 | Montáž modulu pro optický konektor | kus | 1 |  | 0 | vlastní |  |  | základní |  | 0 | 0 | 0 | 0 | 0 | 32 | M | 2 |  |  |  | ROZPOCET | 0 | 0 | 0 | 0 | 0 | 1 | 0 | 16 | 282
| P |  | SO.231 | [15 empty] | P | 2
257 | K | PZTS001 | Adaptér duplex SC-SC, SM (barva modrá), pro broušení PC, bez aut. prachovky, pro uložení 2x opt. konektorů SC (pigtailů), montáž pomocí šroubků | kus | 1 |  | 0 | vlastní |  |  | základní |  | 0 | 0 | 0 | 0 | 0 | 16 | K | 2 |  |  |  | ROZPOCET | 0 | 0 | 0 | 0 | 0 | 1 | 0 | 16 | -1577039185
| P |  | SO.231 | [15 empty] | P | 2
258 | M | PZTS098 | Záslepka otvoru pro duplex adaptér | kus | 1 |  | 0 | vlastní |  |  | základní |  | 0 | 0 | 0 | 0 | 0 | 32 | M | 2 |  |  |  | ROZPOCET | 0 | 0 | 0 | 0 | 0 | 1 | 0 | 16 | 284
| P |  | SO.231 | [15 empty] | P | 2
259 | K | PZTS320 | Zapojení optického patchcordu | kus | 1 |  | 0 | CS ÚRS 2018 01 |  |  | základní |  | 0 | 0 | 0 | 0 | 0 | 16 | K | 2 |  |  |  | ROZPOCET | 0 | 0 | 0 | 0 | 0 | 1 | 0 | 16 | -1573329415
| P |  | SO.231 | [15 empty] | P | 2
260 | M | PZTS321 | Optický patchcord singlemode OS2, duplex SC/PC, délka 2m | kus | 1 |  | 0 | vlastní |  |  | základní |  | 0 | 0 | 0 | 0 | 0 | 32 | M | 2 |  |  |  | ROZPOCET | 0 | 0 | 0 | 0 | 0 | 1 | 0 | 16 | 286
| P |  | SO.231 | [15 empty] | P | 2
261 | K | 742330026 | Montáž panelu pro 24 x optický konektor | kus | 1 |  | 0 | CS ÚRS 2018 01 |  |  | základní |  | 0 | 0 | 0 | 0 | 0 | 16 | K | 2 |  |  |  | ROZPOCET | 0 | 0 | 0 | 0 | 0 | 1 | 0 | 16 | 248530146
| P |  | SO.231 | [15 empty] | P | 2
262 | M | PZTS060 | Optická vana (optický rozvaděč) pro montáž do 19" skříně pro zakončení 2x 6ks duplex SC opt. konektorů, stejná jako je již použita na objektu skladu | kus | 1 |  | 0 | vlastní |  |  | základní |  | 0 | 0 | 0 | 0 | 0 | 32 | M | 2 |  |  |  | ROZPOCET | 0 | 0 | 0 | 0 | 0 | 1 | 0 | 16 | 288
| P |  | SO.231 | [15 empty] | P | 2
263 | K | PZTS036 | Kazeta pro uložení 12 optických svárů | kus | 1 |  | 0 | CS ÚRS 2018 01 |  |  | základní |  | 0 | 0 | 0 | 0 | 0 | 16 | K | 2 |  |  |  | ROZPOCET | 0 | 0 | 0 | 0 | 0 | 1 | 0 | 16 | 1583296459
| P |  | SO.231 | [15 empty] | P | 2
264 | M | 742121001 | Montáž kabelů sdělovacích pro vnitřní rozvody do 15 žil | kus | 1 |  | 0 | vlastní |  |  | základní |  | 0 | 0 | 0 | 0 | 0 | 32 | M | 2 |  |  |  | ROZPOCET | 0 | 0 | 0 | 0 | 0 | 1 | 0 | 16 | 290
| P |  | SO.231 | [15 empty] | P | 2
265 | K | PZTS022b | Kabel FTP cat. 6, LSOH, 400MHz | kus | 8 |  | 0 | CS ÚRS 2018 01 |  |  | základní |  | 0 | 0 | 0 | 0 | 0 | 16 | K | 2 |  |  |  | ROZPOCET | 0 | 0 | 0 | 0 | 0 | 1 | 0 | 16 | 5638996
| P |  | SO.231 | [15 empty] | P | 2
266 | M | 741122201 | Montáž kabel Cu plný kulatý žíla 2x1,5 až 6 mm2 uložený volně (CYKY) | kus | 8 |  | 0 | vlastní |  |  | základní |  | 0 | 0 | 0 | 0 | 0 | 32 | M | 2 |  |  |  | ROZPOCET | 0 | 0 | 0 | 0 | 0 | 1 | 0 | 16 | 292
| P |  | SO.231 | [15 empty] | P | 2
267 | K | PZTS027 | Kabel SCY 2x2,5 (červená/rudá) | kus | 8 |  | 0 | CS ÚRS 2018 01 |  |  | základní |  | 0 | 0 | 0 | 0 | 0 | 16 | K | 2 |  |  |  | ROZPOCET | 0 | 0 | 0 | 0 | 0 | 1 | 0 | 16 | 562570609
| P |  | SO.231 | [15 empty] | P | 2
268 | M | PZTS021 | Kabel CYKY-J 3x2,5 | kus | 8 |  | 0 | vlastní |  |  | základní |  | 0 | 0 | 0 | 0 | 0 | 32 | M | 2 |  |  |  | ROZPOCET | 0 | 0 | 0 | 0 | 0 | 1 | 0 | 16 | 294
| P |  | SO.231 | [15 empty] | P | 2
269 | K | 741110511 | Montáž lišta a kanálek vkládací šířky do 60 mm s víčkem | kus | 5 |  | 0 | vlastní |  |  | základní |  | 0 | 0 | 0 | 0 | 0 | 16 | K | 2 |  |  |  | ROZPOCET | 0 | 0 | 0 | 0 | 0 | 1 | 0 | 16 | -1375668598
| P |  | SO.231 | [15 empty] | P | 2
270 | M | PZTS042 | Lišta vkládací 13x18 | kus | 4 |  | 0 | vlastní |  |  | základní |  | 0 | 0 | 0 | 0 | 0 | 32 | M | 2 |  |  |  | ROZPOCET | 0 | 0 | 0 | 0 | 0 | 1 | 0 | 16 | 298
| P |  | SO.231 | [15 empty] | P | 2
271 | M | PZTS044 | Lišta vkládací 40x40 | kus | 1 |  | 0 | vlastní |  |  | základní |  | 0 | 0 | 0 | 0 | 0 | 32 | M | 2 |  |  |  | ROZPOCET | 0 | 0 | 0 | 0 | 0 | 1 | 0 | 16 | 300
| P |  | SO.231 | [15 empty] | P | 2
272 | K | 741110512 | Montáž lišta a kanálek vkládací šířky přes 60 do 120 mm s víčkem | kus | 4 |  | 0 | vlastní |  |  | základní |  | 0 | 0 | 0 | 0 | 0 | 16 | K | 2 |  |  |  | ROZPOCET | 0 | 0 | 0 | 0 | 0 | 1 | 0 | 16 | -1116730317
| P |  | SO.231 | [15 empty] | P | 2
273 | M | PZTS045 | Lišta vkládací 80x40 | kus | 4 |  | 0 | vlastní |  |  | základní |  | 0 | 0 | 0 | 0 | 0 | 32 | M | 2 |  |  |  | ROZPOCET | 0 | 0 | 0 | 0 | 0 | 1 | 0 | 16 | -2137903456
| P |  | SO.231 | [15 empty] | P | 2
274 | K | 741110001 | Montáž trubka plastová tuhá D od 16 do 23 mm uložená pevně | kus | 1 |  | 0 | CS ÚRS 2018 01 |  |  | základní |  | 0 | 0 | 0 | 0 | 0 | 16 | K | 2 |  |  |  | ROZPOCET | 0 | 0 | 0 | 0 | 0 | 1 | 0 | 16 | 1848269296
| P |  | SO.231 | [15 empty] | P | 2
275 | M | PZTS085 | Trubka pevná prům. 16 vč. spojek a příchytek | kus | 1 |  | 0 | vlastní |  |  | základní |  | 0 | 0 | 0 | 0 | 0 | 32 | M | 2 |  |  |  | ROZPOCET | 0 | 0 | 0 | 0 | 0 | 1 | 0 | 16 | 302
| P |  | SO.231 | [15 empty] | P | 2
276 | M | 741110041 | Montáž trubka plastová ohebná D přes 11 do 23 mm uložená pevně | kus | 1 |  | 0 | vlastní |  |  | základní |  | 0 | 0 | 0 | 0 | 0 | 32 | M | 2 |  |  |  | ROZPOCET | 0 | 0 | 0 | 0 | 0 | 1 | 0 | 16 | 296
| P |  | SO.231 | [15 empty] | P | 2
277 | K | PZTS079 | Trubka ohebná prům. 16 vč. spojek a příchytek | m | 42 |  | 0 | CS ÚRS 2018 01 |  |  | základní |  | 0 | 0 | 0 | 0 | 0 | 16 | K | 2 |  |  |  | ROZPOCET | 0 | 0 | 0 | 0 | 0 | 1 | 0 | 16 | 175797179
| PSC |  | SO.231 | [15 empty] | PSC | 2
| P | [17 empty] | P | 2
278 | M |  |  | m | 42 |  | 0 | vlastní |  |  | základní |  | 0 | 0 | 0 | 0 | 0 | 32 | M | 2 |  |  |  | ROZPOCET | 0 | 0 | 0 | 0 | 0 | 1 | 0 | 16 | -183076870
| P | PZTS107 | Montáž, zprovoznění a nastavení duální bariéry (MW + IR) | [15 empty] | P | 2
279 | K | PZTS011 | Duální bariéra IMTDT200/3 AbsolutePro IP, 4x obousměrné 6 paprskové infrazávory, digitální mikrovlnný vysílač/přijímač, výška sloupu 3m, dosah bariéry 5-200m, komplet s vyhříváním IR infrazávor, dálkově nastavitelné parametry přes TCP-IP, | m | 30 |  | 0 | CS ÚRS 2018 01 |  |  | základní |  | 0 | 0 | 0 | 0 | 0 | 16 | K | 2 |  |  |  | ROZPOCET | 0 | 0 | 0 | 0 | 0 | 1 | 0 | 16 | 1675660215
| P |  | SO.231 areál | [15 empty] | P | 2
280 | M | PZTS106b | Montáž betonového základu pro sloup MW bariéry s vývodem kabelu | m | 18 |  | 0 | vlastní |  |  | základní |  | 0 | 0 | 0 | 0 | 0 | 32 | M | 2 |  |  |  | ROZPOCET | 0 | 0 | 0 | 0 | 0 | 1 | 0 | 16 | 306
| P |  | SO.231 areál | [15 empty] | P | 2
281 | M | PZTS005b | Betonový základ pro sloup MW bariéry | m | 12 |  | 0 | vlastní |  |  | základní |  | 0 | 0 | 0 | 0 | 0 | 32 | M | 2 |  |  |  | ROZPOCET | 0 | 0 | 0 | 0 | 0 | 1 | 0 | 16 | 308
| P |  | SO.231 areál | [15 empty] | P | 2
282 | K | PZTS108 | Montáž patice pro sloup duální bariéry | m | 8 |  | 0 | CS ÚRS 2018 01 |  |  | základní |  | 0 | 0 | 0 | 0 | 0 | 16 | K | 2 |  |  |  | ROZPOCET | 0 | 0 | 0 | 0 | 0 | 1 | 0 | 16 | 888877593
| P | PZTS062 | Patice IMN208 pro sloup bariéry IMN200 nad 2m, rozměr podstavce 40x40cm (1ks), 4 otvory pro šrouby | [15 empty] | P | 2
283 | M |  | SO.231 areál | m | 2 |  | 0 | vlastní |  |  | základní |  | 0 | 0 | 0 | 0 | 0 | 32 | M | 2 |  |  |  | ROZPOCET | 0 | 0 | 0 | 0 | 0 | 1 | 0 | 16 | 310
| P | PZTS109 | Montáž doplňkového vyhřívání pro sloup duální bariéry | [15 empty] | P | 2
284 | M | PZTS009 | Doplňkové vyhřívání IMNRES , napájení 230V, montáž do sloupu IMN200 | m | 6 |  | 0 | vlastní |  |  | základní |  | 0 | 0 | 0 | 0 | 0 | 32 | M | 2 |  |  |  | ROZPOCET | 0 | 0 | 0 | 0 | 0 | 1 | 0 | 16 | 312
| P |  | SO.231 areál | [15 empty] | P | 2
285 | K | 742220211 | Montáž zálohového napájecího zdroje s dobíječem a akumulátorem | m | 4 |  | 0 | CS ÚRS 2018 01 |  |  | základní |  | 0 | 0 | 0 | 0 | 0 | 16 | K | 2 |  |  |  | ROZPOCET | 0 | 0 | 0 | 0 | 0 | 1 | 0 | 16 | -1896465722
| P | PZTS057 | Napájecí zdroj BEA1224ALIEX pro bariéry Absolute Plus, 12Vss, 24Vst, indikace výpadku napájení, kontrola dobíjení a hlídání stavu akumulátoru, s možností omezení dobíjecího proudu akumulátoru na 400 mA | [15 empty] | P | 2
286 | M |  | SO.231 areál | m | 4 |  | 0 | vlastní |  |  | základní |  | 0 | 0 | 0 | 0 | 0 | 32 | M | 2 |  |  |  | ROZPOCET | 0 | 0 | 0 | 0 | 0 | 1 | 0 | 16 | 314
| P | PZTS010 | Držák BEC032 pro uchycení akumulátoru do IMN050, IMN080, IMN250 | [15 empty] | P | 2
287 | K |  | SO.231 areál | m | 10 |  | 0 | CS ÚRS 2018 01 |  |  | základní |  | 0 | 0 | 0 | 0 | 0 | 16 | K | 2 |  |  |  | ROZPOCET | 0 | 0 | 0 | 0 | 0 | 1 | 0 | 16 | -520770366
| P | 742220161 | Montáž akumulátoru 12V | [15 empty] | P | 2
288 | M | PZTS003 | Akumulátor bezúdržbový 12V, 7Ah (151x65x94 mm), životnost 10 let | m | 10 |  | 0 | vlastní |  |  | základní |  | 0 | 0 | 0 | 0 | 0 | 32 | M | 2 |  |  |  | ROZPOCET | 0 | 0 | 0 | 0 | 0 | 1 | 0 | 16 | 316
| P |  | SO.231 areál | [15 empty] | P | 2
289 | K | PZTS110 | Instalace, zprovoznění a nastavení SW pro správu systému duálnch bariér | m | 2 |  | 0 | CS ÚRS 2018 01 |  |  | základní |  | 0 | 0 | 0 | 0 | 0 | 16 | K | 2 |  |  |  | ROZPOCET | 0 | 0 | 0 | 0 | 0 | 1 | 0 | 16 | -668878389
| P | PZTS058 | Obslužný software pro nastavování, správu a monitoring bran AbsolutePro IP | [15 empty] | P | 2
290 | M |  | SO.231 areál | m | 2 |  | 0 | vlastní |  |  | základní |  | 0 | 0 | 0 | 0 | 0 | 32 | M | 2 |  |  |  | ROZPOCET | 0 | 0 | 0 | 0 | 0 | 1 | 0 | 16 | 318
| P | 742121001 | Montáž kabelů sdělovacích pro vnitřní rozvody do 15 žil | [15 empty] | P | 2
| D | PZTS022c | Kabel FTP cat. 6, PE venkovní dvojitý plášť (vhodný pro uložení do země) |  |  |  | 0 | [5 empty] | 0 |  | 641.8074 |  | 0.019 | 1 | D | 1 |  |  |  | ROZPOCET | [6 empty] | 0
| D |  | SO.050 |  |  |  | 0 | [5 empty] | 0 |  | 0 |  | 0 | 2 | D | 2 |  |  |  | ROZPOCET | [6 empty] | 0
291 | K | PZTS031 | Kabel TCEPKPFLE 2x4x0,6 | kus | 6 |  | 0 | vlastní |  |  | základní |  | 0 | 0 | 0 | 0 | 0 | 16 | K | 3 |  |  |  | ROZPOCET | 0 | 0 | 0 | 0 | 0 | 1 | 0 | 16 | 2015157514
292 | M |  | SO.231 areál | kus | 6 |  | 0 | vlastní |  |  | základní |  | 0 | 0 | 0 | 0 | 0 | 32 | M | 3 |  |  |  | ROZPOCET | 0 | 0 | 0 | 0 | 0 | 1 | 0 | 16 | 941843956
| P | 741122201 | Montáž kabel Cu plný kulatý žíla 2x1,5 až 6 mm2 uložený volně (CYKY) | [15 empty] | P | 3
293 | K | PZTS021 | Kabel CYKY-J 3x2,5 | kus | 12 |  | 0 |  |  |  | základní |  | 0 | 0 | 0 | 0 | 0 | 16 | K | 3 |  |  |  | ROZPOCET | 0 | 0 | 0 | 0 | 0 | 1 | 0 | 16 | -217208643
| P |  | SO.231 areál | [15 empty] | P | 3
294 | M | 741110043 | Montáž trubka plastová ohebná D přes 35 mm uložená pevně | kus | 12 |  | 0 |  |  |  | základní |  | 0 | 0 | 0 | 0 | 0 | 32 | M | 3 |  |  |  | ROZPOCET | 0 | 0 | 0 | 0 | 0 | 1 | 0 | 16 | 1032947406
| P | PZTS091.1 | Trubka zemní, ohebná, prům. 40, ohebná | [15 empty] | P | 3
295 | K |  | SO.231 areál | kus | 12 |  | 0 | vlastní |  |  | základní |  | 0 | 0 | 0 | 0 | 0 | 16 | K | 3 |  |  |  | ROZPOCET | 0 | 0 | 0 | 0 | 0 | 1 | 0 | 16 | -1320989041
296 | M | PZTS090 | Trubka zemní, ohebná UV stabilní, prům. 40, černá | kus | 12 |  | 0 | vlastní |  |  | základní |  | 0 | 0 | 0 | 0 | 0 | 32 | M | 3 |  |  |  | ROZPOCET | 0 | 0 | 0 | 0 | 0 | 1 | 0 | 16 | 455545672
| P |  | SO.231 areál | [15 empty] | P | 3
297 | K | 741110144 | Montáž trubka pancéřová kovová tuhá závitová D přes 42 mm uložená pevně | kus | 12 |  | 0 | vlastní |  |  | základní |  | 0 | 0 | 0 | 0 | 0 | 16 | K | 3 |  |  |  | ROZPOCET | 0 | 0 | 0 | 0 | 0 | 1 | 0 | 16 | -1520220098
298 | M | PZTS084 | Trubka pevná kovová, zárově zinkovaná, vrchní nátěr, prům. 50 | kus | 12 |  | 0 | vlastní |  |  | základní |  | 0 | 0 | 0 | 0 | 0 | 32 | M | 3 |  |  |  | ROZPOCET | 0 | 0 | 0 | 0 | 0 | 1 | 0 | 16 | 1241728386
| P |  | SO.231 areál | [15 empty] | P | 3
299 | K |  |  | kus | 12 |  | 0 | CS ÚRS 2018 01 |  |  | základní |  | 0 | 0 | 0 | 0 | 0 | 16 | K | 3 |  |  |  | ROZPOCET | 0 | 0 | 0 | 0 | 0 | 1 | 0 | 16 | -937716719
300 | M | PZTS112 | Montáž venkovního oceloplechového rozvaděče pro slaboproudá zařízení včetně obvodů napájení | kus | 12 |  | 0 | vlastní |  |  | základní |  | 0 | 0 | 0 | 0 | 0 | 32 | M | 3 |  |  |  | ROZPOCET | 0 | 0 | 0 | 0 | 0 | 1 | 0 | 16 | -936163159
| P |  | SO.231 areál | [15 empty] | P | 3
301 | M | PZTS096 | Venkovní oceloplechový rozvaděč OH6425 - C4.A12.P481 | kus | 12 |  | 0 | vlastní |  |  | základní |  | 0 | 0 | 0 | 0 | 0 | 32 | M | 3 |  |  |  | ROZPOCET | 0 | 0 | 0 | 0 | 0 | 1 | 0 | 16 | -1296218767
| P |  | SO.231 areál | [15 empty] | P | 3
302 | K | 742330011.R1 | Montáž zařízení do rozvaděče (switch, UPS, DVR, server) bez nastavení - průmyslový PoE switch | kus | 12 |  | 0 | CS ÚRS 2018 01 |  |  | základní |  | 0 | 0 | 0 | 0 | 0 | 16 | K | 3 |  |  |  | ROZPOCET | 0 | 0 | 0 | 0 | 0 | 1 | 0 | 16 | -1605688357
303 | M |  | SO.231 areál | kus | 12 |  | 0 | vlastní |  |  | základní |  | 0 | 0 | 0 | 0 | 0 | 32 | M | 3 |  |  |  | ROZPOCET | 0 | 0 | 0 | 0 | 0 | 1 | 0 | 16 | 103830458
| P | PZTS071 | Průmyslový switch LAN-RING PoE+, 2x SFP slot s podporou 100/1000BASE-X podporující kruhovou topologii LAN-RING.v1 a v2 s rekonfigurací do 30ms, mesh topologie RSTP-M a RSTP, 3x FastEthernet (100Mbit) port s podporou PoE+ a přepěťovou ochranou 150A, 2x RS4 | [15 empty] | P | 3
304 | K |  | SO.231 areál | kus | 1 |  | 0 | vlastní |  |  | základní |  | 0 | 0 | 0 | 0 | 0 | 16 | K | 3 |  |  |  | ROZPOCET | 0 | 0 | 0 | 0 | 0 | 1 | 0 | 16 | -1241258481
305 | M | PZTS070 | Průmyslový switch LAN-RING PoE+, 2x SFP slot s podporou 100/1000BASE-X podporující kruhovou topologii LAN-RING.v1 a v2 s rekonfigurací do 30ms, mesh topologie RSTP-M a RSTP, 1x GBit ethernet port, 4x FastEthernet (100Mbit) port s podporou PoE++ a přepěťov | kus | 1 |  | 0 | vlastní |  |  | základní |  | 0 | 0 | 0 | 0 | 0 | 32 | M | 3 |  |  |  | ROZPOCET | 0 | 0 | 0 | 0 | 0 | 1 | 0 | 16 | 361432166
| P |  | SO.231 areál | [15 empty] | P | 3
306 | K | PZTS113 | Montáž a nastavení SFP transceiveru do switche | m | 528 |  | 0 | CS ÚRS 2018 01 |  |  | základní |  | 0 | 0 | 0 | 0 | 0 | 16 | K | 3 |  |  |  | ROZPOCET | 0 | 0 | 0 | 0 | 0 | 1 | 0 | 16 | -244274688
| PSC |  | SO.231 areál | [15 empty] | PSC | 3
307 | M | PZTS074 | SFP transceivery BX-100-20-W4-L, 100BaseBX (200M), Tx1310nm/Rx1550nm, MM/SM univerzální, WDM (obousměrná komunikace po jednom vláknu), rozsah pracovních teplot od -40 do +70 °C, -, 3.3VDC, optický konektor SC/PC | m | 264 |  | 0 | vlastní |  |  | základní |  | 0 | 0 | 0 | 0 | 0 | 32 | M | 3 |  |  |  | ROZPOCET | 0 | 0 | 0 | 0 | 0 | 1 | 0 | 16 | -1244017084
| P |  | SO.231 areál | [15 empty] | P | 3
308 | M | PZTS075 | SFP transceivery BX-100-20-W5-L, 100BaseBX (200M), Tx1550nm/Rx1310nm, MM/SM univerzální, WDM (obousměrná komunikace po jednom vláknu), rozsah pracovních teplot od -40 do +70 °C, -, 3.3VDC, optický konektor SC/PC | m | 264 |  | 0 | vlastní |  |  | základní |  | 0 | 0 | 0 | 0 | 0 | 32 | M | 3 |  |  |  | ROZPOCET | 0 | 0 | 0 | 0 | 0 | 1 | 0 | 16 | 1822983952
| P |  | SO.231 areál | [15 empty] | P | 3
309 | K | 742330028 | Montáž konektoru SC, MM, 50/125 um | m | 528 |  | 0 | CS ÚRS 2018 01 |  |  | základní |  | 0 | 0 | 0 | 0 | 0 | 16 | K | 3 |  |  |  | ROZPOCET | 0 | 0 | 0 | 0 | 0 | 1 | 0 | 16 | 2094906401
310 | M |  | SO.231 areál | m | 528 |  | 0 | vlastní |  |  | základní |  | 0 | 0 | 0 | 0 | 0 | 32 | M | 3 |  |  |  | ROZPOCET | 0 | 0 | 0 | 0 | 0 | 1 | 0 | 16 | -255032201
| P | PZTS061 | Optický pigtail singlemode OS2, 9/125, konektor SC/PC, délka 1m | [15 empty] | P | 3
311 | K |  | SO.231 areál | m | 312 |  | 0 | CS ÚRS 2018 01 |  |  | základní |  | 0 | 0 | 0 | 0 | 0 | 16 | K | 3 |  |  |  | ROZPOCET | 0 | 0 | 0 | 0 | 0 | 1 | 0 | 16 | 1423167256
312 | M | 742330031 | Teplem smrštitelná ochrana sváru | m | 264 |  | 0 | vlastní |  |  | základní |  | 0 | 0 | 0 | 0 | 0 | 32 | M | 3 |  |  |  | ROZPOCET | 0 | 0 | 0 | 0 | 0 | 1 | 0 | 16 | 2073550177
| P |  | SO.231 areál | [15 empty] | P | 3
313 | M | PZTS059 | Ochrana optických svárů | m | 48 |  | 0 | vlastní |  |  | základní |  | 0 | 0 | 0 | 0 | 0 | 32 | M | 3 |  |  |  | ROZPOCET | 0 | 0 | 0 | 0 | 0 | 1 | 0 | 16 | 1940829693
| P |  | SO.231 areál | [15 empty] | P | 3
314 | K | 742330027.R1 | Montáž modulu pro optický konektor | m | 36 |  | 0 | CS ÚRS 2018 01 |  |  | základní |  | 0 | 0 | 0 | 0 | 0 | 16 | K | 3 |  |  |  | ROZPOCET | 0 | 0 | 0 | 0 | 0 | 1 | 0 | 16 | -581669132
315 | M |  | SO.231 areál | m | 36 |  | 0 | vlastní |  |  | základní |  | 0 | 0 | 0 | 0 | 0 | 32 | M | 3 |  |  |  | ROZPOCET | 0 | 0 | 0 | 0 | 0 | 1 | 0 | 16 | -1212032372
| P | PZTS001 | Adaptér duplex SC-SC, SM (barva modrá), pro broušení PC, bez aut. prachovky, pro uložení 2x opt. konektorů SC (pigtailů), montáž pomocí šroubků | [15 empty] | P | 3
| D |  | SO.231 areál |  |  |  | 0 | [5 empty] | 0 |  | 0.08628 |  | 0 | 2 | D | 2 |  |  |  | ROZPOCET | [6 empty] | 0
316 | K | PZTS098 | Záslepka otvoru pro duplex adaptér | kus | 5 |  | 0 | vlastní |  |  | základní |  | 0 | 0 | 0 | 0 | 0 | 16 | K | 3 |  |  |  | ROZPOCET | 0 | 0 | 0 | 0 | 0 | 1 | 0 | 16 | -1177283475
| P |  | SO.231 areál | [15 empty] | P | 3
317 | M | PZTS320 | Zapojení optického patchcordu | kus | 5 |  | 0 | vlastní |  |  | základní |  | 0 | 0 | 0 | 0 | 0 | 32 | M | 3 |  |  |  | ROZPOCET | 0 | 0 | 0 | 0 | 0 | 1 | 0 | 16 | 346
| P |  | SO.231 areál | [15 empty] | P | 3
318 | K | PZTS321 | Optický patchcord singlemode OS2, duplex SC/PC, délka 2m | kus | 5 |  | 0 | vlastní |  |  | základní |  | 0 | 0 | 0 | 0 | 0 | 16 | K | 3 |  |  |  | ROZPOCET | 0 | 0 | 0 | 0 | 0 | 1 | 0 | 16 | -1305596560
| P |  | SO.231 areál | [15 empty] | P | 3
319 | M | 742121001.R4 | Montáž kabelů sdělovacích optických do 12 vláken | kus | 4 |  | 0 | vlastní |  |  | základní |  | 0 | 0 | 0 | 0 | 0 | 32 | M | 3 |  |  |  | ROZPOCET | 0 | 0 | 0 | 0 | 0 | 1 | 0 | 16 | 348
| P |  | SO.231 areál | [15 empty] | P | 3
320 | M | PZTS026 | Kabel optický singlemode OS2, 9/125, 4 vlákna, PE plášť, gelová ochrana kabelu, HDPE ochrana všech vláken | kus | 1 |  | 0 | vlastní |  |  | základní |  | 0 | 0 | 0 | 0 | 0 | 32 | M | 3 |  |  |  | ROZPOCET | 0 | 0 | 0 | 0 | 0 | 1 | 0 | 16 | 350
| P |  | SO.231 areál | [15 empty] | P | 3
321 | K | 741122201 | Montáž kabel Cu plný kulatý žíla 2x1,5 až 6 mm2 uložený volně (CYKY) | kus | 12 |  | 0 | vlastní |  |  | základní |  | 0 | 0 | 0 | 0 | 0 | 16 | K | 3 |  |  |  | ROZPOCET | 0 | 0 | 0 | 0 | 0 | 1 | 0 | 16 | 2045161601
| P |  | SO.231 areál | [15 empty] | P | 3
322 | M | PZTS021 | Kabel CYKY-J 3x2,5 | kus | 6 |  | 0 | vlastní |  |  | základní |  | 0 | 0 | 0 | 0 | 0 | 32 | M | 3 |  |  |  | ROZPOCET | 0 | 0 | 0 | 0 | 0 | 1 | 0 | 16 | 352
| P |  | SO.231 areál | [15 empty] | P | 3
323 | M | 741110144 | Montáž trubka pancéřová kovová tuhá závitová D přes 42 mm uložená pevně | kus | 6 |  | 0 | vlastní |  |  | základní |  | 0 | 0 | 0 | 0 | 0 | 32 | M | 3 |  |  |  | ROZPOCET | 0 | 0 | 0 | 0 | 0 | 1 | 0 | 16 | 354
| P |  | SO.231 areál | [15 empty] | P | 3
324 | K | PZTS091 | Trubka zemní, ohebná, prům. 40, červená | kus | 48 |  | 0 | CS ÚRS 2018 01 |  |  | základní |  | 0 | 0 | 0 | 0 | 0 | 16 | K | 3 |  |  |  | ROZPOCET | 0 | 0 | 0 | 0 | 0 | 1 | 0 | 16 | 571259360
| P |  | SO.231 areál | [15 empty] | P | 3
325 | M | 210220001 | Montáž uzemňovacího vedení vodičů FeZn pomocí svorek na povrchu páskou do 120 mm2 | kus | 48 |  | 0 | vlastní |  |  | základní |  | 0 | 0 | 0 | 0 | 0 | 32 | M | 3 |  |  |  | ROZPOCET | 0 | 0 | 0 | 0 | 0 | 1 | 0 | 16 | 356
| P |  | SO.231 areál | [15 empty] | P | 3
326 | K | 35442062 | pás zemnící 30x4mm FeZn | kus | 48 |  | 0 | CS ÚRS 2018 01 |  |  | základní |  | 0 | 0 | 0 | 0 | 0 | 16 | K | 3 |  |  |  | ROZPOCET | 0 | 0 | 0 | 0 | 0 | 1 | 0 | 16 | 1716416127
| P |  | SO.231 areál | [15 empty] | P | 3
327 | M | 210220002 | Montáž uzemňovacích vedení vodičů FeZn pomocí svorek na povrchu drátem nebo lanem do 10 mm | kus | 48 |  | 0 | vlastní |  |  | základní |  | 0 | 0 | 0 | 0 | 0 | 32 | M | 3 |  |  |  | ROZPOCET | 0 | 0 | 0 | 0 | 0 | 1 | 0 | 16 | 358
| P |  | SO.231 areál | [15 empty] | P | 3
328 | K | 35441073 | drát D 10mm FeZn | kus | 36 |  | 0 | vlastní |  |  | základní |  | 0 | 0 | 0 | 0 | 0 | 16 | K | 3 |  |  |  | ROZPOCET | 0 | 0 | 0 | 0 | 0 | 1 | 0 | 16 | -1965847728
| P |  | SO.231 areál | [15 empty] | P | 3
329 | M | 210220302 | Montáž svorek hromosvodných se 3 a více šrouby | kus | 24 |  | 0 | vlastní |  |  | základní |  | 0 | 0 | 0 | 0 | 0 | 32 | M | 3 |  |  |  | ROZPOCET | 0 | 0 | 0 | 0 | 0 | 1 | 0 | 16 | -1655206095
| P |  | SO.231 areál | [15 empty] | P | 3
330 | M | 35441885 | svorka spojovací pro lano D 8-10 mm | kus | 12 |  | 0 | vlastní |  |  | základní |  | 0 | 0 | 0 | 0 | 0 | 32 | M | 3 |  |  |  | ROZPOCET | 0 | 0 | 0 | 0 | 0 | 1 | 0 | 16 | -2079995170
| P |  | SO.231 areál | [15 empty] | P | 3
331 | K | 35441865 | svorka FeZn k zemnící tyči - D 28 mm | kus | 24 |  | 0 | vlastní |  |  | základní |  | 0 | 0 | 0 | 0 | 0 | 16 | K | 3 |  |  |  | ROZPOCET | 0 | 0 | 0 | 0 | 0 | 1 | 0 | 16 | -2063267488
| P |  | SO.231 areál | [15 empty] | P | 3
332 | M | 35441996 | svorka odbočovací a spojovací pro spojování kruhových a páskových vodičů, FeZn | kus | 24 |  | 0 | vlastní |  |  | základní |  | 0 | 0 | 0 | 0 | 0 | 32 | M | 3 |  |  |  | ROZPOCET | 0 | 0 | 0 | 0 | 0 | 1 | 0 | 16 | -1598400538
| P |  | SO.231 areál | [15 empty] | P | 3
333 | K |  |  | m | 528 |  | 0 | vlastní |  |  | základní |  | 0 | 0 | 0 | 0 | 0 | 16 | K | 3 |  |  |  | ROZPOCET | 0 | 0 | 0 | 0 | 0 | 1 | 0 | 16 | 1842761307
| PSC | 742220235 | Montáž magnetického kontaktu povrchového | [15 empty] | PSC | 3
| P | PZTS048c | Magnetický polarizovaný kontakt čtyřdrátový vratový s pracovní mezerou min 30mm, délka připojovacího kabelu 6m s armovanou hadicí | [15 empty] | P | 3
334 | M |  | SO.231 areál | m | 568 |  | 0 | vlastní |  |  | základní |  | 0 | 0 | 0 | 0 | 0 | 32 | M | 3 |  |  |  | ROZPOCET | 0 | 0 | 0 | 0 | 0 | 1 | 0 | 16 | 360
| P | PZTS047 | Magnetický jiskrově bezpečný vratový detektor s pracovní mezerou 50mm, čtyřdrátový, délka přívodního vodiče 45cm, přívodní vodič ochráněn armovanou hadicí, upevnění na povrch, stupeň zabezpečení 2, možnost montáže na vodivý podklad, použitelný v Ex zónách | [15 empty] | P | 3
335 | K |  | SO.231 areál | m | 140 |  | 0 | CS ÚRS 2018 01 |  |  | základní |  | 0 | 0 | 0 | 0 | 0 | 16 | K | 3 |  |  |  | ROZPOCET | 0 | 0 | 0 | 0 | 0 | 1 | 0 | 16 | -299662386
| P | 742220051.R2 | Montáž krabice pro PZTS do prostředí Ex s uložením na omítku | [15 empty] | P | 3
336 | M |  | SO.231 areál | m | 140 |  | 0 | vlastní |  |  | základní |  | 0 | 0 | 0 | 0 | 0 | 32 | M | 3 |  |  |  | ROZPOCET | 0 | 0 | 0 | 0 | 0 | 1 | 0 | 16 | 362
| P | PZTS069 | Propojovací svorkovnicová skříň do Ex prostředí třídy 2 pro propojení magnetického spínače na kabelové vedení, např. ERK/X/Al/Y/04/Ex | [15 empty] | P | 3
337 | K |  | SO.231 areál | m | 380 |  | 0 | CS ÚRS 2018 01 |  |  | základní |  | 0 | 0 | 0 | 0 | 0 | 16 | K | 3 |  |  |  | ROZPOCET | 0 | 0 | 0 | 0 | 0 | 1 | 0 | 16 | -1643533273
| P | 742220051 | Montáž krabice pro PZTS s uložením na omítku | [15 empty] | P | 3
338 | M |  | SO.231 areál | m | 380 |  | 0 | vlastní |  |  | základní |  | 0 | 0 | 0 | 0 | 0 | 32 | M | 3 |  |  |  | ROZPOCET | 0 | 0 | 0 | 0 | 0 | 1 | 0 | 16 | 364
| P | PZTS064 | Plastová propojovací krabice s 17+2 šroubovými svorkami, sabotážním tamper kontaktem proti otevření, montáž na povrch, těsnění proti vlhkosti | [15 empty] | P | 3
339 | K |  | SO.231 areál | m | 60 |  | 0 | CS ÚRS 2018 01 |  |  | základní |  | 0 | 0 | 0 | 0 | 0 | 16 | K | 3 |  |  |  | ROZPOCET | 0 | 0 | 0 | 0 | 0 | 1 | 0 | 16 | -360612344
| P | PZTS065 | Plastová propojovací krabice zemní gelová, montáž na povrch | [15 empty] | P | 3
340 | M |  | SO.231 areál | kg | 60 |  | 0 | CS ÚRS 2018 01 |  |  | základní |  | 0 | 0.001 | 0.06 | 0 | 0 | 32 | M | 3 |  |  |  | ROZPOCET | 0 | 0 | 0 | 0 | 0 | 1 | 0 | 16 | -1722629064
| P | 742220081 | Montáž čtečky bezkontaktních karet bez PIN | [15 empty] | P | 3
341 | K |  | SO.231 areál | m | 18 |  | 0 | CS ÚRS 2018 01 |  |  | základní |  | 0 | 0 | 0 | 0 | 0 | 16 | K | 3 |  |  |  | ROZPOCET | 0 | 0 | 0 | 0 | 0 | 1 | 0 | 16 | 187651936
| P | SYSCR005MF | Bezkontaktní čtečka Mifare Classic 1K 26 bit, pracovní frekv. 13,56MHz, wiegand výstup, červená/zelená LED dioda, bzučák, IP55, napájení 5-16VDC, barva černá, prac teplota minimálně v rozmezí -30 +60°C | [15 empty] | P | 3
342 | M |  | SO.231 areál | kg | 18 |  | 0 | CS ÚRS 2018 01 |  |  | základní |  | 0 | 0.001 | 0.018 | 0 | 0 | 32 | M | 3 |  |  |  | ROZPOCET | 0 | 0 | 0 | 0 | 0 | 1 | 0 | 16 | -179543715
| P | PZTS104 | ontáž stojanu signalizačního sloupku nebo čtečky do průměru 100mm a výšky 1500mm | [15 empty] | P | 3
343 | K |  | SO.231 areál | kus | 18 |  | 0 | CS ÚRS 2018 01 |  |  | základní |  | 0 | 0 | 0 | 0 | 0 | 16 | K | 3 |  |  |  | ROZPOCET | 0 | 0 | 0 | 0 | 0 | 1 | 0 | 16 | -1908702629
| P | PZTS078 | Sloupek pro umístění čtečky, vnější průměr min. 60mm, délka min. 1400mm | [15 empty] | P | 3
344 | M |  | SO.231 areál | kus | 6 |  | 0 | CS ÚRS 2018 01 |  |  | základní |  | 0 | 0.00023 | 0.00138 | 0 | 0 | 32 | M | 3 |  |  |  | ROZPOCET | 0 | 0 | 0 | 0 | 0 | 1 | 0 | 16 | -1643768346
| P | PZTS105 | Montáž přípravku pro bezkontaktní čtečku na sloupek kovový | [15 empty] | P | 3
345 | M |  | SO.231 areál | kus | 6 |  | 0 | CS ÚRS 2018 01 |  |  | základní |  | 0 | 0.00045 | 0.0027 | 0 | 0 | 32 | M | 3 |  |  |  | ROZPOCET | 0 | 0 | 0 | 0 | 0 | 1 | 0 | 16 | 744493412
| P | PZTS072 | Přípravek pro montáž bekontaktní čtečky na sloupek o průměru 60mm, materiál vhodný pro bezkontaktní čtečky (nesnižující jejich dosah) | [15 empty] | P | 3
346 | M |  | SO.231 areál | kus | 6 |  | 0 | CS ÚRS 2018 01 |  |  | základní |  | 0 | 0.0007 | 0.0042 | 0 | 0 | 32 | M | 3 |  |  |  | ROZPOCET | 0 | 0 | 0 | 0 | 0 | 1 | 0 | 16 | -526823723
| P | PZTS106 | Montáž betonového základu pro pomocný sloupek s vývodem kabelu | [15 empty] | P | 3
| D |  | SO.231 areál |  |  |  | 0 | [5 empty] | 0 |  | 0 |  | 0 | 4 | D | 2 |  |  |  | ROZPOCET | [6 empty] | 0
347 | K | PZTS005 | Betonový základ pro sloupek čtečky | kus | 16 |  | 0 | CS ÚRS 2018 01 |  |  | základní |  | 0 | 0 | 0 | 0 | 0 | 16 | K | 3 |  |  |  | ROZPOCET | 0 | 0 | 0 | 0 | 0 | 1 | 0 | 16 | 1404837023
348 | M |  | SO.231 areál | kus | 13 |  | 0 | vlastní |  |  | základní |  | 0 | 0 | 0 | 0 | 0 | 32 | M | 3 |  |  |  | ROZPOCET | 0 | 0 | 0 | 0 | 0 | 1 | 0 | 16 | 1322682779
| P | 742320032 | Montáž elektrického otvírače 12 V a stavitelnou střelkou | [15 empty] | P | 3
349 | M |  | SO.231 areál | kus | 3 |  | 0 | vlastní |  |  | základní |  | 0 | 0 | 0 | 0 | 0 | 32 | M | 3 |  |  |  | ROZPOCET | 0 | 0 | 0 | 0 | 0 | 1 | 0 | 16 | 368
| P | PZTS013.1 | Elektrický reverzní otvírač VODĚODOLNÝ IP54, 12VDC, nízkoodběrový (max. 280mA) | [15 empty] | P | 3
350 | K |  | SO.231 areál | kus | 3 |  | 0 | vlastní |  |  | základní |  | 0 | 0 | 0 | 0 | 0 | 16 | K | 3 |  |  |  | ROZPOCET | 0 | 0 | 0 | 0 | 0 | 1 | 0 | 16 | -366179177
| P | PZTS111 | Montáž kování KOULE-KOULE | [15 empty] | P | 3
351 | M |  | SO.231 areál | kus | 3 |  | 0 | vlastní |  |  | základní |  | 0 | 0 | 0 | 0 | 0 | 32 | M | 3 |  |  |  | ROZPOCET | 0 | 0 | 0 | 0 | 0 | 1 | 0 | 16 | 370
| P | PZTS038.1 | Kování KOULE-KOULE, rozteč dle stávajících dveří, materiál nerez, bezečnostní třída min. stupeň 3, | [15 empty] | P | 3
352 | K |  | SO.231 areál | kus | 8 |  | 0 | CS ÚRS 2018 01 |  |  | základní |  | 0 | 0 | 0 | 0 | 0 | 16 | K | 3 |  |  |  | ROZPOCET | 0 | 0 | 0 | 0 | 0 | 1 | 0 | 16 | 768228445
| P | 742121001 | Montáž kabelů sdělovacích pro vnitřní rozvody do 15 žil | [15 empty] | P | 3
353 | M |  | SO.231 areál | kus | 8 |  | 0 | vlastní |  |  | základní |  | 0 | 0 | 0 | 0 | 0 | 32 | M | 3 |  |  |  | ROZPOCET | 0 | 0 | 0 | 0 | 0 | 1 | 0 | 16 | 372
| P | PZTS030 | Kabel TCEPKPFLE 1x4x0,6 | [15 empty] | P | 3
354 | M |  | SO.231 areál | kus | 1 |  | 0 | vlastní |  |  | základní |  | 0 | 0 | 0 | 0 | 0 | 32 | M | 3 |  |  |  | ROZPOCET | 0 | 0 | 0 | 0 | 0 | 1 | 0 | 16 | 374
| P | PZTS031 | Kabel TCEPKPFLE 2x4x0,6 | [15 empty] | P | 3
355 | K |  | SO.231 areál | kus | 2 |  | 0 | CS ÚRS 2018 01 |  |  | základní |  | 0 | 0 | 0 | 0 | 0 | 16 | K | 3 |  |  |  | ROZPOCET | 0 | 0 | 0 | 0 | 0 | 1 | 0 | 16 | -427146678
| P | PZTS032 | Kabel TCEPKPFLE 3x4x0,6 | [15 empty] | P | 3
356 | M |  | SO.231 areál | kus | 2 |  | 0 | vlastní |  |  | základní |  | 0 | 0 | 0 | 0 | 0 | 32 | M | 3 |  |  |  | ROZPOCET | 0 | 0 | 0 | 0 | 0 | 1 | 0 | 16 | 376
| P | 741110001 | Montáž trubka plastová tuhá D od 16 do 23 mm uložená pevně | [15 empty] | P | 3
357 | K |  | SO.231 areál | kus | 2 |  | 0 | vlastní |  |  | základní |  | 0 | 0 | 0 | 0 | 0 | 16 | K | 3 |  |  |  | ROZPOCET | 0 | 0 | 0 | 0 | 0 | 1 | 0 | 16 | 1478092975
| P | PZTS089 | Trubka pevná UV stabilní, černá, prům. 16 vč. spojek a příchytek | [15 empty] | P | 3
358 | M |  | SO.231 areál | kus | 2 |  | 0 | vlastní |  |  | základní |  | 0 | 0 | 0 | 0 | 0 | 32 | M | 3 |  |  |  | ROZPOCET | 0 | 0 | 0 | 0 | 0 | 1 | 0 | 16 | 378
| P | 741110041 | Montáž trubka plastová ohebná D přes 11 do 23 mm uložená pevně | [15 empty] | P | 3
359 | K |  | SO.231 areál | kus | 2 |  | 0 | vlastní |  |  | základní |  | 0 | 0 | 0 | 0 | 0 | 16 | K | 3 |  |  |  | ROZPOCET | 0 | 0 | 0 | 0 | 0 | 1 | 0 | 16 | -1263337550
| P | PZTS083 | Trubka ohebná UV stabilní, černá, prům. 16 vč. spojek a příchytek | [15 empty] | P | 3
360 | M |  | SO.231 areál | kus | 2 |  | 0 | vlastní |  |  | základní |  | 0 | 0 | 0 | 0 | 0 | 32 | M | 3 |  |  |  | ROZPOCET | 0 | 0 | 0 | 0 | 0 | 1 | 0 | 16 | 380
| P | 741110043 | Montáž trubka plastová ohebná D přes 35 mm uložená pevně | [15 empty] | P | 3
361 | K |  | SO.231 areál | kus | 2 |  | 0 | vlastní |  |  | základní |  | 0 | 0 | 0 | 0 | 0 | 16 | K | 3 |  |  |  | ROZPOCET | 0 | 0 | 0 | 0 | 0 | 1 | 0 | 16 | -1561426462
| P | PZTS091 | Trubka zemní, ohebná, prům. 40, červená | [15 empty] | P | 3
362 | M |  | SO.231 areál | kus | 2 |  | 0 | vlastní |  |  | základní |  | 0 | 0 | 0 | 0 | 0 | 32 | M | 3 |  |  |  | ROZPOCET | 0 | 0 | 0 | 0 | 0 | 1 | 0 | 16 | 382
| P | PZTS090 | Trubka zemní, ohebná UV stabilní, prům. 40, černá | [15 empty] | P | 3
363 | K |  | SO.231 areál | kus | 2 |  | 0 | CS ÚRS 2018 01 |  |  | základní |  | 0 | 0 | 0 | 0 | 0 | 16 | K | 3 |  |  |  | ROZPOCET | 0 | 0 | 0 | 0 | 0 | 1 | 0 | 16 | 281604236
| P | [17 empty] | P | 3
364 | M | 132312101 | Hloubení rýh š do 600 mm ručním nebo pneum nářadím v soudržných horninách tř. 4 | kus | 2 |  | 0 | vlastní |  |  | základní |  | 0 | 0 | 0 | 0 | 0 | 32 | M | 3 |  |  |  | ROZPOCET | 0 | 0 | 0 | 0 | 0 | 1 | 0 | 16 | 384
| P | 132312109 | Příplatek za lepivost u hloubení rýh š do 600 mm ručním nebo pneum nářadím v hornině tř. 4 | [15 empty] | P | 3
365 | K | 174101101 | Zásyp jam, šachet rýh nebo kolem objektů sypaninou se zhutněním | kus | 2 |  | 0 | vlastní |  |  | základní |  | 0 | 0 | 0 | 0 | 0 | 16 | K | 3 |  |  |  | ROZPOCET | 0 | 0 | 0 | 0 | 0 | 1 | 0 | 16 | -1441581706
| P | 175111101 | Obsypání potrubí ručně sypaninou bez prohození sítem, uloženou do 3 m | [15 empty] | P | 3
366 | M | 58337310 | štěrkopísek frakce 0-4 třída B | kus | 2 |  | 0 | vlastní |  |  | základní |  | 0 | 0 | 0 | 0 | 0 | 32 | M | 3 |  |  |  | ROZPOCET | 0 | 0 | 0 | 0 | 0 | 1 | 0 | 16 | 386
| P | 451572111 | Lože pod potrubí otevřený výkop z kameniva drobného těženého | [15 empty] | P | 3
367 | K | 899722111 | Krytí potrubí z plastů výstražnou fólií z PVC 20 cm | m | 764 |  | 0 | CS ÚRS 2018 01 |  |  | základní |  | 0 | 0 | 0 | 0 | 0 | 16 | K | 3 |  |  |  | ROZPOCET | 0 | 0 | 0 | 0 | 0 | 1 | 0 | 16 | 1771188385
| PSC | 977151119 | Jádrové vrty diamantovými korunkami do D 110 mm do stavebních materiálů | [15 empty] | PSC | 3
| P | 121112111 | Sejmutí ornice tl vrstvy do 150 mm ručně s vodorovným přemístěním do 50 m | [15 empty] | P | 3
368 | M | 131303101 | Hloubení jam ručním nebo pneum nářadím v soudržných horninách tř. 4 | m | 175 |  | 0 | vlastní |  |  | základní |  | 0 | 0 | 0 | 0 | 0 | 32 | M | 3 |  |  |  | ROZPOCET | 0 | 0 | 0 | 0 | 0 | 1 | 0 | 16 | 388
| P | 131303109 | Příplatek za lepivost u hloubení jam ručním nebo pneum nářadím v hornině tř. 4 | [15 empty] | P | 3
369 | M | 162701105 | Vodorovné přemístění do 10000 m výkopku/sypaniny z horniny tř. 1 až 4 | m | 344 |  | 0 | vlastní |  |  | základní |  | 0 | 0 | 0 | 0 | 0 | 32 | M | 3 |  |  |  | ROZPOCET | 0 | 0 | 0 | 0 | 0 | 1 | 0 | 16 | 390
| P | 162701109 | Příplatek k vodorovnému přemístění výkopku/sypaniny z horniny tř. 1 až 4 ZKD 1000 m přes 10000 m | [15 empty] | P | 3
370 | M | 167101101 | Nakládání výkopku z hornin tř. 1 až 4 do 100 m3 | m | 245 |  | 0 | vlastní |  |  | základní |  | 0 | 0 | 0 | 0 | 0 | 32 | M | 3 |  |  |  | ROZPOCET | 0 | 0 | 0 | 0 | 0 | 1 | 0 | 16 | 392
| P | 171201201 | Uložení sypaniny na skládky | [15 empty] | P | 3
371 | K | 171201211 | Poplatek za uložení stavebního odpadu - zeminy a kameniva na skládce | m | 15 |  | 0 | CS ÚRS 2018 01 |  |  | základní |  | 0 | 0 | 0 | 0 | 0 | 16 | K | 3 |  |  |  | ROZPOCET | 0 | 0 | 0 | 0 | 0 | 1 | 0 | 16 | -1011772331
| P | 181301102 | Rozprostření ornice tl vrstvy do 150 mm pl do 500 m2 v rovině nebo ve svahu do 1:5 | [15 empty] | P | 3
372 | M | 215901101 | Zhutnění podloží z hornin soudržných do 92% PS nebo nesoudržných sypkých I(d) do 0,8 | m | 15 |  | 0 | vlastní |  |  | základní |  | 0 | 0 | 0 | 0 | 0 | 32 | M | 3 |  |  |  | ROZPOCET | 0 | 0 | 0 | 0 | 0 | 1 | 0 | 16 | 394
| P | 451571411 | Podklad pod dlažbu z kameniva tl do 100 mm | [15 empty] | P | 3
373 | K | 564851114 | Podklad ze štěrkodrtě ŠD tl 180 mm | m | 19 |  | 0 | CS ÚRS 2018 01 |  |  | základní |  | 0 | 0 | 0 | 0 | 0 | 16 | K | 3 |  |  |  | ROZPOCET | 0 | 0 | 0 | 0 | 0 | 1 | 0 | 16 | -1637759739
| P | 596811221 | Kladení betonové dlažby komunikací pro pěší do lože z kameniva vel do 0,25 m2 plochy do 100 m2 | [15 empty] | P | 3
374 | M | 59245601 | dlažba desková betonová 50x50x5cm přírodní | m | 19 |  | 0 | vlastní |  |  | základní |  | 0 | 0 | 0 | 0 | 0 | 32 | M | 3 |  |  |  | ROZPOCET | 0 | 0 | 0 | 0 | 0 | 1 | 0 | 16 | 396
| P | 916331111 | Osazení zahradního obrubníku betonového do lože z betonu bez boční opěry | [15 empty] | P | 3
375 | K | 59217002 | obrubník betonový zahradní šedý 100 x 5 x 20 cm | m | 210 |  | 0 | CS ÚRS 2018 01 |  |  | základní |  | 0 | 0 | 0 | 0 | 0 | 16 | K | 3 |  |  |  | ROZPOCET | 0 | 0 | 0 | 0 | 0 | 1 | 0 | 16 | -860950274
| P | 916991121 | Lože pod obrubníky, krajníky nebo obruby z dlažebních kostek z betonu prostého | [15 empty] | P | 3
376 | M | 998223011 | Přesun hmot pro pozemní komunikace s krytem dlážděným | m | 165 |  | 0 | vlastní |  |  | základní |  | 0 | 0 | 0 | 0 | 0 | 32 | M | 3 |  |  |  | ROZPOCET | 0 | 0 | 0 | 0 | 0 | 1 | 0 | 16 | 398
| P | [17 empty] | P | 3
377 | M | HZS3222.R1 | Hodinové zúčtovací sazby - zprovoznění slaboproudých systému - programování, oživení, zprovoznění | m | 45 |  | 0 | vlastní |  |  | základní |  | 0 | 0 | 0 | 0 | 0 | 32 | M | 3 |  |  |  | ROZPOCET | 0 | 0 | 0 | 0 | 0 | 1 | 0 | 16 | 400
| P | HZS3222 | Hodinová zúčtovací sazba montér slaboproudých zařízení odborný | [15 empty] | P | 3
| D | HZS4212 | Hodinová zúčtovací sazba revizní technik specialista |  |  |  | 0 | [5 empty] | 0 |  | 641.7211 |  | 0.019 | 1 | D | 2 |  |  |  | ROZPOCET | [6 empty] | 0
378 | K |  |  | m3 | 33 |  | 0 | CS ÚRS 2018 01 |  |  | základní |  | 0 | 0 | 0 | 0 | 0 | 4 | K | 3 |  |  |  | ROZPOCET | 0 | 0 | 0 | 0 | 0 | 1 | 0 | 4 | 1721462178
| VV |  |  |  | 33 | [13 empty] | VV | 3 | 2 | True | 1 | ROZPOCET
379 | K | 010001000 | Průzkumné, geodetické a projektové práce | m3 | 33 |  | 0 | CS ÚRS 2018 01 |  |  | základní |  | 0 | 0 | 0 | 0 | 0 | 4 | K | 3 |  |  |  | ROZPOCET | 0 | 0 | 0 | 0 | 0 | 1 | 0 | 4 | -370926547
380 | K | 011002000 | Průzkumné práce | m3 | 15 |  | 0 | CS ÚRS 2018 01 |  |  | základní |  | 0 | 0 | 0 | 0 | 0 | 4 | K | 3 |  |  |  | ROZPOCET | 0 | 0 | 0 | 0 | 0 | 1 | 0 | 4 | 1267913790
| VV |  |  |  | 15 | [13 empty] | VV | 3 | 2 | True | 1 | ROZPOCET
381 | K | 020001000 | Příprava staveniště | m3 | 12 |  | 0 | CS ÚRS 2018 01 |  |  | základní |  | 0 | 0 | 0 | 0 | 0 | 4 | K | 3 |  |  |  | ROZPOCET | 0 | 0 | 0 | 0 | 0 | 1 | 0 | 4 | -1134723077
| VV |  |  |  | 12 | [13 empty] | VV | 3 | 2 | True | 1 | ROZPOCET
382 | M | 040001000 | Inženýrská činnost | t | 4.8 |  | 0 | CS ÚRS 2018 01 |  |  | základní |  | 0 | 1 | 4.8 | 0 | 0 | 8 | M | 3 |  |  |  | ROZPOCET | 0 | 0 | 0 | 0 | 0 | 1 | 0 | 4 | 9278039
| VV | 043002000 | Zkoušky a ostatní měření |  | 4.8 | [13 empty] | VV | 3 | 2 | False | 1 | ROZPOCET
383 | K | 045002000 | Kompletační a koordinační činnost | m3 | 6 |  | 0 | CS ÚRS 2018 01 |  |  | základní |  | 0 | 1.8908 | 11.3446 | 0 | 0 | 4 | K | 3 |  |  |  | ROZPOCET | 0 | 0 | 0 | 0 | 0 | 1 | 0 | 4 | -916665595
| VV |  |  |  | 6 | [13 empty] | VV | 3 | 2 | True | 1 | ROZPOCET
384 | K | 070001000 | Provozní vlivy | m | 200 |  | 0 | CS ÚRS 2018 01 |  |  | základní |  | 0 | 6e-05 | 0.012 | 0 | 0 | 4 | K | 3 |  |  |  | ROZPOCET | 0 | 0 | 0 | 0 | 0 | 1 | 0 | 4 | -1094554402
385 | K |  |  | m | 0.5 |  | 0 | CS ÚRS 2018 01 |  |  | základní |  | 0 | 0.00107 | 0.000535 | 0.038 | 0.019 | 4 | K | 3 |  |  |  | ROZPOCET | 0 | 0 | 0 | 0 | 0 | 1 | 0 | 4 | 830802639
| PSC | 090001000 | Ostatní náklady | [15 empty] | PSC | 3
386 | K | 091104000 | Stroje a zařízení nevyžadující montáž | m3 | 30.3 |  | 0 | CS ÚRS 2018 01 |  |  | základní |  | 0 | 0 | 0 | 0 | 0 | 4 | K | 3 |  |  |  | ROZPOCET | 0 | 0 | 0 | 0 | 0 | 1 | 0 | 4 | 1143526142
| VV | 092103001 | Náklady na zkušební provoz |  | 30.3 | [13 empty] | VV | 3 | 2 | True | 1 | ROZPOCET
387 | K | 131303101 | Hloubení zapažených i nezapažených jam ručním nebo pneumatickým nářadím s urovnáním dna do předepsaného profilu a spádu v horninách tř. 4 soudržných | m3 | 16.951 |  | 0 | CS ÚRS 2018 01 |  |  | základní |  | 0 | 0 | 0 | 0 | 0 | 4 | K | 3 |  |  |  | ROZPOCET | 0 | 0 | 0 | 0 | 0 | 1 | 0 | 4 | -105298868
| VV |  | 100,3*1,3*0,13 |  | 16.951 | [13 empty] | VV | 3 | 2 | True | 1 | ROZPOCET
388 | K | 131303109 | Hloubení zapažených i nezapažených jam ručním nebo pneumatickým nářadím s urovnáním dna do předepsaného profilu a spádu v horninách tř. 4 Příplatek k cenám za lepivost horniny tř. 4 | m3 | 16.951 |  | 0 | CS ÚRS 2018 01 |  |  | základní |  | 0 | 0 | 0 | 0 | 0 | 4 | K | 3 |  |  |  | ROZPOCET | 0 | 0 | 0 | 0 | 0 | 1 | 0 | 4 | 316150921
389 | K | 162701105 | Vodorovné přemístění výkopku nebo sypaniny po suchu na obvyklém dopravním prostředku, bez naložení výkopku, avšak se složením bez rozhrnutí z horniny tř. 1 až 4 na vzdálenost přes 9 000 do 10 000 m | m3 | 33.597 |  | 0 | CS ÚRS 2018 01 |  |  | základní |  | 0 | 0 | 0 | 0 | 0 | 4 | K | 3 |  |  |  | ROZPOCET | 0 | 0 | 0 | 0 | 0 | 1 | 0 | 4 | 693601882
| VV |  | 16,915+101,1*1,1*0,15 |  | 33.597 | [13 empty] | VV | 3 | 2 | True | 1 | ROZPOCET
390 | K | 162701109 | Vodorovné přemístění výkopku nebo sypaniny po suchu na obvyklém dopravním prostředku, bez naložení výkopku, avšak se složením bez rozhrnutí z horniny tř. 1 až 4 na vzdálenost Příplatek k ceně za každých dalších i započatých 1 000 m | m3 | 335.97 |  | 0 | CS ÚRS 2018 01 |  |  | základní |  | 0 | 0 | 0 | 0 | 0 | 4 | K | 3 |  |  |  | ROZPOCET | 0 | 0 | 0 | 0 | 0 | 1 | 0 | 4 | 1215691081
| VV |  | 33,597*10 |  | 335.97 | [13 empty] | VV | 3 | 2 | True | 1 | ROZPOCET
391 | K | 167101101 | Nakládání, skládání a překládání neulehlého výkopku nebo sypaniny nakládání, množství do 100 m3, z hornin tř. 1 až 4 | m3 | 33.597 |  | 0 | CS ÚRS 2018 01 |  |  | základní |  | 0 | 0 | 0 | 0 | 0 | 4 | K | 3 |  |  |  | ROZPOCET | 0 | 0 | 0 | 0 | 0 | 1 | 0 | 4 | 1061206592
392 | K | 171201201 | Uložení sypaniny na skládky | m3 | 33.597 |  | 0 | CS ÚRS 2018 01 |  |  | základní |  | 0 | 0 | 0 | 0 | 0 | 4 | K | 3 |  |  |  | ROZPOCET | 0 | 0 | 0 | 0 | 0 | 1 | 0 | 4 | -441499610
393 | K | 171201211 | Poplatek za uložení stavebního odpadu na skládce (skládkovné) zeminy a kameniva zatříděného do Katalogu odpadů pod kódem 170 504 | t | 67.194 |  | 0 | CS ÚRS 2018 01 |  |  | základní |  | 0 | 0 | 0 | 0 | 0 | 4 | K | 3 |  |  |  | ROZPOCET | 0 | 0 | 0 | 0 | 0 | 1 | 0 | 4 | 2134761509
| VV |  | 33,597*2 |  | 67.194 | [13 empty] | VV | 3 | 2 | True | 1 | ROZPOCET
394 | K | 181301102 | Rozprostření a urovnání ornice v rovině nebo ve svahu sklonu do 1:5 při souvislé ploše do 500 m2, tl. vrstvy přes 100 do 150 mm | m2 | 91.89 |  | 0 | CS ÚRS 2018 01 |  |  | základní |  | 0 | 0 | 0 | 0 | 0 | 4 | K | 3 |  |  |  | ROZPOCET | 0 | 0 | 0 | 0 | 0 | 1 | 0 | 4 | 714225319
| VV |  | 101*2-100,1*1,1 |  | 91.89 | [13 empty] | VV | 3 | 2 | True | 1 | ROZPOCET
395 | K | 215901101 | Zhutnění podloží pod násypy z rostlé horniny tř. 1 až 4 z hornin soudružných do 92 % PS a nesoudržných sypkých relativní ulehlosti I(d) do 0,8 | m2 | 300 |  | 0 | CS ÚRS 2018 01 |  |  | základní |  | 0 | 0 | 0 | 0 | 0 | 4 | K | 3 |  |  |  | ROZPOCET | 0 | 0 | 0 | 0 | 0 | 1 | 0 | 4 | -1328553442
396 | K | 451571411 | Podklad pod dlažbu z kameniva tl. do 100 mm | m2 | 300 |  | 0 | CS ÚRS 2018 01 |  |  | základní |  | 0 | 0.2004 | 60.12 | 0 | 0 | 4 | K | 3 |  |  |  | ROZPOCET | 0 | 0 | 0 | 0 | 0 | 1 | 0 | 4 | -1305432263
397 | K | 564851114 | Podklad ze štěrkodrti ŠD s rozprostřením a zhutněním, po zhutnění tl. 180 mm | m2 | 300 |  | 0 | CS ÚRS 2018 01 |  |  | základní |  | 0 | 0.33446 | 100.338 | 0 | 0 | 4 | K | 3 |  |  |  | ROZPOCET | 0 | 0 | 0 | 0 | 0 | 1 | 0 | 4 | 2131698903
398 | K | 596811221 | Kladení dlažby z betonových nebo kameninových dlaždic komunikací pro pěší s vyplněním spár a se smetením přebytečného materiálu na vzdálenost do 3 m s ložem z kameniva těženého tl. do 30 mm velikosti dlaždic přes 0,09 m2 do 0,25 m2, pro plochy přes 50 do 100 m2 | m2 | 300 |  | 0 | CS ÚRS 2018 01 |  |  | základní |  | 0 | 0.101 | 30.3 | 0 | 0 | 4 | K | 3 |  |  |  | ROZPOCET | 0 | 0 | 0 | 0 | 0 | 1 | 0 | 4 | -950709957
399 | M | 59245601 | dlažba desková betonová 50x50x5cm přírodní | m2 | 300 |  | 0 | CS ÚRS 2018 01 |  |  | základní |  | 0 | 0.108 | 32.4 | 0 | 0 | 8 | M | 3 |  |  |  | ROZPOCET | 0 | 0 | 0 | 0 | 0 | 1 | 0 | 4 | 308632300
400 | K | 916331111 | Osazení zahradního obrubníku betonového s ložem tl. od 50 do 100 mm z betonu prostého tř. C 12/15 bez boční opěry | m | 1200.2 |  | 0 | CS ÚRS 2018 01 |  |  | základní |  | 0 | 0.08531 | 102.3891 | 0 | 0 | 4 | K | 3 |  |  |  | ROZPOCET | 0 | 0 | 0 | 0 | 0 | 1 | 0 | 4 | 1204417608
401 | M | 59217002 | obrubník betonový zahradní šedý 100 x 5 x 20 cm | m | 1200.2 |  | 0 | CS ÚRS 2018 01 |  |  | základní |  | 0 | 0.024 | 28.8048 | 0 | 0 | 8 | M | 3 |  |  |  | ROZPOCET | 0 | 0 | 0 | 0 | 0 | 1 | 0 | 4 | -344900398
402 | K | 916991121 | Lože pod obrubníky, krajníky nebo obruby z dlažebních kostek z betonu prostého tř. C 16/20 | m3 | 120.2 |  | 0 | CS ÚRS 2018 01 |  |  | základní |  | 0 | 2.2563 | 271.2121 | 0 | 0 | 4 | K | 3 |  |  |  | ROZPOCET | 0 | 0 | 0 | 0 | 0 | 1 | 0 | 4 | 536802369
403 | K | 998223011 | Přesun hmot pro pozemní komunikace s krytem dlážděným dopravní vzdálenost do 200 m jakékoliv délky objektu | t | 641.721 |  | 0 | CS ÚRS 2018 01 |  |  | základní |  | 0 | 0 | 0 | 0 | 0 | 4 | K | 3 |  |  |  | ROZPOCET | 0 | 0 | 0 | 0 | 0 | 1 | 0 | 4 | 698235543
| D | HZS | Hodinové zúčtovací sazby |  |  |  | 0 | [5 empty] | 0 |  | 0 |  | 0 | 4 | D | 0 |  |  |  | ROZPOCET | [6 empty] | 0
404 | K | HZS3222.R1 | Hodinové zúčtovací sazby - zprovoznění slaboproudých systému - programování, oživení, zprovoznění. Komplet za obor PZTS | hod | 40 |  | 0 | vlastní |  |  | základní |  | 0 | 0 | 0 | 0 | 0 | 512 | K | 1 |  |  |  | ROZPOCET | 0 | 0 | 0 | 0 | 0 | 1 | 0 | 512 | 942662774
405 | K | HZS3222 | Hodinové zúčtovací sazby montáží technologických zařízení na stavebních objektech montér slaboproudých zařízení odborný. Ostatní práce se zapojením a nastavením systému výše neuvedené. Komplet za obor PZTS. | hod | 22 |  | 0 | CS ÚRS 2018 01 |  |  | základní |  | 0 | 0 | 0 | 0 | 0 | 512 | K | 1 |  |  |  | ROZPOCET | 0 | 0 | 0 | 0 | 0 | 1 | 0 | 512 | -1320716288
406 | K | HZS4212 | Hodinové zúčtovací sazby ostatních profesí revizní a kontrolní činnost revizní technik specialista. Revize - funkční zkouška systému PZTS | hod | 10 |  | 0 | CS ÚRS 2018 01 |  |  | základní |  | 0 | 0 | 0 | 0 | 0 | 512 | K | 1 |  |  |  | ROZPOCET | 0 | 0 | 0 | 0 | 0 | 1 | 0 | 512 | -1858179129
| D | VRN | Vedlejší rozpočtové náklady |  |  |  | 0 | [5 empty] | 0 |  | 0 |  | 0 | 5 | D | 0 |  |  |  | ROZPOCET | [6 empty] | 0
| D | VRN1 | Průzkumné, geodetické a projektové práce |  |  |  | 0 | [5 empty] | 0 |  | 0 |  | 0 | 5 | D | 1 |  |  |  | ROZPOCET | [6 empty] | 0
407 | K | 010001000 | Průzkumné, geodetické a projektové práce. Práce spojené s vypracování geodetického zaměření a zpracování dílenské dokumentace i dokumentace skutečného stavu po dokončení díla podle požadavků zadavatele. | sada | 1 |  | 0 | CS ÚRS 2018 01 |  |  | základní |  | 0 | 0 | 0 | 0 | 0 | 1024 | K | 2 |  |  |  | ROZPOCET | 0 | 0 | 0 | 0 | 0 | 1 | 0 | 1024 | 333378132
408 | K | 011002000 | Průzkumné práce | sada | 1 |  | 0 | CS ÚRS 2018 01 |  |  | základní |  | 0 | 0 | 0 | 0 | 0 | 1024 | K | 2 |  |  |  | ROZPOCET | 0 | 0 | 0 | 0 | 0 | 1 | 0 | 1024 | -2050506712
| D | VRN2 | Příprava staveniště |  |  |  | 0 | [5 empty] | 0 |  | 0 |  | 0 | 5 | D | 1 |  |  |  | ROZPOCET | [6 empty] | 0
409 | K | 020001000 | Příprava staveniště. Speciální práce spojené s přípravou staveniště na danou technologii (zajištění provizrního chodu, provizorní přepojení atd.) Komplet za obor PZTS | sada | 1 |  | 0 | CS ÚRS 2018 01 |  |  | základní |  | 0 | 0 | 0 | 0 | 0 | 1024 | K | 2 |  |  |  | ROZPOCET | 0 | 0 | 0 | 0 | 0 | 1 | 0 | 1024 | 35605717
| D | VRN4 | Inženýrská činnost |  |  |  | 0 | [5 empty] | 0 |  | 0 |  | 0 | 5 | D | 1 |  |  |  | ROZPOCET | [6 empty] | 0
410 | K | 040001000 | Inženýrská činnost. Další odborná činnost potřebná k realizaci díla zahrnující školení, konzultace, komunikaci se zadavatelem apd. Komplet za obor PZTS | hod | 16 |  | 0 | CS ÚRS 2018 01 |  |  | základní |  | 0 | 0 | 0 | 0 | 0 | 1024 | K | 2 |  |  |  | ROZPOCET | 0 | 0 | 0 | 0 | 0 | 1 | 0 | 1024 | 1251082491
411 | K | 043002000 | Zkoušky a ostatní měření. Odborné zkoušky a měřen na dané technologii zahrnující testování kabelových segmentů, funkční a provozní zkoušky částí systému atd. Komplet za obor PZTS | hod | 20 |  | 0 | CS ÚRS 2018 01 |  |  | základní |  | 0 | 0 | 0 | 0 | 0 | 1024 | K | 2 |  |  |  | ROZPOCET | 0 | 0 | 0 | 0 | 0 | 1 | 0 | 1024 | -518805585
412 | K | 045002000 | Kompletační a koordinační činnost. Speciální kompletační a koordinační činnost pro danou technologii. Komplet za obor PZTS | hod | 18 |  | 0 | CS ÚRS 2018 01 |  |  | základní |  | 0 | 0 | 0 | 0 | 0 | 1024 | K | 2 |  |  |  | ROZPOCET | 0 | 0 | 0 | 0 | 0 | 1 | 0 | 1024 | 1120592648
| D | VRN7 | Provozní vlivy |  |  |  | 0 | [5 empty] | 0 |  | 0 |  | 0 | 5 | D | 1 |  |  |  | ROZPOCET | [6 empty] | 0
413 | K | 070001000 | Provozní vlivy Další provozní vlivy - ztížené podmínky při montážích v objektu se zvýšenou ostrahou nebo ze zvláštním určením po celou dobu stavby. Komplet za obor PZTS | sada | 1 |  | 0 | CS ÚRS 2018 01 |  |  | základní |  | 0 | 0 | 0 | 0 | 0 | 1024 | K | 2 |  |  |  | ROZPOCET | 0 | 0 | 0 | 0 | 0 | 1 | 0 | 1024 | -679940128
| D | VRN9 | Ostatní náklady |  |  |  | 0 | [5 empty] | 0 |  | 0 |  | 0 | 5 | D | 1 |  |  |  | ROZPOCET | [6 empty] | 0
414 | K | 090001000 | Ostatní náklady Ostatní speciální náklady zahrnující práce a dodávky výše neuvedené potřené ke zhotovení díla. Komplet za obor PZTS | sada | 1 |  | 0 | CS ÚRS 2018 01 |  |  | základní |  | 0 | 0 | 0 | 0 | 0 | 1024 | K | 2 |  |  |  | ROZPOCET | 0 | 0 | 0 | 0 | 0 | 1 | 0 | 1024 | 154957731
415 | K | 091104000 | Stroje a zařízení nevyžadující montáž Speciální stroje a zařízen potřebné pro realizaci díla. Komplet za obor PZTS | sada | 1 |  | 0 | CS ÚRS 2018 01 |  |  | základní |  | 0 | 0 | 0 | 0 | 0 | 1024 | K | 2 |  |  |  | ROZPOCET | 0 | 0 | 0 | 0 | 0 | 1 | 0 | 1024 | 1002932472
416 | K | 092103001 | Náklady na zkušební provoz. Speciálná náklady za zkušební provoz dané technologie. Komplet za obor PZTS | sada | 1 |  | 0 | CS ÚRS 2018 01 |  |  | základní |  | 0 | 0 | 0 | 0 | 0 | 1024 | K | 2 |  |  |  | ROZPOCET | 0 | 0 | 0 | 0 | 0 | 1 | 0 | 1024 | -1739258448