## Rekapitulace stavby
Export Komplet | [27 empty] | 2.0 | ZAMOK |  |  |  |  | False | False | {a0d8b0f4-6775-4900-9d3e-7435a23fb302}
[33 empty] | 0,01 | 21
[33 empty] | 0,01 | 15
|  | REKAPITULACE STAVBY | [17 empty] | v --- níže se nacházejí doplnkové a pomocné údaje k sestavám --- v | [11 empty] | Návod na vyplnění | 0,001
|  | Kód: |  |  |  |  | 121/2020/Tr | [24 empty] | Měnit lze pouze buňky se žlutým podbarvením! 1) na prvním listu Rekapitulace stavby vyplňte v sestavě a) Souhrnný list - údaje o Uchazeči (přenesou se do ostatních sestav i v jiných listech) b) Rekapitulace objektů - potřebné Ostatní náklady 2) na vybraných listech vyplňte v sestavě a) Krycí list - údaje o Uchazeči, pokud se liší od údajů o Uchazeči na Souhrnném listu (údaje se přenesou do ostatních sestav v daném listu) b) Rekapitulace rozpočtu - potřebné Ostatní náklady c) Celkové náklady za stavbu - ceny u položek - množství, pokud má žluté podbarvení - a v případě potřeby poznámku (ta je ve skrytém sloupci) | 0,01
|  | Stavba: |  |  |  |  | FVE na střechách objektů Čepro a.s. - Třemošná | [25 empty] | 0,01
|  | KSO: | [13 empty] | CC-CZ: | [16 empty] | 0,01
|  | Místo: |  |  |  |  | K zastávce 1057,Třemošná | [8 empty] | Datum: |  | 17. 5. 2021 | [14 empty] | 0,01
0,01
|  | Zadavatel: | [13 empty] | IČ: | [16 empty] | 0,01
|  |  | Čepro,a.s.,Dělnická 213/12,Praha - Holešovice | [12 empty] | DIČ: | [16 empty] | 0,01
0,01
|  | Uchazeč: | [13 empty] | IČ: |  | Vyplň údaj | [14 empty] | 0,01
|  |  | Vyplň údaj | [12 empty] | DIČ: |  | Vyplň údaj | [14 empty] | 0,01
False
|  | Projektant: | [13 empty] | IČ: |  | 27949711 | [14 empty] | False
|  |  | Atlantis Management,s.r.o.,Svémyslice | [12 empty] | DIČ: | [16 empty] | True
0,01
|  | Zpracovatel: | [13 empty] | IČ: |  | 46061410 | [14 empty] | 0,01
|  |  | Ing.Myšík Petr | [12 empty] | DIČ: |  | CZ6210110401 | [14 empty] | True
Poznámka:
|  | Náklady z rozpočtů | [13 empty] | 0
|  | Ostatní náklady ze souhrnného listu | [13 empty] | 0
|  | Cena bez DPH | [13 empty] | 0
[8 empty] | Sazba daně |  |  | Základ daně |  |  |  |  | Výše daně
|  | DPH |  | základní |  |  |  | 21% |  |  | 0 |  |  |  |  | 0
|  |  |  | snížená |  |  |  | 15% |  |  | 0 |  |  |  |  | 0
|  |  |  | zákl. přenesená |  |  |  | 21% |  |  | 0 |  |  |  |  | 0
|  |  |  | sníž. přenesená |  |  |  | 15% |  |  | 0 |  |  |  |  | 0
|  |  |  | nulová |  |  |  | 0% |  |  | 0 |  |  |  |  | 0
|  | Cena s DPH | [6 empty] | v |  |  | CZK |  |  |  | 0
|  | Projektant | [11 empty] | Zpracovatel
|  | Datum a podpis: | [7 empty] | Razítko |  |  |  | Datum a podpis: |  |  | Razítko
|  | Objednavatel | [11 empty] | Uchazeč
|  | Datum a podpis: | [7 empty] | Razítko |  |  |  | Datum a podpis: |  |  | Razítko
REKAPITULACE OBJEKTŮ STAVBY A SOUPISŮ PRACÍ
| Kód: | [6 empty] | 121/2020/Tr
| Stavba: | [6 empty] | FVE na střechách objektů Čepro a.s. - Třemošná
| Místo: | [6 empty] | K zastávce 1057,Třemošná | [6 empty] | Datum: |  | 17. 5. 2021
| Zadavatel: | [6 empty] | Čepro,a.s.,Dělnická 213/12,Praha - Holešovice | [6 empty] | Projektant: |  | Atlantis Management,s.r.o.,Svémyslice |  |  | Informatívní údaje z listů zakázek
| Uchazeč: | [13 empty] | Zpracovatel: |  | Ing.Myšík Petr
| Kód |  |  |  | Popis | [7 empty] | Cena bez DPH [CZK] |  |  |  |  | Cena s DPH [CZK] | Typ | z toho Ostat. náklady [CZK] | DPH [CZK] | Normohodiny [h] | DPH základní [CZK] | DPH snížená [CZK] | DPH základní přenesená [CZK] | DPH snížená přenesená [CZK] | Základna DPH základní | Základna DPH snížená | Základna DPH zákl. přenesená | Základna DPH sníž. přenesená | Základna DPH nulová
| 1) Náklady z rozpočtů | [11 empty] | 0 |  |  |  |  | 0 |  | 0 | 0 | 0 | 0 | 0 | 0 | 0 | 0 | 0 | 0 | 0 | 0 |  | D | 0 | ###NOIMPORT### | IMPORT | {a0d8b0f4-6775-4900-9d3e-7435a23fb302} | {00000000-0000-0000-0000-000000000000}
/ |  | 121/2020/dř |  |  |  | Dispečerské řízení | [6 empty] | 0 |  |  |  |  | 0 | STA | 0 | 0 | 0 | 0 | 0 | 0 | 0 | 0 | 0 | 0 | 0 | 0 |  |  | 1 |  | IMPORT | {b511113e-dbda-4076-970e-809a5fb10754} | {a0d8b0f4-6775-4900-9d3e-7435a23fb302} | [13 empty] | 2
/ |  | 121/2020/sk |  |  |  | FVE - na objektech č.101A,č.103 a č.221 | [6 empty] | 0 |  |  |  |  | 0 | STA | 0 | 0 | 0 | 0 | 0 | 0 | 0 | 0 | 0 | 0 | 0 | 0 |  |  | 1 |  | IMPORT | {521a9cdc-fe11-49f8-a2ed-34f6734d4c27} | {a0d8b0f4-6775-4900-9d3e-7435a23fb302} | [13 empty] | 2
| 2) Ostatní náklady ze souhrnného listu | [11 empty] | 0 |  |  |  |  | 0 |  | Procent. zadání [% nákladů rozpočtu] | Zařazení nákladů | DPH | DPH [CZK]
|  | Ostatní náklady | [10 empty] | 0 |  |  |  |  | 0 |  | 0% | stavební čast | základní | 0 | [12 empty] | OSTATNENAKLADY |  |  | 0 | 0 | 0 | 0 | 0 | 0 | 0 | 0 | 0 | 0 | 1 | 1 | x
|  | Vyplň vlastní | [10 empty] | 0 |  |  |  |  | 0 |  | 0% | stavební čast | základní | 0 | [12 empty] | OSTATNENAKLADYVLASTNE |  |  | 0 | 0 | 0 | 0 | 0 | 0 | 0 | 0 | 0 | 0 | 1 | 1
|  | Vyplň vlastní | [10 empty] | 0 |  |  |  |  | 0 |  | 0% | stavební čast | základní | 0 | [12 empty] | OSTATNENAKLADYVLASTNE |  |  | 0 | 0 | 0 | 0 | 0 | 0 | 0 | 0 | 0 | 0 | 1 | 1
|  | Vyplň vlastní | [10 empty] | 0 |  |  |  |  | 0 |  | 0% | stavební čast | základní | 0 | [12 empty] | OSTATNENAKLADYVLASTNE |  |  | 0 | 0 | 0 | 0 | 0 | 0 | 0 | 0 | 0 | 0 | 1 | 1
| Celkové náklady za stavbu 1) + 2) | [11 empty] | 0 |  |  |  |  | 0

## 121-2020-dř - Dispečerské...
[18 empty] | {b511113e-dbda-4076-970e-809a5fb10754} | [5 empty] | K1 | Kabel CYKY-J 3x2,5 mm2, pevně uložený | m | 5 | 2
[18 empty] | 2 | [5 empty] | K2 | Kabel 3x2,5 mm2, pevně uložený | m2 | 30 | 2
| KRYCÍ LIST SOUPISU PRACÍ | [7 empty] | v --- níže se nacházejí doplnkové a pomocné údaje k sestavám --- v | [8 empty] | False | [5 empty] | K3 | Kabel 5x2,5 mm2, pevně uložený | m | 10 | 2
[24 empty] | K4 | Kabel JE-Y 2x2x0,8 pevné uložení | m | 5 | 2
| Stavba: | [22 empty] | K5 | Kabel JE-Y(ST)Y 4x2x0,8 pevné uložení | m | 10 | 2
|  | FVE na střechách objektů Čepro a.s. - Třemošná | [21 empty] | K6 | Kabel UTP 2x2x0,8 pevné uložení | m | 20 | 2
| Objekt: | [22 empty] | K7 | Bezhalogenové nízkofrekvenční sdělovací kabely s Al stíněním 2x2x0,8 pevné uložení | m | 50 | 2
|  | 121/2020/dř - Dispečerské řízení | [21 empty] | K8 | Bezhalogenové nízkofrekvenční sdělovací kabely s Al stíněním 4x2x0,8 pevné uložení | m | 20 | 2
[24 empty] | K9 | Instalační kabel 4x2x0,5 pevné uložení | m | 60 | 2
| KSO: |  |  |  |  | CC-CZ:
| Místo: |  | K zastávce 1057,Třemošná |  |  | Datum: | 17. 5. 2021
| Zadavatel: |  |  |  |  | IČ:
|  | Čepro,a.s.,Dělnická 213/12,Praha - Holešovice |  |  |  | DIČ:
| Uchazeč: |  |  |  |  | IČ: | Vyplň údaj
|  | Vyplň údaj |  |  |  | DIČ: | Vyplň údaj
| Projektant: |  |  |  |  | IČ: | 27949711
|  | Atlantis Management,s.r.o.,Svémyslice |  |  |  | DIČ:
| Zpracovatel: |  |  |  |  | IČ: | 46061410
|  | Ing.Myšík Petr |  |  |  | DIČ: | CZ6210110401
Poznámka:
| Náklady z rozpočtu | [5 empty] | 0
| Ostatní náklady | [5 empty] | 0
| Cena bez DPH | [5 empty] | 0
|  |  | Základ daně |  |  | Sazba daně | Výše daně
| DPH | základní | 0 |  |  | 21% | 0
|  | snížená | 0 |  |  | 15% | 0
|  | zákl. přenesená | 0 |  |  | 21% | 0
|  | sníž. přenesená | 0 |  |  | 15% | 0
|  | nulová | 0 |  |  | 0% | 0
| Cena s DPH |  |  | v | CZK |  | 0
| Projektant |  |  | Zpracovatel
| Datum a podpis: |  | Razítko | Datum a podpis: |  |  | Razítko
| Objednavatel |  |  | Uchazeč
| Datum a podpis: |  | Razítko | Datum a podpis: |  |  | Razítko
REKAPITULACE ČLENĚNÍ SOUPISU PRACÍ
Stavba:
FVE na střechách objektů Čepro a.s. - Třemošná
Objekt:
121/2020/dř - Dispečerské řízení
Místo: |  |  | K zastávce 1057,Třemošná |  |  | Datum: | 17. 5. 2021
Zadavatel: |  |  | Čepro,a.s.,Dělnická 213/12,Praha - Holešovice |  |  | Projektant: | Atlantis Management,s.r.o.,Svémyslice
Uchazeč: |  |  | Vyplň údaj |  |  | Zpracovatel: | Ing.Myšík Petr
Kód dílu - Popis | [6 empty] | Cena celkem [CZK]
1) Náklady ze soupisu prací | [6 empty] | 0 | [11 empty] | -1
| N00 - Dodávka a montáž FVE | [5 empty] | 0
| N01 - Dodávka a montáž dispečerského řízení | [5 empty] | 0
| OST - Ostatní | [5 empty] | 0
| N2 - Provedení revizních zkoušek dle ČSN 331500 | [5 empty] | 0
| N3 - Zpracování dokumentace | [5 empty] | 0
| N4 - Koordinace s distributorem | [5 empty] | 0
2) Ostatní náklady | [6 empty] | 0 |  |  | DPH
| Zařízení staveniště | [5 empty] | 0 |  |  | základní | [12 empty] | VRN | [5 empty] | 0 | 0 | 0 | 0 | 0 | 1
| Projektové práce | [5 empty] | 0 |  |  | základní | [12 empty] | VRN | [5 empty] | 0 | 0 | 0 | 0 | 0 | 1
| Územní vlivy | [5 empty] | 0 |  |  | základní | [12 empty] | VRN | [5 empty] | 0 | 0 | 0 | 0 | 0 | 1
| Provozní vlivy | [5 empty] | 0 |  |  | základní | [12 empty] | VRN | [5 empty] | 0 | 0 | 0 | 0 | 0 | 1
| Jiné VRN | [5 empty] | 0 |  |  | základní | [12 empty] | VRN | [5 empty] | 0 | 0 | 0 | 0 | 0 | 1
| Kompletační činnost | [5 empty] | 0 |  |  | základní | [12 empty] | KOMPLETACNA | [5 empty] | 0 | 0 | 0 | 0 | 0 | 1
Celkové náklady za stavbu 1) + 2) | [6 empty] | 0
SOUPIS PRACÍ
Stavba:
FVE na střechách objektů Čepro a.s. - Třemošná
Objekt:
121/2020/dř - Dispečerské řízení
Místo: |  |  | K zastávce 1057,Třemošná |  |  | Datum: | 17. 5. 2021
Zadavatel: |  |  | Čepro,a.s.,Dělnická 213/12,Praha - Holešovice |  |  | Projektant: | Atlantis Management,s.r.o.,Svémyslice
Uchazeč: |  |  | Vyplň údaj |  |  | Zpracovatel: | Ing.Myšík Petr
PČ | Typ | Kód | Popis | MJ | Množství | J.cena [CZK] | Cena celkem [CZK] | Cenová soustava |  | DPH | J. Nh [h] | Nh celkem [h] | J. hmotnost [t] | Hmotnost celkem [t] | J. suť [t] | Suť Celkem [t]
Náklady soupisu celkem | [6 empty] | 0 |  |  |  |  | 0 |  | 0 |  | 0 |  | D | -1 | [15 empty] | 0
| D | N00 | Dodávka a montáž FVE |  |  |  | 0 |  |  |  |  | 0 |  | 0 |  | 0 | 4 | D | 0 |  |  |  | ROZPOCET | [11 empty] | 0
| D | N01 | Dodávka a montáž dispečerského řízení |  |  |  | 0 |  |  |  |  | 0 |  | 0 |  | 0 | 4 | D | 1 |  |  |  | ROZPOCET | [11 empty] | 0
1 | K | N01,01 | Montáž , dodávka a vyzbrojení rozvaděče AXV1 | ks | 1 |  | 0 |  |  | základní |  | 0 | 0 | 0 | 0 | 0 | 512 | K | 2 |  |  |  | ROZPOCET | [5 empty] | 0 | 0 | 0 | 0 | 0 | 1 | 0 | 512 | 2045719324
| VV |  | Rozvaděč D.Ř. ČEZ Distribuce AXV1, dle spec., vč. snímače venkovní | [14 empty] | VV | 2 | 1 | True | 0 | ROZPOCET
| VV |  | teploty, konfigurace, zprovoznění, odzkoušení na místě, dopravy | [14 empty] | VV | 2 | 1 | True | 0 | ROZPOCET
| VV |  | 1 |  | 1 | [12 empty] | VV | 2 | 2 | True | 1 | ROZPOCET
2 | K | N01,02 | Motáž , dodávka a vyzbrojení rozvaděče RPQC 01 | ks | 1 |  | 0 |  |  | základní |  | 0 | 0 | 0 | 0 | 0 | 512 | K | 2 |  |  |  | ROZPOCET | [5 empty] | 0 | 0 | 0 | 0 | 0 | 1 | 0 | 512 | -1934484457
| VV |  | Rozvaděč podřízené řídicí jednotky RPQC 01, dle spec., vč. dopravy, | [14 empty] | VV | 2 | 1 | True | 0 | ROZPOCET
| VV |  | konfigurace, zprovoznění, odzkoušení na místě ks 1 | [14 empty] | VV | 2 | 1 | True | 0 | ROZPOCET
| VV |  | pro objekt č.101A | [14 empty] | VV | 2 | 1 | True | 0 | ROZPOCET
| VV |  | 1 |  | 1 | [12 empty] | VV | 2 | 2 | True | 1 | ROZPOCET
3 | K | N01,03 | Motáž , dodávka a vyzbrojení rozvaděče RPQC 03 | ks | 1 |  | 0 |  |  | základní |  | 0 | 0 | 0 | 0 | 0 | 512 | K | 2 |  |  |  | ROZPOCET | [5 empty] | 0 | 0 | 0 | 0 | 0 | 1 | 0 | 512 | 1247664070
| VV |  | Rozvaděč podřízené řídicí jednotky RPQC 03, dle spec., vč. dopravy, | [14 empty] | VV | 2 | 1 | True | 0 | ROZPOCET
| VV |  | konfigurace, zprovoznění, odzkoušení na místě | [14 empty] | VV | 2 | 1 | True | 0 | ROZPOCET
| VV |  | pro objekt č.103 | [14 empty] | VV | 2 | 1 | True | 0 | ROZPOCET
| VV |  | 1 |  | 1 | [12 empty] | VV | 2 | 2 | True | 1 | ROZPOCET
4 | K | N01,04 | Motáž , dodávka a vyzbrojení rozvaděče RPQC 04 | ks | 1 |  | 0 |  |  | základní |  | 0 | 0 | 0 | 0 | 0 | 512 | K | 2 |  |  |  | ROZPOCET | [5 empty] | 0 | 0 | 0 | 0 | 0 | 1 | 0 | 512 | 935381192
| VV |  | Rozvaděč podřízené řídicí jednotky RPQC 04, dle spec., vč. dopravy, | [14 empty] | VV | 2 | 1 | True | 0 | ROZPOCET
| VV |  | konfigurace, zprovoznění, odzkoušení na místě | [14 empty] | VV | 2 | 1 | True | 0 | ROZPOCET
| VV |  | pro objekt č.221 | [14 empty] | VV | 2 | 1 | True | 0 | ROZPOCET
| VV |  | 1 |  | 1 | [12 empty] | VV | 2 | 2 | True | 1 | ROZPOCET
5 | K | N01,05 | Montáž a dodávka venkovních síťových klientských stanic | kpl | 6 |  | 0 |  |  | základní |  | 0 | 0 | 0 | 0 | 0 | 512 | K | 2 |  |  |  | ROZPOCET | [5 empty] | 0 | 0 | 0 | 0 | 0 | 1 | 0 | 512 | 1392110181
| VV |  | Venkovní access popint jednotky dle spec., pro ethernetového wifi | [14 empty] | VV | 2 | 1 | True | 0 | ROZPOCET
| VV |  | propojení, vč. konfigurace, vč. držáků na zeď | [14 empty] | VV | 2 | 1 | True | 0 | ROZPOCET
| VV |  | 6 |  | 6 | [12 empty] | VV | 2 | 2 | True | 1 | ROZPOCET
6 | K | N01,06 | Montáž kabeláží - pevné uložení | m | 210 |  | 0 |  |  | základní |  | 0 | 0 | 0 | 0 | 0 | 512 | K | 2 |  |  |  | ROZPOCET | [5 empty] | 0 | 0 | 0 | 0 | 0 | 1 | 0 | 512 | -381651343
| VV |  | Kabel 3x2,5 mm2, pevně uložený | [14 empty] | VV | 2 | 1 | True | 0 | ROZPOCET
| VV | K1 | 5 |  | 5 | [12 empty] | VV | 2 | 2 | True | 0 | ROZPOCET
| VV |  | Kabel 3x2,5 mm2, pevně uložený | [14 empty] | VV | 2 | 1 | True | 0 | ROZPOCET
| VV | K2 | 30 |  | 30 | [12 empty] | VV | 2 | 2 | True | 0 | ROZPOCET
| VV |  | Kabel 5x2,5 mm2, pevně uložený | [14 empty] | VV | 2 | 1 | True | 0 | ROZPOCET
| VV | K3 | 10 |  | 10 | [12 empty] | VV | 2 | 2 | True | 0 | ROZPOCET
| VV |  | Kabel JE-Y 2x2x0,8 pevné uložení | [14 empty] | VV | 2 | 1 | True | 0 | ROZPOCET
| VV | K4 | 5 |  | 5 | [12 empty] | VV | 2 | 2 | True | 0 | ROZPOCET
| VV |  | Kabel JE-Y 4x2x0,8 pevné uložení | [14 empty] | VV | 2 | 1 | True | 0 | ROZPOCET
| VV | K5 | 10 |  | 10 | [12 empty] | VV | 2 | 2 | True | 0 | ROZPOCET
| VV |  | Kabel UTP 2x2x0,8 pevné uložení | [14 empty] | VV | 2 | 1 | True | 0 | ROZPOCET
| VV | K6 | 20 |  | 20 | [12 empty] | VV | 2 | 2 | True | 0 | ROZPOCET
| VV |  | Bezhalogenové nízkofrekvenční sdělovací kabely s Al stíněnímF 2x2x0,8 pevné uložení | [14 empty] | VV | 2 | 1 | True | 0 | ROZPOCET
| VV | K7 | 50 |  | 50 | [12 empty] | VV | 2 | 2 | True | 0 | ROZPOCET
| VV |  | Bezhalogenové nízkofrekvenční sdělovací kabely s Al stíněním 4x2x0,8 pevné uložení | [14 empty] | VV | 2 | 1 | True | 0 | ROZPOCET
| VV | K8 | 20 |  | 20 | [12 empty] | VV | 2 | 2 | True | 0 | ROZPOCET
| VV |  | Instalační kabel 4x2x0,5 pevné uložení | [14 empty] | VV | 2 | 1 | True | 0 | ROZPOCET
| VV | K9 | 60 |  | 60 | [12 empty] | VV | 2 | 2 | True | 0 | ROZPOCET
| VV |  | Součet |  | 210 | [12 empty] | VV | 2 | 4 | True | 1 | ROZPOCET
7 | M | N01,07 | Kabel silový 3x2,5 mm2, pevně uložený | m | 5 |  | 0 |  |  | základní |  | 0 | 0 | 0 | 0 | 0 | 512 | M | 2 |  |  |  | ROZPOCET | [5 empty] | 0 | 0 | 0 | 0 | 0 | 1 | 0 | 512 | -362811378
| VV |  | K1 |  | 5 | [12 empty] | VV | 2 | 2 | True | 1 | ROZPOCET
8 | M | N01,08 | Kabel bezhalogenový 3x2,5 mm2, pevně uložený | m | 30 |  | 0 |  |  | základní |  | 0 | 0 | 0 | 0 | 0 | 512 | M | 2 |  |  |  | ROZPOCET | [5 empty] | 0 | 0 | 0 | 0 | 0 | 1 | 0 | 512 | -1161905859
| VV |  | K2 |  | 30 | [12 empty] | VV | 2 | 2 | True | 1 | ROZPOCET
9 | M | N01,09 | Kabel bezhalogenový 5x2,5 mm2, pevně uložený | m | 10 |  | 0 |  |  | základní |  | 0 | 0 | 0 | 0 | 0 | 512 | M | 2 |  |  |  | ROZPOCET | [5 empty] | 0 | 0 | 0 | 0 | 0 | 1 | 0 | 512 | 1638603435
| VV |  | K3 |  | 10 | [12 empty] | VV | 2 | 2 | True | 1 | ROZPOCET
10 | M | N01,010 | Kabel JE-Y 2x2x0,8 pevné uložení | m | 5 |  | 0 |  |  | základní |  | 0 | 0 | 0 | 0 | 0 | 512 | M | 2 |  |  |  | ROZPOCET | [5 empty] | 0 | 0 | 0 | 0 | 0 | 1 | 0 | 512 | 1872253114
| VV |  | K4 |  | 5 | [12 empty] | VV | 2 | 2 | True | 1 | ROZPOCET
11 | M | N01,011 | Kabel JE-Y(ST)Y 2x2x0,8 pevné uložení | m | 10 |  | 0 |  |  | základní |  | 0 | 0 | 0 | 0 | 0 | 512 | M | 2 |  |  |  | ROZPOCET | [5 empty] | 0 | 0 | 0 | 0 | 0 | 1 | 0 | 512 | 823269331
| VV |  | K5 |  | 10 | [12 empty] | VV | 2 | 2 | True | 1 | ROZPOCET
12 | M | N01,012 | Kabel UTP 2x2x0,8 | m | 20 |  | 0 |  |  | základní |  | 0 | 0 | 0 | 0 | 0 | 512 | M | 2 |  |  |  | ROZPOCET | [5 empty] | 0 | 0 | 0 | 0 | 0 | 1 | 0 | 512 | 907891848
| VV |  | K6 |  | 20 | [12 empty] | VV | 2 | 2 | True | 1 | ROZPOCET
13 | M | N01,013 | Bezhalogenové nízkofrekvenční sdělovací kabely s Al stíněním 2x2x0,8 | m | 50 |  | 0 |  |  | základní |  | 0 | 0 | 0 | 0 | 0 | 512 | M | 2 |  |  |  | ROZPOCET | [5 empty] | 0 | 0 | 0 | 0 | 0 | 1 | 0 | 512 | -1094838685
| VV |  | K7 |  | 50 | [12 empty] | VV | 2 | 2 | True | 1 | ROZPOCET
14 | M | N01,014 | Bezhalogenové nízkofrekvenční sdělovací kabely s Al stíněním 4x2x0,8 | m | 20 |  | 0 |  |  | základní |  | 0 | 0 | 0 | 0 | 0 | 512 | M | 2 |  |  |  | ROZPOCET | [5 empty] | 0 | 0 | 0 | 0 | 0 | 1 | 0 | 512 | -1229560978
| VV |  | K8 |  | 20 | [12 empty] | VV | 2 | 2 | True | 1 | ROZPOCET
15 | M | N01,015 | Kabel instalační datový 4x2x0,5 | m | 60 |  | 0 |  |  | základní |  | 0 | 0 | 0 | 0 | 0 | 512 | M | 2 |  |  |  | ROZPOCET | [5 empty] | 0 | 0 | 0 | 0 | 0 | 1 | 0 | 512 | -731315481
| VV |  | K9 |  | 60 | [12 empty] | VV | 2 | 2 | True | 1 | ROZPOCET
16 | K | N01,016 | Montáž chráničky | m | 55 |  | 0 |  |  | základní |  | 0 | 0 | 0 | 0 | 0 | 512 | K | 2 |  |  |  | ROZPOCET | [5 empty] | 0 | 0 | 0 | 0 | 0 | 1 | 0 | 512 | 439301835
| VV |  | 55 |  | 55 | [12 empty] | VV | 2 | 2 | True | 1 | ROZPOCET
17 | M | N01,017 | Bezhalogen. samozhášivá chránička | m | 55 |  | 0 |  |  | základní |  | 0 | 0 | 0 | 0 | 0 | 512 | M | 2 |  |  |  | ROZPOCET | [5 empty] | 0 | 0 | 0 | 0 | 0 | 1 | 0 | 512 | -1598267560
18 | K | N01,018 | Oživení rozvaděče se složitou výstrojí | kus | 4 |  | 0 |  |  | základní |  | 0 | 0 | 0 | 0 | 0 | 16 | K | 2 |  |  |  | ROZPOCET | [5 empty] | 0 | 0 | 0 | 0 | 0 | 1 | 0 | 16 | 55484409
19 | K | N01,019 | Ostatní elektromontážní práce nutné k dokončení díla | kpl | 1 |  | 0 |  |  | základní |  | 0 | 0 | 0 | 0 | 0 | 16 | K | 2 |  |  |  | ROZPOCET | [5 empty] | 0 | 0 | 0 | 0 | 0 | 1 | 0 | 16 | -544587696
| VV |  | přípomoce | [14 empty] | VV | 2 | 1 | True | 0 | ROZPOCET
| VV |  | drobný spojovací materiál | [14 empty] | VV | 2 | 1 | True | 0 | ROZPOCET
| VV |  | práce nespecifikované v rozpočtu | [14 empty] | VV | 2 | 1 | True | 0 | ROZPOCET
| VV |  | 1 |  | 1 | [12 empty] | VV | 2 | 2 | True | 1 | ROZPOCET
| D | OST | Ostatní |  |  |  | 0 |  |  |  |  | 0 |  | 0 |  | 0 | 1 | D | 0 |  |  |  | ROZPOCET | [11 empty] | 0
| D | N2 | Provedení revizních zkoušek dle ČSN 331500 |  |  |  | 0 |  |  |  |  | 0 |  | 0 |  | 0 | 1 | D | 1 |  |  |  | ROZPOCET | [11 empty] | 0
20 | K | 15,1 | Práce revizního technika | hod | 14 |  | 0 |  |  | základní |  | 0 | 0 | 0 | 0 | 0 | 4 | K | 2 |  |  |  | ROZPOCET | [5 empty] | 0 | 0 | 0 | 0 | 0 | 1 | 0 | 4 | 1779744181
| VV |  | 14 |  | 14 | [12 empty] | VV | 2 | 2 | True | 1 | ROZPOCET
21 | K | 15,2 | Vypracování revizní zprávy | hod | 10 |  | 0 |  |  | základní |  | 0 | 0 | 0 | 0 | 0 | 4 | K | 2 |  |  |  | ROZPOCET | [5 empty] | 0 | 0 | 0 | 0 | 0 | 1 | 0 | 4 | 2018295087
22 | K | 15,3 | Spolupráce s reviz. technikem | hod | 4 |  | 0 |  |  | základní |  | 0 | 0 | 0 | 0 | 0 | 4 | K | 2 |  |  |  | ROZPOCET | [5 empty] | 0 | 0 | 0 | 0 | 0 | 1 | 0 | 4 | -528836367
| D | N3 | Zpracování dokumentace |  |  |  | 0 |  |  |  |  | 0 |  | 0 |  | 0 | 1 | D | 1 |  |  |  | ROZPOCET | [11 empty] | 0
23 | K | 16,1 | RDS - Realizační dokumentace v rozsahu , aby dílo bylo možné zrealizovat a zprovoznit | kpl | 1 |  | 0 |  |  | základní |  | 0 | 0 | 0 | 0 | 0 | 1024 | K | 2 |  |  |  | ROZPOCET | [5 empty] | 0 | 0 | 0 | 0 | 0 | 1 | 0 | 1024 | -1165686058
24 | K | 16,2 | DSPS - Dokumentace skutečného provedení stavby dle vyhlášky č.405/2017 Sb | kpl | 1 |  | 0 |  |  | základní |  | 0 | 0 | 0 | 0 | 0 | 1024 | K | 2 |  |  |  | ROZPOCET | [5 empty] | 0 | 0 | 0 | 0 | 0 | 1 | 0 | 1024 | 1423814981
25 | K | 16,3 | Zpracování návodů pro obsluhu | ks | 1 |  | 0 |  |  | základní |  | 0 | 0 | 0 | 0 | 0 | 4 | K | 2 |  |  |  | ROZPOCET | [5 empty] | 0 | 0 | 0 | 0 | 0 | 1 | 0 | 4 | 1675417559
| D | N4 | Koordinace s distributorem |  |  |  | 0 |  |  |  |  | 0 |  | 0 |  | 0 | 1 | D | 1 |  |  |  | ROZPOCET | [11 empty] | 0
26 | K | 14,1 | Koordinace s distributorem (zajištění disp.řízení FVE) | hod | 14 |  | 0 |  |  | základní |  | 0 | 0 | 0 | 0 | 0 | 4 | K | 2 |  |  |  | ROZPOCET | [5 empty] | 0 | 0 | 0 | 0 | 0 | 1 | 0 | 4 | 1647539305
| VV |  | 14 |  | 14 | [12 empty] | VV | 2 | 2 | True | 1 | ROZPOCET
27 | K | 14,2 | Příprava ke komplexni zkoušce | hod | 14 |  | 0 |  |  | základní |  | 0 | 0 | 0 | 0 | 0 | 4 | K | 2 |  |  |  | ROZPOCET | [5 empty] | 0 | 0 | 0 | 0 | 0 | 1 | 0 | 4 | -101943978
| VV |  | 14 |  | 14 | [12 empty] | VV | 2 | 2 | True | 1 | ROZPOCET
28 | K | 14,3 | Komplexní zkoušky systému | hod | 22 |  | 0 |  |  | základní |  | 0 | 0 | 0 | 0 | 0 | 4 | K | 2 |  |  |  | ROZPOCET | [5 empty] | 0 | 0 | 0 | 0 | 0 | 1 | 0 | 4 | 861759803
| VV |  | 22 |  | 22 | [12 empty] | VV | 2 | 2 | True | 1 | ROZPOCET
29 | K | 14,4 | Přidružené a pomocné práce | hod | 46 |  | 0 |  |  | základní |  | 0 | 0 | 0 | 0 | 0 | 4 | K | 2 |  |  |  | ROZPOCET | [5 empty] | 0 | 0 | 0 | 0 | 0 | 1 | 0 | 4 | -1768561445
| VV |  | 46 |  | 46 | [12 empty] | VV | 2 | 2 | True | 1 | ROZPOCET

## 121-2020-sk - FVE - na ob...
[18 empty] | {521a9cdc-fe11-49f8-a2ed-34f6734d4c27} | [5 empty] | DCkab | kabeláž DC | m | 4308 | 2
[18 empty] | 2 | [5 empty] | dlažba | zakrytí kabeláže | m2 | 42 | 2
| KRYCÍ LIST SOUPISU PRACÍ | [7 empty] | v --- níže se nacházejí doplnkové a pomocné údaje k sestavám --- v | [8 empty] | False | [5 empty] | K1 | AC kabel 1-CYKY 4x35 | m | 760 | 2
[24 empty] | K2 | AC gumový kabel slaněný Cu 4x35 | m | 30 | 2
| Stavba: | [22 empty] | K3 | vodič CYA 1x6 | m | 30 | 2
|  | FVE na střechách objektů Čepro a.s. - Třemošná | [21 empty] | K4 | jednožilový kabel 1-CYA 1x6 zž | m | 280 | 2
| Objekt: | [22 empty] | K5 | AC kabel 1-CYKY 4x25 | m | 170 | 2
|  | 121/2020/sk - FVE - na objektech č.101A,č.103 a č.221 | [21 empty] | K6 | AC kabel | m2 | 30 | 2
[24 empty] | K7 | AC gumový kabel slaněný | m | 10 | 2
| KSO: |  |  |  |  | CC-CZ: | [17 empty] | K8 | jednožilový kabel | m | 140 | 2
| Místo: |  | K zastávce 1057,Třemošná |  |  | Datum: | 17. 5. 2021 | [16 empty] | malby | malby celkem | m2 | 55,817 | 2
[24 empty] | opt | počet optimizérů | ks | 359 | 2
| Zadavatel: |  |  |  |  | IČ: | [17 empty] | pal | počet panelů | ks | 718 | 2
|  | Čepro,a.s.,Dělnická 213/12,Praha - Holešovice |  |  |  | DIČ: | [17 empty] | penpříč | penetrace příček vestavba | m2 | 38,5 | 2
[24 empty] | podl | podlaha | m2 | 13,481 | 2
| Uchazeč: |  |  |  |  | IČ: | Vyplň údaj | [16 empty] | podlvest | podlaha vestavby | m2 | 6 | 2
|  | Vyplň údaj |  |  |  | DIČ: | Vyplň údaj | [16 empty] | rýha | rýha hlína | m3 | 31 | 3
[24 empty] | stř | montáž střídačů | ks | 3 | 2
| Projektant: |  |  |  |  | IČ: | 27949711 | [16 empty] | žlab100 | žalb 100mm | m | 10 | 2
|  | Atlantis Management,s.r.o.,Svémyslice |  |  |  | DIČ: | [17 empty] | žlab50 | žlab 50mm | m | 390 | 2
[24 empty] | žlabdrat | žlab drátěný | m | 10 | 2
| Zpracovatel: |  |  |  |  | IČ: | 46061410
|  | Ing.Myšík Petr |  |  |  | DIČ: | CZ6210110401
Poznámka:
| Náklady z rozpočtu | [5 empty] | 0
| Ostatní náklady | [5 empty] | 0
| Cena bez DPH | [5 empty] | 0
|  |  | Základ daně |  |  | Sazba daně | Výše daně
| DPH | základní | 0 |  |  | 21% | 0
|  | snížená | 0 |  |  | 15% | 0
|  | zákl. přenesená | 0 |  |  | 21% | 0
|  | sníž. přenesená | 0 |  |  | 15% | 0
|  | nulová | 0 |  |  | 0% | 0
| Cena s DPH |  |  | v | CZK |  | 0
| Projektant |  |  | Zpracovatel
| Datum a podpis: |  | Razítko | Datum a podpis: |  |  | Razítko
| Objednavatel |  |  | Uchazeč
| Datum a podpis: |  | Razítko | Datum a podpis: |  |  | Razítko
REKAPITULACE ČLENĚNÍ SOUPISU PRACÍ
Stavba:
FVE na střechách objektů Čepro a.s. - Třemošná
Objekt:
121/2020/sk - FVE - na objektech č.101A,č.103 a č.221
Místo: |  |  | K zastávce 1057,Třemošná |  |  | Datum: | 17. 5. 2021
Zadavatel: |  |  | Čepro,a.s.,Dělnická 213/12,Praha - Holešovice |  |  | Projektant: | Atlantis Management,s.r.o.,Svémyslice
Uchazeč: |  |  | Vyplň údaj |  |  | Zpracovatel: | Ing.Myšík Petr
Kód dílu - Popis | [6 empty] | Cena celkem [CZK]
1) Náklady ze soupisu prací | [6 empty] | 0 | [11 empty] | -1
| N00 - Dodávka a montáž FVE | [5 empty] | 0
| N01 - Dodávka a montáž FVE - solární panely | [5 empty] | 0
| N02 - Dodávka a montáž FVE - podkonstrukce | [5 empty] | 0
| N03 - Dodávka a montáž FVE - střídače | [5 empty] | 0
| N04 - Dodávka a montáž FVE - část DC | [5 empty] | 0
| N05 - Dodávka a montáž FVE - část AC | [5 empty] | 0
| N06 - Dodávka a montáž FVE - dozbrojení stávajících rozvaděčů | [5 empty] | 0
| N07 - Dodávka montáž FVE - stavební práce | [5 empty] | 0
| 071 - Stavební úpravy v objektu 221 - vestavba místnodti pro střídače | [5 empty] | 0
| 072 - Stavební úpravy v objektu č.823 | [5 empty] | 0
| 073 - Společné stavební práce | [5 empty] | 0
| 0733 - Propojení objektů č.221 s lávkou vzduchem | [5 empty] | 0
| N08 - Dodávka a montáž FVE - hromosvody | [5 empty] | 0
| N09 - Dodávka a montáž FVE - plošiny,jištění | [5 empty] | 0
| N10 - Dodávka a montáž FVE - ostatní práce | [5 empty] | 0
| N11 - Elektropřípojka - zemní práce | [5 empty] | 0
| 997 - Přesun sutě | [5 empty] | 0
| N12 - Jistící systém | [5 empty] | 0
| N20 - Přesun hmot | [5 empty] | 0
| VRN - Vedlejší rozpočtové náklady | [5 empty] | 0
| VRN1 - Průzkumné, geodetické a projektové práce | [5 empty] | 0
| VRN2 - Příprava staveniště | [5 empty] | 0
| VRN3 - Zařízení staveniště | [5 empty] | 0
| VRN4 - Inženýrská činnost | [5 empty] | 0
| VRN9 - Ostatní náklady | [5 empty] | 0
2) Ostatní náklady | [6 empty] | 0 |  |  | DPH
| Zařízení staveniště | [5 empty] | 0 |  |  | základní | [12 empty] | VRN | [5 empty] | 0 | 0 | 0 | 0 | 0 | 1
| Projektové práce | [5 empty] | 0 |  |  | základní | [12 empty] | VRN | [5 empty] | 0 | 0 | 0 | 0 | 0 | 1
| Územní vlivy | [5 empty] | 0 |  |  | základní | [12 empty] | VRN | [5 empty] | 0 | 0 | 0 | 0 | 0 | 1
| Provozní vlivy | [5 empty] | 0 |  |  | základní | [12 empty] | VRN | [5 empty] | 0 | 0 | 0 | 0 | 0 | 1
| Jiné VRN | [5 empty] | 0 |  |  | základní | [12 empty] | VRN | [5 empty] | 0 | 0 | 0 | 0 | 0 | 1
| Kompletační činnost | [5 empty] | 0 |  |  | základní | [12 empty] | KOMPLETACNA | [5 empty] | 0 | 0 | 0 | 0 | 0 | 1
Celkové náklady za stavbu 1) + 2) | [6 empty] | 0
SOUPIS PRACÍ
Stavba:
FVE na střechách objektů Čepro a.s. - Třemošná
Objekt:
121/2020/sk - FVE - na objektech č.101A,č.103 a č.221
Místo: |  |  | K zastávce 1057,Třemošná |  |  | Datum: | 17. 5. 2021
Zadavatel: |  |  | Čepro,a.s.,Dělnická 213/12,Praha - Holešovice |  |  | Projektant: | Atlantis Management,s.r.o.,Svémyslice
Uchazeč: |  |  | Vyplň údaj |  |  | Zpracovatel: | Ing.Myšík Petr
PČ | Typ | Kód | Popis | MJ | Množství | J.cena [CZK] | Cena celkem [CZK] | Cenová soustava |  | DPH | J. Nh [h] | Nh celkem [h] | J. hmotnost [t] | Hmotnost celkem [t] | J. suť [t] | Suť Celkem [t]
Náklady soupisu celkem | [6 empty] | 0 |  |  |  |  | 0 |  | 55.6674 |  | 6.7294 |  | D | -1 | [15 empty] | 0
| D | N00 | Dodávka a montáž FVE |  |  |  | 0 |  |  |  |  | 0 |  | 55.6674 |  | 6.7294 | 4 | D | 0 |  |  |  | ROZPOCET | [11 empty] | 0
| D | N01 | Dodávka a montáž FVE - solární panely |  |  |  | 0 |  |  |  |  | 0 |  | 10.77 |  | 0 | 4 | D | 1 |  |  |  | ROZPOCET | [11 empty] | 0
1 | K | 01,01 | Montáž FV panelů na připravenou konstrukci,včetně zapojení kabelů | ks | 718 |  | 0 |  |  | základní |  | 0 | 0 | 0 | 0 | 0 | 512 | K | 2 |  |  |  | ROZPOCET | [5 empty] | 0 | 0 | 0 | 0 | 0 | 1 | 0 | 512 | -811959900
| VV |  | Objekt č.101A | [14 empty] | VV | 2 | 1 | True | 0 | ROZPOCET
| VV |  | 400 |  | 400 | [12 empty] | VV | 2 | 2 | True | 0 | ROZPOCET
| VV |  | Objekt č.103(823,819/21) | [14 empty] | VV | 2 | 1 | True | 0 | ROZPOCET
| VV |  | 148+50 |  | 198 | [12 empty] | VV | 2 | 2 | True | 0 | ROZPOCET
| VV |  | Objekt č.221 | [14 empty] | VV | 2 | 1 | True | 0 | ROZPOCET
| VV |  | 120 |  | 120 | [12 empty] | VV | 2 | 2 | True | 0 | ROZPOCET
| VV | pal | Součet |  | 718 | [12 empty] | VV | 2 | 4 | True | 1 | ROZPOCET
2 | M | 01,02 | Fotovoltaický panel 400 Wp,krystalický | ks | 718 |  | 0 |  |  | základní |  | 0 | 0.015 | 10.77 | 0 | 0 | 512 | M | 2 |  |  |  | ROZPOCET | [5 empty] | 0 | 0 | 0 | 0 | 0 | 1 | 0 | 512 | 2056741438
| VV |  | pal |  | 718 | [12 empty] | VV | 2 | 2 | True | 1 | ROZPOCET
3 | K | 01,03 | Zapojení a montáž zařízení pro optimalizaci výkonů | kpl | 359 |  | 0 |  |  | základní |  | 0 | 0 | 0 | 0 | 0 | 512 | K | 2 |  |  |  | ROZPOCET | [5 empty] | 0 | 0 | 0 | 0 | 0 | 1 | 0 | 512 | -1813682142
| VV |  | montáž výkonových optimizérů na nosnou konstrukci,či na panel | [14 empty] | VV | 2 | 1 | True | 0 | ROZPOCET
| VV |  | archivace umístění optimizérů dle QR kódů | [14 empty] | VV | 2 | 1 | True | 0 | ROZPOCET
| VV |  | vlepení QR kódů do stringových plánů | [14 empty] | VV | 2 | 1 | True | 0 | ROZPOCET
| VV | opt | 100+100+99+60 |  | 359 | [12 empty] | VV | 2 | 2 | True | 1 | ROZPOCET
4 | M | 01,04 | Výkonový optimizér | ks | 359 |  | 0 |  |  | základní |  | 0 | 0 | 0 | 0 | 0 | 512 | M | 2 |  |  |  | ROZPOCET | [5 empty] | 0 | 0 | 0 | 0 | 0 | 1 | 0 | 512 | 1453828834
| VV |  | opt |  | 359 | [12 empty] | VV | 2 | 2 | True | 1 | ROZPOCET
| D | N02 | Dodávka a montáž FVE - podkonstrukce |  |  |  | 0 |  |  |  |  | 0 |  | 7.8861 |  | 0 | 1 | D | 1 |  |  |  | ROZPOCET | [11 empty] | 0
5 | K | 02,01 | Montáž nosné konstrukce pro objekty č.101A a 819/21 | kpl | 450 |  | 0 |  |  | základní |  | 0 | 0 | 0 | 0 | 0 | 512 | K | 2 |  |  |  | ROZPOCET | [5 empty] | 0 | 0 | 0 | 0 | 0 | 1 | 0 | 512 | -1018656989
| VV |  | pro počet panelů | [14 empty] | VV | 2 | 1 | True | 0 | ROZPOCET
| VV |  | 400+50 |  | 450 | [12 empty] | VV | 2 | 2 | True | 1 | ROZPOCET
6 | M | 02,011 | nosná konstrukce pro střechy trapétové | kpl | 1 |  | 0 |  |  | základní |  | 0 | 0 | 0 | 0 | 0 | 512 | M | 2 |  |  |  | ROZPOCET | [5 empty] | 0 | 0 | 0 | 0 | 0 | 1 | 0 | 512 | 809733612
| VV |  | dle samostatného výpisu materiálu | [14 empty] | VV | 2 | 1 | True | 0 | ROZPOCET
| VV |  | typ a množství jednotlivých komponentů bude předložen v rámci nabídkové ceny | [14 empty] | VV | 2 | 1 | True | 0 | ROZPOCET
| VV |  | 1 |  | 1 | [12 empty] | VV | 2 | 2 | True | 1 | ROZPOCET
7 | K | 02,02 | Montáž nosné konstrukce pro objekt č.221 | kpl | 120 |  | 0 |  |  | základní |  | 0 | 0 | 0 | 0 | 0 | 512 | K | 2 |  |  |  | ROZPOCET | [5 empty] | 0 | 0 | 0 | 0 | 0 | 1 | 0 | 512 | 1464880963
| VV |  | pro počet panelů | [14 empty] | VV | 2 | 1 | True | 0 | ROZPOCET
| VV |  | 120 |  | 120 | [12 empty] | VV | 2 | 2 | True | 1 | ROZPOCET
8 | M | 02,022 | nosná konstrukce západ-východ | kpl | 1 |  | 0 |  |  | základní |  | 0 | 0.441 | 0.441 | 0 | 0 | 512 | M | 2 |  |  |  | ROZPOCET | [5 empty] | 0 | 0 | 0 | 0 | 0 | 1 | 0 | 512 | -1247878449
| VV |  | dle samostatného výpisu materiálu | [14 empty] | VV | 2 | 1 | True | 0 | ROZPOCET
| VV |  | typ a množství jednotlivých komponentů bude předložen v rámci nabídkové ceny | [14 empty] | VV | 2 | 1 | True | 0 | ROZPOCET
| VV |  | 1 |  | 1 | [12 empty] | VV | 2 | 2 | True | 1 | ROZPOCET
9 | K | 02,03 | Montáž nosné konstrukce pro objekt č.823 | kpl | 148 |  | 0 |  |  | základní |  | 0 | 0 | 0 | 0 | 0 | 512 | K | 2 |  |  |  | ROZPOCET | [5 empty] | 0 | 0 | 0 | 0 | 0 | 1 | 0 | 512 | 43001494
10 | M | 02,033 | nosná konstrukce zátěžová jih | kpl | 1 |  | 0 |  |  | základní |  | 0 | 0 | 0 | 0 | 0 | 512 | M | 2 |  |  |  | ROZPOCET | [5 empty] | 0 | 0 | 0 | 0 | 0 | 1 | 0 | 512 | 655959944
11 | K | 02,04 | Kladení velkoformátové betonové dlažby-přitížení konstrukce | ks | 470 |  | 0 |  |  | základní |  | 0 | 0.0158 | 7.426 | 0 | 0 | 4 | K | 2 |  |  |  | ROZPOCET | [5 empty] | 0 | 0 | 0 | 0 | 0 | 1 | 0 | 4 | -475184094
| VV |  | dodávka dlaždic betonových hladkých 40x400x400 15kg | [14 empty] | VV | 2 | 1 | True | 0 | ROZPOCET
| VV |  | pokládka dlaždic do připravené konstrukce dle rozpisu zátěží | [14 empty] | VV | 2 | 1 | True | 0 | ROZPOCET
| VV |  | 470 |  | 470 | [12 empty] | VV | 2 | 2 | True | 0 | ROZPOCET
| VV |  | Součet |  | 470 | [12 empty] | VV | 2 | 4 | True | 1 | ROZPOCET
12 | K | 741120101 | Montáž vodič Cu izolovaný plný jednožílový | m | 140 |  | 0 |  |  | základní |  | 0 | 0 | 0 | 0 | 0 | 16 | K | 2 |  |  |  | ROZPOCET | [5 empty] | 0 | 0 | 0 | 0 | 0 | 1 | 0 | 16 | 115632311
| VV |  | prospojení podkonstrukcí | [14 empty] | VV | 2 | 1 | True | 0 | ROZPOCET
| VV |  | včetně konektorů a spojovacího materiálu | [14 empty] | VV | 2 | 1 | True | 0 | ROZPOCET
| VV |  | 140 |  | 140 | [12 empty] | VV | 2 | 2 | True | 1 | ROZPOCET
13 | M | 34141358vl | vodič ohebný s Cu jádrem propojovací CYA 35 zž | m | 147 |  | 0 |  |  | základní |  | 0 | 0.00013 | 0.01911 | 0 | 0 | 32 | M | 2 |  |  |  | ROZPOCET | [5 empty] | 0 | 0 | 0 | 0 | 0 | 1 | 0 | 16 | 446709599
| VV |  | 140 |  | 140 | [12 empty] | VV | 2 | 2 | True | 1 | ROZPOCET
| VV |  | 140*1,05 'Přepočtené koeficientem množství |  | 147 | [12 empty] | VV | 2 | 2 | False | 1 | ROZPOCET
| D | N03 | Dodávka a montáž FVE - střídače |  |  |  | 0 |  |  |  |  | 0 |  | 0.464 |  | 0 | 1 | D | 1 |  |  |  | ROZPOCET | [11 empty] | 0
14 | K | 03,01 | Montáž a zapojení střídače | ks | 3 |  | 0 |  |  | základní |  | 0 | 0 | 0 | 0 | 0 | 512 | K | 2 |  |  |  | ROZPOCET | [5 empty] | 0 | 0 | 0 | 0 | 0 | 1 | 0 | 512 | -1945779714
| VV |  | montáž střídače složeného ze tří kusů 82,8 kW | [14 empty] | VV | 2 | 1 | True | 0 | ROZPOCET
| VV |  | pomocný materiál(hmoždinky,vruty) | [14 empty] | VV | 2 | 1 | True | 0 | ROZPOCET
| VV | stř | 3 |  | 3 | [12 empty] | VV | 2 | 2 | True | 1 | ROZPOCET
15 | M | 03,012 | Třífázový střídač se synergickou technologii | kpl | 3 |  | 0 |  |  | základní |  | 0 | 0.138 | 0.414 | 0 | 0 | 512 | M | 2 |  |  |  | ROZPOCET | [5 empty] | 0 | 0 | 0 | 0 | 0 | 1 | 0 | 512 | -433865738
| VV |  | Speciálně navržený střídač pro práci s výkonovými optimizéry 82,8 kW | [14 empty] | VV | 2 | 1 | True | 0 | ROZPOCET
| VV |  | stř |  | 3 | [12 empty] | VV | 2 | 2 | True | 1 | ROZPOCET
16 | K | 03,02 | Montáž a zapojení střídače | ks | 1 |  | 0 |  |  | základní |  | 0 | 0 | 0 | 0 | 0 | 512 | K | 2 |  |  |  | ROZPOCET | [5 empty] | 0 | 0 | 0 | 0 | 0 | 1 | 0 | 512 | 498975776
| VV |  | montáž střídače 55 kW | [14 empty] | VV | 2 | 1 | True | 0 | ROZPOCET
| VV |  | pomocný materiál(hmoždinky,vruty) | [14 empty] | VV | 2 | 1 | True | 0 | ROZPOCET
| VV |  | 1 |  | 1 | [12 empty] | VV | 2 | 2 | True | 1 | ROZPOCET
17 | M | 03,013 | Třífázový střídač se synergickou technologii | kpl | 1 |  | 0 |  |  | základní |  | 0 | 0.05 | 0.05 | 0 | 0 | 512 | M | 2 |  |  |  | ROZPOCET | [5 empty] | 0 | 0 | 0 | 0 | 0 | 1 | 0 | 512 | -1074336450
| VV |  | Speciálně navržený střídač pro práci s výkonovými optimizéry 55 kW | [14 empty] | VV | 2 | 1 | True | 0 | ROZPOCET
| VV |  | 1 |  | 1 | [12 empty] | VV | 2 | 2 | True | 1 | ROZPOCET
18 | K | 03,03 | D+M tlačítko central stop FVE | kpl | 3 |  | 0 |  |  | základní |  | 0 | 0 | 0 | 0 | 0 | 512 | K | 2 |  |  |  | ROZPOCET | [5 empty] | 0 | 0 | 0 | 0 | 0 | 1 | 0 | 512 | -565167249
| VV |  | 3 |  | 3 | [12 empty] | VV | 2 | 2 | True | 1 | ROZPOCET
19 | K | 03,04 | Monitoring - integrovaný ve střídači,včetně přepěťoové ochrany | kpl | 4 |  | 0 |  |  | základní |  | 0 | 0 | 0 | 0 | 0 | 512 | K | 2 |  |  |  | ROZPOCET | [5 empty] | 0 | 0 | 0 | 0 | 0 | 1 | 0 | 512 | 1685152619
| VV |  | Monitoring přes rozhraní RS 485 | [14 empty] | VV | 2 | 1 | True | 0 | ROZPOCET
| VV |  | konektor RJ45 | [14 empty] | VV | 2 | 1 | True | 0 | ROZPOCET
| VV |  | konfigurace,nastavení,oživení ve spolupráci technikem IT | [14 empty] | VV | 2 | 1 | True | 0 | ROZPOCET
| VV |  | 4 |  | 4 | [12 empty] | VV | 2 | 2 | True | 1 | ROZPOCET
| D | N04 | Dodávka a montáž FVE - část DC |  |  |  | 0 |  |  |  |  | 0 |  | 8.5235 |  | 0 | 1 | D | 1 |  |  |  | ROZPOCET | [11 empty] | 0
20 | K | 741110311 | Montáž trubka ochranná do krabic plastová tuhá D do 40 mm uložená volně | m | 470 |  | 0 |  |  | základní |  | 0 | 0 | 0 | 0 | 0 | 16 | K | 2 |  |  |  | ROZPOCET | [5 empty] | 0 | 0 | 0 | 0 | 0 | 1 | 0 | 16 | -1474942192
| VV |  | 470 |  | 470 | [12 empty] | VV | 2 | 2 | True | 1 | ROZPOCET
21 | M | 34571350 | trubka elektroinstalační ohebná dvouplášťová korugovaná (chránička) D 32/40mm, HDPE+LDPE | m | 470 |  | 0 |  |  | základní |  | 0 | 0.00019 | 0.0893 | 0 | 0 | 32 | M | 2 |  |  |  | ROZPOCET | [5 empty] | 0 | 0 | 0 | 0 | 0 | 1 | 0 | 16 | -1783003375
| VV |  | 470 |  | 470 | [12 empty] | VV | 2 | 2 | True | 1 | ROZPOCET
22 | K | 741120101Vl | Montáž vodičů DC včetně konektorů ,položení,oživení | m | 4308 |  | 0 |  |  | základní |  | 0 | 0 | 0 | 0 | 0 | 16 | K | 2 |  |  |  | ROZPOCET | [5 empty] | 0 | 0 | 0 | 0 | 0 | 1 | 0 | 16 | 1809608436
| VV |  | kabeláž pro +.- - červený a modrý | [14 empty] | VV | 2 | 1 | True | 0 | ROZPOCET
| VV |  | upevnění páskami ke konstrukci | [14 empty] | VV | 2 | 1 | True | 0 | ROZPOCET
| VV | DCkab | 718*6 |  | 4308 | [12 empty] | VV | 2 | 2 | True | 1 | ROZPOCET
23 | M | 34121002Vl | solární vodič do 4mm2/1500V,UV odolný,požárně odolný | m | 4308 |  | 0 |  |  | základní |  | 0 | 2e-05 | 0.08616 | 0 | 0 | 32 | M | 2 |  |  |  | ROZPOCET | [5 empty] | 0 | 0 | 0 | 0 | 0 | 1 | 0 | 16 | 2080806678
| VV |  | DCkab |  | 4308 | [12 empty] | VV | 2 | 2 | True | 1 | ROZPOCET
24 | M | 34121003Vl | konektory MC4 plus | ks | 60 |  | 0 |  |  | základní |  | 0 | 0 | 0 | 0 | 0 | 32 | M | 2 |  |  |  | ROZPOCET | [5 empty] | 0 | 0 | 0 | 0 | 0 | 1 | 0 | 16 | -592823210
| VV |  | 60 |  | 60 | [12 empty] | VV | 2 | 2 | True | 1 | ROZPOCET
25 | M | 34121004Vl | konektory MC4 minus | ks | 60 |  | 0 |  |  | základní |  | 0 | 0 | 0 | 0 | 0 | 32 | M | 2 |  |  |  | ROZPOCET | [5 empty] | 0 | 0 | 0 | 0 | 0 | 1 | 0 | 16 | -2053634762
| VV |  | 60 |  | 60 | [12 empty] | VV | 2 | 2 | True | 1 | ROZPOCET
26 | M | 34121005Vl | páska zdrhovací UV odolná pro venkovní použití délky 350mm | ks | 2000 |  | 0 |  |  | základní |  | 0 | 0 | 0 | 0 | 0 | 32 | M | 2 |  |  |  | ROZPOCET | [5 empty] | 0 | 0 | 0 | 0 | 0 | 1 | 0 | 16 | -130000599
| VV |  | 2000 |  | 2000 | [12 empty] | VV | 2 | 2 | True | 1 | ROZPOCET
27 | K | 741130003 | Ukončení vodič izolovaný do 4 mm2 v rozváděči nebo na přístroji | kus | 88 |  | 0 |  |  | základní |  | 0 | 0 | 0 | 0 | 0 | 16 | K | 2 |  |  |  | ROZPOCET | [5 empty] | 0 | 0 | 0 | 0 | 0 | 1 | 0 | 16 | 1275929722
| VV |  | (12+6+4)*2*2 |  | 88 | [12 empty] | VV | 2 | 2 | True | 1 | ROZPOCET
28 | K | 741210121 | Montáž rozváděčů , hliníkových nebo plastových - montáž včetně vyzbrojení | kus | 4 |  | 0 |  |  | základní |  | 0 | 0 | 0 | 0 | 0 | 16 | K | 2 |  |  |  | ROZPOCET | [5 empty] | 0 | 0 | 0 | 0 | 0 | 1 | 0 | 16 | 1152802609
| VV |  | pro zajištění měření jednotlivých FVE | [14 empty] | VV | 2 | 1 | True | 0 | ROZPOCET
| VV |  | výstup povelů regulace výkonů pro střídače FVE | [14 empty] | VV | 2 | 1 | True | 0 | ROZPOCET
| VV |  | včetně panelu pro osazení vybavení | [14 empty] | VV | 2 | 1 | True | 0 | ROZPOCET
| VV |  | 3x pro střídač 82,8kW | [14 empty] | VV | 2 | 1 | True | 0 | ROZPOCET
| VV |  | 1xpro střídač 55kW | [14 empty] | VV | 2 | 1 | True | 0 | ROZPOCET
| VV |  | 4 |  | 4 | [12 empty] | VV | 2 | 2 | True | 1 | ROZPOCET
29 | M | 35711651 | Ocelový nastěnný rozvaděč 600x1200x250 | kus | 4 |  | 0 |  |  | základní |  | 0 | 0.008 | 0.032 | 0 | 0 | 32 | M | 2 |  |  |  | ROZPOCET | [5 empty] | 0 | 0 | 0 | 0 | 0 | 1 | 0 | 16 | 613390696
| VV |  | 4 |  | 4 | [12 empty] | VV | 2 | 2 | True | 1 | ROZPOCET
30 | M | 3570001a | Svodič přepětí DC, In=20kA/Up=2,8kV, 2P, tř. 1+2 (B+C), s pomocným kontaktem | ks | 22 |  | 0 |  |  | základní |  | 0 | 0 | 0 | 0 | 0 | 32 | M | 2 |  |  |  | ROZPOCET | [5 empty] | 0 | 0 | 0 | 0 | 0 | 1 | 0 | 16 | 1190182051
| VV |  | 22 |  | 22 | [12 empty] | VV | 2 | 2 | True | 1 | ROZPOCET
31 | M | 3570006a | Kapsa na dokumentaci | ks | 4 |  | 0 |  |  | základní |  | 0 | 0 | 0 | 0 | 0 | 32 | M | 2 |  |  |  | ROZPOCET | [5 empty] | 0 | 0 | 0 | 0 | 0 | 1 | 0 | 16 | -1571466196
| VV |  | 4 |  | 4 | [12 empty] | VV | 2 | 2 | True | 1 | ROZPOCET
32 | M | 3570007a | Popisky štítky | kpl | 4 |  | 0 |  |  | základní |  | 0 | 0 | 0 | 0 | 0 | 32 | M | 2 |  |  |  | ROZPOCET | [5 empty] | 0 | 0 | 0 | 0 | 0 | 1 | 0 | 16 | 466235921
| VV |  | 4 |  | 4 | [12 empty] | VV | 2 | 2 | True | 1 | ROZPOCET
33 | M | 3570008a | Vodič CYA 16 mm2 | kpl | 6 |  | 0 |  |  | základní |  | 0 | 0 | 0 | 0 | 0 | 32 | M | 2 |  |  |  | ROZPOCET | [5 empty] | 0 | 0 | 0 | 0 | 0 | 1 | 0 | 16 | 481394258
| VV |  | 4*1,5 |  | 6 | [12 empty] | VV | 2 | 2 | True | 1 | ROZPOCET
34 | M | 35700009a | Vývodky Pg9 + matice+ těsnění | kpl | 170 |  | 0 |  |  | základní |  | 0 | 0 | 0 | 0 | 0 | 32 | M | 2 |  |  |  | ROZPOCET | [5 empty] | 0 | 0 | 0 | 0 | 0 | 1 | 0 | 16 | 181487173
| VV |  | 170 |  | 170 | [12 empty] | VV | 2 | 2 | True | 1 | ROZPOCET
35 | M | 35700010a | Kusová zkouška + výrobní dokumentace | ks | 4 |  | 0 |  |  | základní |  | 0 | 0 | 0 | 0 | 0 | 32 | M | 2 |  |  |  | ROZPOCET | [5 empty] | 0 | 0 | 0 | 0 | 0 | 1 | 0 | 16 | 848639424
| VV |  | 4 |  | 4 | [12 empty] | VV | 2 | 2 | True | 1 | ROZPOCET
36 | K | 741811003 | Kontrola rozvaděč nn Si-usměrňovač nebo měnič | kus | 4 |  | 0 |  |  | základní |  | 0 | 0 | 0 | 0 | 0 | 16 | K | 2 |  |  |  | ROZPOCET | [5 empty] | 0 | 0 | 0 | 0 | 0 | 1 | 0 | 16 | 1162454978
| VV |  | 4 |  | 4 | [12 empty] | VV | 2 | 2 | True | 1 | ROZPOCET
37 | K | 741910411 | Montáž žlab kovový šířky do 50 mm bez víka | m | 390 |  | 0 |  |  | základní |  | 0 | 0 | 0 | 0 | 0 | 16 | K | 2 |  |  |  | ROZPOCET | [5 empty] | 0 | 0 | 0 | 0 | 0 | 1 | 0 | 16 | 936356587
| VV | žlab50 | 390 |  | 390 | [12 empty] | VV | 2 | 2 | True | 1 | ROZPOCET
38 | M | 34575493Vl | žlab kabelový perforovaný pozinkovaný 3m 50/50 | m | 390 |  | 0 |  |  | základní |  | 0 | 0.0045 | 1.755 | 0 | 0 | 32 | M | 2 |  |  |  | ROZPOCET | [5 empty] | 0 | 0 | 0 | 0 | 0 | 1 | 0 | 16 | 680268119
| VV |  | žlab50 |  | 390 | [12 empty] | VV | 2 | 2 | True | 1 | ROZPOCET
39 | M | 34575494Vl | spojka žlabu 50/50 | ks | 285 |  | 0 |  |  | základní |  | 0 | 0.0045 | 1.2825 | 0 | 0 | 32 | M | 2 |  |  |  | ROZPOCET | [5 empty] | 0 | 0 | 0 | 0 | 0 | 1 | 0 | 16 | 1075946269
| VV |  | 285 |  | 285 | [12 empty] | VV | 2 | 2 | True | 1 | ROZPOCET
40 | M | 34575495Vl | držák víka žlabu 50/50 | ks | 580 |  | 0 |  |  | základní |  | 0 | 0.0045 | 2.61 | 0 | 0 | 32 | M | 2 |  |  |  | ROZPOCET | [5 empty] | 0 | 0 | 0 | 0 | 0 | 1 | 0 | 16 | 1146264015
| VV |  | 580 |  | 580 | [12 empty] | VV | 2 | 2 | True | 1 | ROZPOCET
41 | M | 34575496Vl | spojovací sada žlabu 50/50 | bal | 5 |  | 0 |  |  | základní |  | 0 | 0.0045 | 0.0225 | 0 | 0 | 32 | M | 2 |  |  |  | ROZPOCET | [5 empty] | 0 | 0 | 0 | 0 | 0 | 1 | 0 | 16 | -1523988923
| VV |  | 5 |  | 5 | [12 empty] | VV | 2 | 2 | True | 1 | ROZPOCET
42 | M | 34575497Vl | ochranný obvodový lem žlabu 50/50 | m | 10 |  | 0 |  |  | základní |  | 0 | 0.0045 | 0.045 | 0 | 0 | 32 | M | 2 |  |  |  | ROZPOCET | [5 empty] | 0 | 0 | 0 | 0 | 0 | 1 | 0 | 16 | -211495054
| VV |  | 10 |  | 10 | [12 empty] | VV | 2 | 2 | True | 1 | ROZPOCET
43 | M | 34575498Vl | podpěra žlabu 50/50 | ks | 100 |  | 0 |  |  | základní |  | 0 | 0.0045 | 0.45 | 0 | 0 | 32 | M | 2 |  |  |  | ROZPOCET | [5 empty] | 0 | 0 | 0 | 0 | 0 | 1 | 0 | 16 | 1539173158
| VV |  | standartně se používá podpěry hromosvodu,betonová kostka s plastovýnm rámem | [14 empty] | VV | 2 | 1 | True | 0 | ROZPOCET
| VV |  | 100 |  | 100 | [12 empty] | VV | 2 | 2 | True | 1 | ROZPOCET
44 | M | 34575606Vl | koleno žlabu 50/50 včetně víka | ks | 8 |  | 0 |  |  | základní |  | 0 | 0.0045 | 0.036 | 0 | 0 | 32 | M | 2 |  |  |  | ROZPOCET | [5 empty] | 0 | 0 | 0 | 0 | 0 | 1 | 0 | 16 | 1809929742
| VV |  | 8 |  | 8 | [12 empty] | VV | 2 | 2 | True | 1 | ROZPOCET
45 | K | 741910412 | Montáž žlab kovový šířky do 100 mm bez víka | m | 10 |  | 0 |  |  | základní |  | 0 | 0 | 0 | 0 | 0 | 16 | K | 2 |  |  |  | ROZPOCET | [5 empty] | 0 | 0 | 0 | 0 | 0 | 1 | 0 | 16 | 562682559
| VV | žlab100 | 10 |  | 10 | [12 empty] | VV | 2 | 2 | True | 1 | ROZPOCET
46 | M | 34575499Vl | žlab kabelový perforovaný pozinkovaný 3m 50/100 | m | 10 |  | 0 |  |  | základní |  | 0 | 0.0045 | 0.045 | 0 | 0 | 32 | M | 2 |  |  |  | ROZPOCET | [5 empty] | 0 | 0 | 0 | 0 | 0 | 1 | 0 | 16 | 918182783
| VV |  | žlab100 |  | 10 | [12 empty] | VV | 2 | 2 | True | 1 | ROZPOCET
47 | M | 34575500Vl | spojka žlabu 50/100 | ks | 4 |  | 0 |  |  | základní |  | 0 | 0.0045 | 0.018 | 0 | 0 | 32 | M | 2 |  |  |  | ROZPOCET | [5 empty] | 0 | 0 | 0 | 0 | 0 | 1 | 0 | 16 | 940414129
| VV |  | 4 |  | 4 | [12 empty] | VV | 2 | 2 | True | 1 | ROZPOCET
48 | M | 34575501Vl | držák víka žlabu 50/100 | ks | 8 |  | 0 |  |  | základní |  | 0 | 0.0045 | 0.036 | 0 | 0 | 32 | M | 2 |  |  |  | ROZPOCET | [5 empty] | 0 | 0 | 0 | 0 | 0 | 1 | 0 | 16 | -961471264
| VV |  | 8 |  | 8 | [12 empty] | VV | 2 | 2 | True | 1 | ROZPOCET
49 | M | 34575502Vl | spojovací sada žlabu 50/100 | bal | 1 |  | 0 |  |  | základní |  | 0 | 0.0045 | 0.0045 | 0 | 0 | 32 | M | 2 |  |  |  | ROZPOCET | [5 empty] | 0 | 0 | 0 | 0 | 0 | 1 | 0 | 16 | 280781698
| VV |  | 1 |  | 1 | [12 empty] | VV | 2 | 2 | True | 1 | ROZPOCET
50 | M | 34575503Vl | ochranný obvodový lem žlabu 50/100 | m | 2 |  | 0 |  |  | základní |  | 0 | 0.0045 | 0.009 | 0 | 0 | 32 | M | 2 |  |  |  | ROZPOCET | [5 empty] | 0 | 0 | 0 | 0 | 0 | 1 | 0 | 16 | 832074721
| VV |  | 2 |  | 2 | [12 empty] | VV | 2 | 2 | True | 1 | ROZPOCET
51 | K | 741910413 | Montáž žlab kovový šířky do 125 mm bez víka | m | 10 |  | 0 |  |  | základní |  | 0 | 0 | 0 | 0 | 0 | 16 | K | 2 |  |  |  | ROZPOCET | [5 empty] | 0 | 0 | 0 | 0 | 0 | 1 | 0 | 16 | -1528299835
| VV |  | uvnitř místností | [14 empty] | VV | 2 | 1 | True | 0 | ROZPOCET
| VV |  | 10 |  | 10 | [12 empty] | VV | 2 | 2 | True | 0 | ROZPOCET
| VV | žlabdrat | Součet |  | 10 | [12 empty] | VV | 2 | 4 | True | 1 | ROZPOCET
52 | M | 34575610Vl | Žlab drátěný 150/100 | m | 10 |  | 0 |  |  | základní |  | 0 | 0.0045 | 0.045 | 0 | 0 | 32 | M | 2 |  |  |  | ROZPOCET | [5 empty] | 0 | 0 | 0 | 0 | 0 | 1 | 0 | 16 | -600919765
| VV | žlabdr | žlabdrat |  | 10 | [12 empty] | VV | 2 | 2 | True | 1 | ROZPOCET
53 | M | 34575611Vl | spojka drátěného žlabu 150/100 | m | 10 |  | 0 |  |  | základní |  | 0 | 0.0045 | 0.045 | 0 | 0 | 32 | M | 2 |  |  |  | ROZPOCET | [5 empty] | 0 | 0 | 0 | 0 | 0 | 1 | 0 | 16 | -1001292952
| VV |  | 10 |  | 10 | [12 empty] | VV | 2 | 2 | True | 1 | ROZPOCET
54 | M | 34575612Vl | nosník drátěného žlabu včetně příslušenství | m | 15 |  | 0 |  |  | základní |  | 0 | 0.0045 | 0.0675 | 0 | 0 | 32 | M | 2 |  |  |  | ROZPOCET | [5 empty] | 0 | 0 | 0 | 0 | 0 | 1 | 0 | 16 | 1202559321
| VV |  | 15 |  | 15 | [12 empty] | VV | 2 | 2 | True | 1 | ROZPOCET
55 | M | 34575613Vl | podpěra drátěného žlabu včetně příslušenství | m | 10 |  | 0 |  |  | základní |  | 0 | 0.0045 | 0.045 | 0 | 0 | 32 | M | 2 |  |  |  | ROZPOCET | [5 empty] | 0 | 0 | 0 | 0 | 0 | 1 | 0 | 16 | 1023193272
| VV |  | včetně závitových tyčí,matek | [14 empty] | VV | 2 | 1 | True | 0 | ROZPOCET
| VV |  | 10 |  | 10 | [12 empty] | VV | 2 | 2 | True | 1 | ROZPOCET
56 | K | 741910421 | Montáž žlab kovový - uzavření víkem | m | 400 |  | 0 |  |  | základní |  | 0 | 0 | 0 | 0 | 0 | 16 | K | 2 |  |  |  | ROZPOCET | [5 empty] | 0 | 0 | 0 | 0 | 0 | 1 | 0 | 16 | -254449468
| VV |  | žlab100+žlab50 |  | 400 | [12 empty] | VV | 2 | 2 | True | 1 | ROZPOCET
57 | M | 34575600Vl | Víko žlabu šířky 50 - pozink | m | 390 |  | 0 |  |  | základní |  | 0 | 0.0045 | 1.755 | 0 | 0 | 32 | M | 2 |  |  |  | ROZPOCET | [5 empty] | 0 | 0 | 0 | 0 | 0 | 1 | 0 | 16 | -660706043
| VV |  | žlab50 |  | 390 | [12 empty] | VV | 2 | 2 | True | 1 | ROZPOCET
58 | M | 34575601Vl | Víko žlabu šířky 100 - pozink | m | 10 |  | 0 |  |  | základní |  | 0 | 0.0045 | 0.045 | 0 | 0 | 32 | M | 2 |  |  |  | ROZPOCET | [5 empty] | 0 | 0 | 0 | 0 | 0 | 1 | 0 | 16 | -692749303
| VV |  | žlab100 |  | 10 | [12 empty] | VV | 2 | 2 | True | 1 | ROZPOCET
| D | N05 | Dodávka a montáž FVE - část AC |  |  |  | 0 |  |  |  |  | 0 |  | 1.6863 |  | 0 | 1 | D | 1 |  |  |  | ROZPOCET | [11 empty] | 0
59 | K | 741112023 | Montáž krabice nástěnná plastová čtyřhranná do 250x250 mm - pro přesvorkování kabelu 4x50 | kus | 2 |  | 0 |  |  | základní |  | 0 | 0 | 0 | 0 | 0 | 16 | K | 2 |  |  |  | ROZPOCET | [5 empty] | 0 | 0 | 0 | 0 | 0 | 1 | 0 | 16 | 809745448
| VV |  | dodávka a montáž | [14 empty] | VV | 2 | 1 | True | 0 | ROZPOCET
| VV |  | 2 |  | 2 | [12 empty] | VV | 2 | 2 | True | 1 | ROZPOCET
60 | K | 741120103Vl | Montáž vodičů AC ,včetně instalace,oživení,zapojení | m | 1450 |  | 0 |  |  | základní |  | 0 | 0 | 0 | 0 | 0 | 16 | K | 2 |  |  |  | ROZPOCET | [5 empty] | 0 | 0 | 0 | 0 | 0 | 1 | 0 | 16 | 1085949676
| VV |  | AC kabel silový 4x50 | [14 empty] | VV | 2 | 1 | True | 0 | ROZPOCET
| VV | K1 | 760 |  | 760 | [12 empty] | VV | 2 | 2 | True | 0 | ROZPOCET
| VV |  | AC kabel silový-R 4x50 | [14 empty] | VV | 2 | 1 | True | 0 | ROZPOCET
| VV | K2 | 30 |  | 30 | [12 empty] | VV | 2 | 2 | True | 0 | ROZPOCET
| VV |  | AC gumový kabel slaněný -F 5x50 černý | [14 empty] | VV | 2 | 1 | True | 0 | ROZPOCET
| VV | K3 | 30 |  | 30 | [12 empty] | VV | 2 | 2 | True | 0 | ROZPOCET
| VV |  | jednožilový kabel 1x6 zž | [14 empty] | VV | 2 | 1 | True | 0 | ROZPOCET
| VV | K4 | 280 |  | 280 | [12 empty] | VV | 2 | 2 | True | 0 | ROZPOCET
| VV |  | AC kabel silový 4x25 | [14 empty] | VV | 2 | 1 | True | 0 | ROZPOCET
| VV | K5 | 170 |  | 170 | [12 empty] | VV | 2 | 2 | True | 0 | ROZPOCET
| VV |  | AC kabel 1-silov R 4x25 | [14 empty] | VV | 2 | 1 | True | 0 | ROZPOCET
| VV | K6 | 30 |  | 30 | [12 empty] | VV | 2 | 2 | True | 0 | ROZPOCET
| VV |  | AC gumový kabel slaněný -F 5x25 černý | [14 empty] | VV | 2 | 1 | True | 0 | ROZPOCET
| VV | K7 | 10 |  | 10 | [12 empty] | VV | 2 | 2 | True | 0 | ROZPOCET
| VV |  | jednožilový kabe 1x35 zž | [14 empty] | VV | 2 | 1 | True | 0 | ROZPOCET
| VV | K8 | 140 |  | 140 | [12 empty] | VV | 2 | 2 | True | 0 | ROZPOCET
| VV |  | Součet |  | 1450 | [12 empty] | VV | 2 | 4 | True | 1 | ROZPOCET
61 | M | 34111620Vl | AC kabel silový-R 4x50 | m | 30 |  | 0 |  |  | základní |  | 0 | 0.00194 | 0.0582 | 0 | 0 | 32 | M | 2 |  |  |  | ROZPOCET | [5 empty] | 0 | 0 | 0 | 0 | 0 | 1 | 0 | 16 | -1095033656
| VV |  | K2 |  | 30 | [12 empty] | VV | 2 | 2 | True | 1 | ROZPOCET
62 | M | 34111620VlI | AC kabel silový-R 4x25 | m | 30 |  | 0 |  |  | základní |  | 0 | 0.00194 | 0.0582 | 0 | 0 | 32 | M | 2 |  |  |  | ROZPOCET | [5 empty] | 0 | 0 | 0 | 0 | 0 | 1 | 0 | 16 | 1763645340
| VV |  | K6 |  | 30 | [12 empty] | VV | 2 | 2 | True | 1 | ROZPOCET
63 | M | 34111620R | AC kabel silový 4x50 | m | 760 |  | 0 |  |  | základní |  | 0 | 0.00194 | 1.4744 | 0 | 0 | 32 | M | 2 |  |  |  | ROZPOCET | [5 empty] | 0 | 0 | 0 | 0 | 0 | 1 | 0 | 16 | -1485539064
| VV |  | AC kabel 1-CYKY 4x50 | [14 empty] | VV | 2 | 1 | True | 0 | ROZPOCET
| VV |  | K1 |  | 760 | [12 empty] | VV | 2 | 2 | True | 1 | ROZPOCET
64 | M | 34111064 | AC kabel silový 4x25 | m | 170 |  | 0 |  |  | základní |  | 0 | 0.00021 | 0.0357 | 0 | 0 | 32 | M | 2 |  |  |  | ROZPOCET | [5 empty] | 0 | 0 | 0 | 0 | 0 | 1 | 0 | 16 | 1776290193
| VV |  | AC kabel 1-CYKY 4x25 | [14 empty] | VV | 2 | 1 | True | 0 | ROZPOCET
| VV |  | K5 |  | 170 | [12 empty] | VV | 2 | 2 | True | 1 | ROZPOCET
65 | M | 34141358VlI | AC gumový kabel slaněný -F 5x50 černý | m | 30 |  | 0 |  |  | základní |  | 0 | 0.00013 | 0.0039 | 0 | 0 | 32 | M | 2 |  |  |  | ROZPOCET | [5 empty] | 0 | 0 | 0 | 0 | 0 | 1 | 0 | 16 | -1458067690
| VV |  | K3 |  | 30 | [12 empty] | VV | 2 | 2 | True | 1 | ROZPOCET
66 | M | 34141358VlII | AC gumový kabel slaněný -F 5x25 černý | m | 10 |  | 0 |  |  | základní |  | 0 | 0.00013 | 0.0013 | 0 | 0 | 32 | M | 2 |  |  |  | ROZPOCET | [5 empty] | 0 | 0 | 0 | 0 | 0 | 1 | 0 | 16 | 1500563869
| VV |  | K7 |  | 10 | [12 empty] | VV | 2 | 2 | True | 1 | ROZPOCET
67 | M | 34141356VlI | jednožilový kabel 1x6 zž | m | 280 |  | 0 |  |  | základní |  | 0 | 0.00013 | 0.0364 | 0 | 0 | 32 | M | 2 |  |  |  | ROZPOCET | [5 empty] | 0 | 0 | 0 | 0 | 0 | 1 | 0 | 16 | 24049605
| VV |  | K4 |  | 280 | [12 empty] | VV | 2 | 2 | True | 1 | ROZPOCET
68 | M | 34141356VlII | jednožilový kabel 1x35 zž | m | 140 |  | 0 |  |  | základní |  | 0 | 0.00013 | 0.0182 | 0 | 0 | 32 | M | 2 |  |  |  | ROZPOCET | [5 empty] | 0 | 0 | 0 | 0 | 0 | 1 | 0 | 16 | 1983563295
| VV |  | K8 |  | 140 | [12 empty] | VV | 2 | 2 | True | 1 | ROZPOCET
69 | K | 741130004 | Ukončení vodičů izolovaný do 6 mm2 v rozváděči nebo na přístroji | kpl | 1 |  | 0 |  |  | základní |  | 0 | 0 | 0 | 0 | 0 | 16 | K | 2 |  |  |  | ROZPOCET | [5 empty] | 0 | 0 | 0 | 0 | 0 | 1 | 0 | 16 | -947855079
| VV |  | 1 |  | 1 | [12 empty] | VV | 2 | 2 | True | 1 | ROZPOCET
70 | K | 741136003 | Propojení kabel celoplastový spojkou venkovní smršťovací do 1 kV 4x50-70 mm2 | kus | 3 |  | 0 |  |  | základní |  | 0 | 0 | 0 | 0 | 0 | 16 | K | 2 |  |  |  | ROZPOCET | [5 empty] | 0 | 0 | 0 | 0 | 0 | 1 | 0 | 16 | -1113344717
| VV |  | Dodávka a montáž | [14 empty] | VV | 2 | 1 | True | 0 | ROZPOCET
| VV |  | 3 |  | 3 | [12 empty] | VV | 2 | 2 | True | 1 | ROZPOCET
71 | K | 741210121R | Montáž rozváděčů - montáž vyzbrojení AC | kus | 4 |  | 0 |  |  | základní |  | 0 | 0 | 0 | 0 | 0 | 16 | K | 2 |  |  |  | ROZPOCET | [5 empty] | 0 | 0 | 0 | 0 | 0 | 1 | 0 | 16 | -401873576
| VV |  | pro zajištění jednotlivých FVE | [14 empty] | VV | 2 | 1 | True | 0 | ROZPOCET
| VV |  | včetně prokabelování a montáže vyzbrojení | [14 empty] | VV | 2 | 1 | True | 0 | ROZPOCET
| VV |  | 4 |  | 4 | [12 empty] | VV | 2 | 2 | True | 1 | ROZPOCET
72 | M | 3570002 | Svodič přepětí AC, In=30kA/Up=1,5kV, 3P, tř. 1+2 (B+C), s pomocným kontaktem | ks | 4 |  | 0 |  |  | základní |  | 0 | 0 | 0 | 0 | 0 | 32 | M | 2 |  |  |  | ROZPOCET | [5 empty] | 0 | 0 | 0 | 0 | 0 | 1 | 0 | 16 | 1585323418
| VV |  | 4 |  | 4 | [12 empty] | VV | 2 | 2 | True | 1 | ROZPOCET
73 | M | 3570003 | Jistič B 150A/3 | ks | 3 |  | 0 |  |  | základní |  | 0 | 0 | 0 | 0 | 0 | 32 | M | 2 |  |  |  | ROZPOCET | [5 empty] | 0 | 0 | 0 | 0 | 0 | 1 | 0 | 16 | 697771197
| VV |  | 3 |  | 3 | [12 empty] | VV | 2 | 2 | True | 1 | ROZPOCET
74 | M | 35700033 | Jistič B 100A/3 | ks | 1 |  | 0 |  |  | základní |  | 0 | 0 | 0 | 0 | 0 | 32 | M | 2 |  |  |  | ROZPOCET | [5 empty] | 0 | 0 | 0 | 0 | 0 | 1 | 0 | 16 | 570698825
| VV |  | 1 |  | 1 | [12 empty] | VV | 2 | 2 | True | 1 | ROZPOCET
75 | M | 3570004 | Jistič B 16A/1 | ks | 4 |  | 0 |  |  | základní |  | 0 | 0 | 0 | 0 | 0 | 32 | M | 2 |  |  |  | ROZPOCET | [5 empty] | 0 | 0 | 0 | 0 | 0 | 1 | 0 | 16 | 1440333174
| VV |  | 4 |  | 4 | [12 empty] | VV | 2 | 2 | True | 1 | ROZPOCET
76 | M | 3570005 | Jistič B 10A/1 | ks | 4 |  | 0 |  |  | základní |  | 0 | 0 | 0 | 0 | 0 | 32 | M | 2 |  |  |  | ROZPOCET | [5 empty] | 0 | 0 | 0 | 0 | 0 | 1 | 0 | 16 | 161341962
| VV |  | 4 |  | 4 | [12 empty] | VV | 2 | 2 | True | 1 | ROZPOCET
77 | M | 3570006 | Jistič B 2A/3 | ks | 4 |  | 0 |  |  | základní |  | 0 | 0 | 0 | 0 | 0 | 32 | M | 2 |  |  |  | ROZPOCET | [5 empty] | 0 | 0 | 0 | 0 | 0 | 1 | 0 | 16 | -1667405383
| VV |  | 4 |  | 4 | [12 empty] | VV | 2 | 2 | True | 1 | ROZPOCET
78 | M | 3570007 | Instalační relé 6A/1xCO/230V | ks | 4 |  | 0 |  |  | základní |  | 0 | 0 | 0 | 0 | 0 | 32 | M | 2 |  |  |  | ROZPOCET | [5 empty] | 0 | 0 | 0 | 0 | 0 | 1 | 0 | 16 | 1346748495
| VV |  | 4 |  | 4 | [12 empty] | VV | 2 | 2 | True | 1 | ROZPOCET
79 | M | 3570008 | Instalační stykač 160A/3P/230V | ks | 3 |  | 0 |  |  | základní |  | 0 | 0 | 0 | 0 | 0 | 32 | M | 2 |  |  |  | ROZPOCET | [5 empty] | 0 | 0 | 0 | 0 | 0 | 1 | 0 | 16 | 1400037888
| VV |  | 3 |  | 3 | [12 empty] | VV | 2 | 2 | True | 1 | ROZPOCET
80 | M | 35700088 | Instalační stykač 100A/3P/230V | ks | 1 |  | 0 |  |  | základní |  | 0 | 0 | 0 | 0 | 0 | 32 | M | 2 |  |  |  | ROZPOCET | [5 empty] | 0 | 0 | 0 | 0 | 0 | 1 | 0 | 16 | 481601051
| VV |  | 1 |  | 1 | [12 empty] | VV | 2 | 2 | True | 1 | ROZPOCET
81 | M | 3570009 | Pomocný kontakt stykače 1x CO | ks | 4 |  | 0 |  |  | základní |  | 0 | 0 | 0 | 0 | 0 | 32 | M | 2 |  |  |  | ROZPOCET | [5 empty] | 0 | 0 | 0 | 0 | 0 | 1 | 0 | 16 | 1148986441
| VV |  | 4 |  | 4 | [12 empty] | VV | 2 | 2 | True | 1 | ROZPOCET
82 | M | 35700010 | Odpínač válcových pojistek OPV-3P/22 | ks | 4 |  | 0 |  |  | základní |  | 0 | 0 | 0 | 0 | 0 | 32 | M | 2 |  |  |  | ROZPOCET | [5 empty] | 0 | 0 | 0 | 0 | 0 | 1 | 0 | 16 | 1618905687
| VV |  | 4 |  | 4 | [12 empty] | VV | 2 | 2 | True | 1 | ROZPOCET
83 | M | 35700011 | Válcová pojistková vložka PV22 125A gG | ks | 12 |  | 0 |  |  | základní |  | 0 | 0 | 0 | 0 | 0 | 32 | M | 2 |  |  |  | ROZPOCET | [5 empty] | 0 | 0 | 0 | 0 | 0 | 1 | 0 | 16 | 875973336
| VV |  | 12 |  | 12 | [12 empty] | VV | 2 | 2 | True | 1 | ROZPOCET
84 | M | 35700012 | Ekvipotenciální přípojnice, min. 10 svorek, 9x pro vodiče pr. 16mm, 1x pro vodič pr. 35mm | ks | 4 |  | 0 |  |  | základní |  | 0 | 0 | 0 | 0 | 0 | 32 | M | 2 |  |  |  | ROZPOCET | [5 empty] | 0 | 0 | 0 | 0 | 0 | 1 | 0 | 16 | -729120261
| VV |  | 4 |  | 4 | [12 empty] | VV | 2 | 2 | True | 1 | ROZPOCET
85 | M | 35700013 | Kontrolka LED, na dveře rozváděče, 230V | ks | 12 |  | 0 |  |  | základní |  | 0 | 0 | 0 | 0 | 0 | 32 | M | 2 |  |  |  | ROZPOCET | [5 empty] | 0 | 0 | 0 | 0 | 0 | 1 | 0 | 16 | 1017347648
| VV |  | 12 |  | 12 | [12 empty] | VV | 2 | 2 | True | 1 | ROZPOCET
86 | M | 35700014 | Frekvenční ochrana UF 300 | ks | 4 |  | 0 |  |  | základní |  | 0 | 0 | 0 | 0 | 0 | 32 | M | 2 |  |  |  | ROZPOCET | [5 empty] | 0 | 0 | 0 | 0 | 0 | 1 | 0 | 16 | 955403572
| VV |  | 4 |  | 4 | [12 empty] | VV | 2 | 2 | True | 1 | ROZPOCET
87 | M | 35700015 | Můstky, svorkovnice, svorky | kpl | 4 |  | 0 |  |  | základní |  | 0 | 0 | 0 | 0 | 0 | 32 | M | 2 |  |  |  | ROZPOCET | [5 empty] | 0 | 0 | 0 | 0 | 0 | 1 | 0 | 16 | -1300458738
| VV |  | 4 |  | 4 | [12 empty] | VV | 2 | 2 | True | 1 | ROZPOCET
88 | M | 35700016 | Prokabelování | kpl | 4 |  | 0 |  |  | základní |  | 0 | 0 | 0 | 0 | 0 | 32 | M | 2 |  |  |  | ROZPOCET | [5 empty] | 0 | 0 | 0 | 0 | 0 | 1 | 0 | 16 | 972447057
| VV |  | 4 |  | 4 | [12 empty] | VV | 2 | 2 | True | 1 | ROZPOCET
89 | M | 35700011a | RSA svorky | ks | 4 |  | 0 |  |  | základní |  | 0 | 0 | 0 | 0 | 0 | 32 | M | 2 |  |  |  | ROZPOCET | [5 empty] | 0 | 0 | 0 | 0 | 0 | 1 | 0 | 16 | -286951722
| VV |  | 4 |  | 4 | [12 empty] | VV | 2 | 2 | True | 1 | ROZPOCET
90 | M | 35700012a | Sběrnice PE | ks | 4 |  | 0 |  |  | základní |  | 0 | 0 | 0 | 0 | 0 | 32 | M | 2 |  |  |  | ROZPOCET | [5 empty] | 0 | 0 | 0 | 0 | 0 | 1 | 0 | 16 | -335182064
| VV |  | 4 |  | 4 | [12 empty] | VV | 2 | 2 | True | 1 | ROZPOCET
91 | M | 35700013a | Rozvaděčový kanál | kpl | 4 |  | 0 |  |  | základní |  | 0 | 0 | 0 | 0 | 0 | 32 | M | 2 |  |  |  | ROZPOCET | [5 empty] | 0 | 0 | 0 | 0 | 0 | 1 | 0 | 16 | 1488853495
| VV |  | 4 |  | 4 | [12 empty] | VV | 2 | 2 | True | 1 | ROZPOCET
92 | M | 35700014a | Dutinky | kpl | 4 |  | 0 |  |  | základní |  | 0 | 0 | 0 | 0 | 0 | 32 | M | 2 |  |  |  | ROZPOCET | [5 empty] | 0 | 0 | 0 | 0 | 0 | 1 | 0 | 16 | -1067029179
| VV |  | 4 |  | 4 | [12 empty] | VV | 2 | 2 | True | 1 | ROZPOCET
93 | M | 35700017 | Drobný instalační materiál | kpl | 4 |  | 0 |  |  | základní |  | 0 | 0 | 0 | 0 | 0 | 32 | M | 2 |  |  |  | ROZPOCET | [5 empty] | 0 | 0 | 0 | 0 | 0 | 1 | 0 | 16 | -663166488
| VV |  | 4 |  | 4 | [12 empty] | VV | 2 | 2 | True | 1 | ROZPOCET
94 | M | 35700018 | FVE cejch | ks | 4 |  | 0 |  |  | základní |  | 0 | 0 | 0 | 0 | 0 | 32 | M | 2 |  |  |  | ROZPOCET | [5 empty] | 0 | 0 | 0 | 0 | 0 | 1 | 0 | 16 | 491785816
| VV |  | podružné měření | [14 empty] | VV | 2 | 1 | True | 0 | ROZPOCET
| VV |  | 4 |  | 4 | [12 empty] | VV | 2 | 2 | True | 1 | ROZPOCET
95 | K | 741811021 | Oživení rozvaděče se složitou výstrojí | kus | 4 |  | 0 |  |  | základní |  | 0 | 0 | 0 | 0 | 0 | 16 | K | 2 |  |  |  | ROZPOCET | [5 empty] | 0 | 0 | 0 | 0 | 0 | 1 | 0 | 16 | -1351444185
| VV |  | 4 |  | 4 | [12 empty] | VV | 2 | 2 | True | 1 | ROZPOCET
| D | N06 | Dodávka a montáž FVE - dozbrojení stávajících rozvaděčů |  |  |  | 0 |  |  |  |  | 0 |  | 0.02202 |  | 0 | 1 | D | 1 |  |  |  | ROZPOCET | [11 empty] | 0
96 | K | 741320196 | Montáž jističů třípólových nn do 160 A ve skříni se signálním kontaktem | kus | 4 |  | 0 |  |  | základní |  | 0 | 0 | 0 | 0 | 0 | 4 | K | 2 |  |  |  | ROZPOCET | [5 empty] | 0 | 0 | 0 | 0 | 0 | 1 | 0 | 4 | -1536765101
| VV |  | Přezbrojení stávajícího rozvaděče RT01, nový jistič 3x 150A, zapojení kabelu od rozvaděčů fotovoltaické elektrárny 01,02 a 03 | [14 empty] | VV | 2 | 1 | True | 0 | ROZPOCET
| VV |  | 3 |  | 3 | [12 empty] | VV | 2 | 2 | True | 0 | ROZPOCET
| VV |  | Přezbrojení stávajícího rozvaděče RT01, nový jistič 3x 100A, zapojení kabelu od RFVE 04 | [14 empty] | VV | 2 | 1 | True | 0 | ROZPOCET
| VV |  | 1 |  | 1 | [12 empty] | VV | 2 | 2 | True | 0 | ROZPOCET
| VV |  | Součet |  | 4 | [12 empty] | VV | 2 | 4 | True | 1 | ROZPOCET
97 | M | 35822598 | jistič 3-pól. L - vedení, In = 150A, | kus | 3 |  | 0 |  |  | základní |  | 0 | 0.00107 | 0.00321 | 0 | 0 | 8 | M | 2 |  |  |  | ROZPOCET | [5 empty] | 0 | 0 | 0 | 0 | 0 | 1 | 0 | 4 | -1917715935
| VV |  | 3 |  | 3 | [12 empty] | VV | 2 | 2 | True | 1 | ROZPOCET
98 | M | 35822596 | jistič 3-pól. L - vedení, In = 100A, | kus | 1 |  | 0 |  |  | základní |  | 0 | 0.00105 | 0.00105 | 0 | 0 | 8 | M | 2 |  |  |  | ROZPOCET | [5 empty] | 0 | 0 | 0 | 0 | 0 | 1 | 0 | 4 | 198911352
99 | K | 741331032 | Montáž elektroměru třífázového bez zapojení vodičů - výměna elektroměru v RE | kus | 1 |  | 0 |  |  | základní |  | 0 | 0 | 0 | 0 | 0 | 16 | K | 2 |  |  |  | ROZPOCET | [5 empty] | 0 | 0 | 0 | 0 | 0 | 1 | 0 | 16 | 1192265069
| VV |  | 1 |  | 1 | [12 empty] | VV | 2 | 2 | True | 1 | ROZPOCET
100 | M | 3450001 | chytrý elktroměr dle TS | ks | 1 |  | 0 |  |  | základní |  | 0 | 0 | 0 | 0 | 0 | 32 | M | 2 |  |  |  | ROZPOCET | [5 empty] | 0 | 0 | 0 | 0 | 0 | 1 | 0 | 16 | -1101421248
| VV |  | demontáž stávajícího | [14 empty] | VV | 2 | 1 | True | 0 | ROZPOCET
| VV |  | montáž nového | [14 empty] | VV | 2 | 1 | True | 0 | ROZPOCET
| VV |  | elektroměr pro všechny objekty | [14 empty] | VV | 2 | 1 | True | 0 | ROZPOCET
| VV |  | 1 |  | 1 | [12 empty] | VV | 2 | 2 | True | 1 | ROZPOCET
101 | K | 741390972Vl | Dozbrojení stávajícího rozvaděče hlavní rozvodna NN - napájení dispečerského řízení | kpl | 1 |  | 0 |  |  | základní |  | 0 | 0 | 0 | 0 | 0 | 16 | K | 2 |  |  |  | ROZPOCET | [5 empty] | 0 | 0 | 0 | 0 | 0 | 1 | 0 | 16 | 676501052
| VV |  | Montáž a materiál | [14 empty] | VV | 2 | 1 | True | 0 | ROZPOCET
| VV |  | výměna MTN a MTP 22kv | [14 empty] | VV | 2 | 1 | True | 0 | ROZPOCET
| VV |  | 1 |  | 1 | [12 empty] | VV | 2 | 2 | True | 1 | ROZPOCET
102 | M | 37422121 | MTN 22kV | kus | 1 |  | 0 |  |  | základní |  | 0 | 0.00048 | 0.00048 | 0 | 0 | 32 | M | 2 |  |  |  | ROZPOCET | [5 empty] | 0 | 0 | 0 | 0 | 0 | 1 | 0 | 16 | 337186244
103 | M | 37422122 | MTP 22kV | kus | 1 |  | 0 |  |  | základní |  | 0 | 0.00048 | 0.00048 | 0 | 0 | 32 | M | 2 |  |  |  | ROZPOCET | [5 empty] | 0 | 0 | 0 | 0 | 0 | 1 | 0 | 16 | -435454486
104 | K | 741990062Vl | Ostatní elektromontážní práce nutné k dokončení díla | kpl | 4 |  | 0 |  |  | základní |  | 0 | 0 | 0 | 0 | 0 | 16 | K | 2 |  |  |  | ROZPOCET | [5 empty] | 0 | 0 | 0 | 0 | 0 | 1 | 0 | 16 | 125319838
| VV |  | fixní částka | [14 empty] | VV | 2 | 1 | True | 0 | ROZPOCET
| VV |  | přípomoce | [14 empty] | VV | 2 | 1 | True | 0 | ROZPOCET
| VV |  | drobný spojovací materiál | [14 empty] | VV | 2 | 1 | True | 0 | ROZPOCET
| VV |  | práce nespecifikované v rozpočtu | [14 empty] | VV | 2 | 1 | True | 0 | ROZPOCET
| VV |  | 4 |  | 4 | [12 empty] | VV | 2 | 2 | True | 1 | ROZPOCET
105 | K | 742121002 | Montáž kabelů sdělovacích pro vnitřní rozvody přes 15 žil - pro monitoring | m | 120 |  | 0 |  |  | základní |  | 0 | 0 | 0 | 0 | 0 | 16 | K | 2 |  |  |  | ROZPOCET | [5 empty] | 0 | 0 | 0 | 0 | 0 | 1 | 0 | 16 | 2095763825
| VV |  | 120 |  | 120 | [12 empty] | VV | 2 | 2 | True | 1 | ROZPOCET
106 | M | 34121065 | kabel sdělovací s Cu jádrem 20x2x0,5mm (SYKFY) | m | 120 |  | 0 |  |  | základní |  | 0 | 0.00014 | 0.0168 | 0 | 0 | 32 | M | 2 |  |  |  | ROZPOCET | [5 empty] | 0 | 0 | 0 | 0 | 0 | 1 | 0 | 16 | -1072568527
| VV |  | 120 |  | 120 | [12 empty] | VV | 2 | 2 | True | 1 | ROZPOCET
107 | K | 742121003Vl | Montáž a uvedení do provozu wifi bezdrátové komunikace mezi jednotkami, včetně otestování | kpl | 1 |  | 0 |  |  | základní |  | 0 | 0 | 0 | 0 | 0 | 4 | K | 2 |  |  |  | ROZPOCET | [5 empty] | 0 | 0 | 0 | 0 | 0 | 1 | 0 | 4 | -1533798812
| VV |  | 1 |  | 1 | [12 empty] | VV | 2 | 2 | True | 1 | ROZPOCET
| D | N07 | Dodávka montáž FVE - stavební práce |  |  |  | 0 |  |  |  |  | 0 |  | 2.0451 |  | 0.1134 | 1 | D | 1 |  |  |  | ROZPOCET | [11 empty] | 0
| D | 071 | Stavební úpravy v objektu 221 - vestavba místnodti pro střídače |  |  |  | 0 |  |  |  |  | 0 |  | 1.1718 |  | 0 | 1 | D | 2 |  |  |  | ROZPOCET | [11 empty] | 0
108 | R | 741A1021 | Elektroinstalace místnosti střídačů - dodávka a montáž | soubor | 1 |  | 0 |  |  | základní |  | 0 | 0 | 0 | 0 | 0 | 16 | K | 3 |  |  |  | ROZPOCET | [5 empty] | 0 | 0 | 0 | 0 | 0 | 1 | 0 | 16 | 1969862311
| VV |  | 2 x zářivkové svítidlo | [14 empty] | VV | 3 | 1 | True | 0 | ROZPOCET
| VV |  | 1x vypínač | [14 empty] | VV | 3 | 1 | True | 0 | ROZPOCET
| VV |  | 1x dvojzásuvka | [14 empty] | VV | 3 | 1 | True | 0 | ROZPOCET
| VV |  | 30m CyKy 2,5*3 | [14 empty] | VV | 3 | 1 | True | 0 | ROZPOCET
| VV |  | 10m CyKy 1,5*3 | [14 empty] | VV | 3 | 1 | True | 0 | ROZPOCET
| VV |  | 1 x propojovací krabice kulatá | [14 empty] | VV | 3 | 1 | True | 0 | ROZPOCET
| VV |  | montáž | [14 empty] | VV | 3 | 1 | True | 0 | ROZPOCET
| VV |  | 1 |  | 1 | [12 empty] | VV | 3 | 2 | True | 1 | ROZPOCET
109 | K | 742190004R | Požárně těsnící materiál do prostupu - pro prostupy kabeláčí | kus | 2 |  | 0 |  |  | základní |  | 0 | 0 | 0 | 0 | 0 | 16 | K | 3 |  |  |  | ROZPOCET | [5 empty] | 0 | 0 | 0 | 0 | 0 | 1 | 0 | 16 | -296500935
| VV |  | 1+1 |  | 2 | [12 empty] | VV | 3 | 2 | True | 1 | ROZPOCET
110 | K | 751398022 | Mtž větrací mřížky stěnové do 0,100 m2 | kus | 4 |  | 0 |  |  | základní |  | 0 | 0 | 0 | 0 | 0 | 16 | K | 3 |  |  |  | ROZPOCET | [5 empty] | 0 | 0 | 0 | 0 | 0 | 1 | 0 | 16 | 557502021
| VV |  | 4 |  | 4 | [12 empty] | VV | 3 | 2 | True | 1 | ROZPOCET
111 | M | 75100001 | Mřížka požární odvětrávací do sádrokartonové příčky EI 45 | ks | 4 |  | 0 |  |  | základní |  | 0 | 0 | 0 | 0 | 0 | 32 | M | 3 |  |  |  | ROZPOCET | [5 empty] | 0 | 0 | 0 | 0 | 0 | 1 | 0 | 16 | 265338189
| VV |  | 4 |  | 4 | [12 empty] | VV | 3 | 2 | True | 1 | ROZPOCET
112 | K | 763111326 | SDK příčka tl 125 mm profil CW+UW 100 desky 1xDF 12,5 s izolací EI 45 Rw do 51 dB | m2 | 19.6 |  | 0 |  |  | základní |  | 0 | 0.03086 | 0.60486 | 0 | 0 | 16 | K | 3 |  |  |  | ROZPOCET | [5 empty] | 0 | 0 | 0 | 0 | 0 | 1 | 0 | 16 | 1396302573
| VV |  | (1,5*2+4)*2,8 |  | 19.6 | [12 empty] | VV | 3 | 2 | True | 1 | ROZPOCET
113 | K | 763111713 | SDK příčka ukončení ve volném prostoru | m | 6 |  | 0 |  |  | základní |  | 0 | 0.00092 | 0.00552 | 0 | 0 | 16 | K | 3 |  |  |  | ROZPOCET | [5 empty] | 0 | 0 | 0 | 0 | 0 | 1 | 0 | 16 | -1929220713
| VV |  | 3+1,5*2 |  | 6 | [12 empty] | VV | 3 | 2 | True | 1 | ROZPOCET
114 | K | 763111714 | SDK příčka zalomení | m | 3.6 |  | 0 |  |  | základní |  | 0 | 0.00091 | 0.003276 | 0 | 0 | 16 | K | 3 |  |  |  | ROZPOCET | [5 empty] | 0 | 0 | 0 | 0 | 0 | 1 | 0 | 16 | -1161375283
| VV |  | 1,8*2 |  | 3.6 | [12 empty] | VV | 3 | 2 | True | 1 | ROZPOCET
115 | K | 763111717 | SDK příčka základní penetrační nátěr (oboustranně) | m2 | 38.5 |  | 0 |  |  | základní |  | 0 | 0.0002 | 0.0077 | 0 | 0 | 16 | K | 3 |  |  |  | ROZPOCET | [5 empty] | 0 | 0 | 0 | 0 | 0 | 1 | 0 | 16 | 1699434971
| VV | penpříč | (1,5+4)*3,5*2 |  | 38.5 | [12 empty] | VV | 3 | 2 | True | 1 | ROZPOCET
116 | K | 763111723 | SDK příčka Al úhelník k ochraně rohů | m | 3.5 |  | 0 |  |  | základní |  | 0 | 0.00014 | 0.00049 | 0 | 0 | 16 | K | 3 |  |  |  | ROZPOCET | [5 empty] | 0 | 0 | 0 | 0 | 0 | 1 | 0 | 16 | -1699016771
| VV |  | 3,5 |  | 3.5 | [12 empty] | VV | 3 | 2 | True | 1 | ROZPOCET
117 | K | 763131714 | SDK podhled základní penetrační nátěr | m2 | 6 |  | 0 |  |  | základní |  | 0 | 0.0001 | 0.0006 | 0 | 0 | 16 | K | 3 |  |  |  | ROZPOCET | [5 empty] | 0 | 0 | 0 | 0 | 0 | 1 | 0 | 16 | -1428209279
| VV |  | podlvest |  | 6 | [12 empty] | VV | 3 | 2 | True | 1 | ROZPOCET
118 | K | 763132261 | SDK podhled samostatný požární předěl 2xDF 12,5 mm bez TI EI 45 dvouvrstvá spodní kce CD+UD D131 | m2 | 6 |  | 0 |  |  | základní |  | 0 | 0.02557 | 0.15342 | 0 | 0 | 16 | K | 3 |  |  |  | ROZPOCET | [5 empty] | 0 | 0 | 0 | 0 | 0 | 1 | 0 | 16 | 1261426358
| VV |  | podlvest |  | 6 | [12 empty] | VV | 3 | 2 | True | 1 | ROZPOCET
119 | K | 763321113 | Cementovláknitá stěna předsazená tl 87,5 mm CW+UW 75 desky 1x12,5 s izolací | m2 | 8.75 |  | 0 |  |  | základní |  | 0 | 0.03087 | 0.27011 | 0 | 0 | 16 | K | 3 |  |  |  | ROZPOCET | [5 empty] | 0 | 0 | 0 | 0 | 0 | 1 | 0 | 16 | 1624652866
| VV |  | 3,5*2,5 |  | 8.75 | [12 empty] | VV | 3 | 2 | True | 1 | ROZPOCET
120 | K | 763181311 | Montáž jednokřídlové kovové zárubně SDK příčka | kus | 1 |  | 0 |  |  | základní |  | 0 | 0.00022 | 0.00022 | 0 | 0 | 16 | K | 3 |  |  |  | ROZPOCET | [5 empty] | 0 | 0 | 0 | 0 | 0 | 1 | 0 | 16 | 1615561534
| VV |  | 1 |  | 1 | [12 empty] | VV | 3 | 2 | True | 1 | ROZPOCET
121 | M | 55331562 | zárubeň jednokřídlá ocelová do SDK příčky s protipožární úpravou tl stěny 110-150mm rozměru 800/1970, 2100mm | kus | 1 |  | 0 |  |  | základní |  | 0 | 0.01521 | 0.01521 | 0 | 0 | 32 | M | 3 |  |  |  | ROZPOCET | [5 empty] | 0 | 0 | 0 | 0 | 0 | 1 | 0 | 16 | 213180306
| VV |  | 1 |  | 1 | [12 empty] | VV | 3 | 2 | True | 1 | ROZPOCET
122 | K | 766660021 | Montáž dveřních křídel otvíravých jednokřídlových š do 0,8 m požárních do ocelové zárubně | kus | 1 |  | 0 |  |  | základní |  | 0 | 0 | 0 | 0 | 0 | 16 | K | 3 |  |  |  | ROZPOCET | [5 empty] | 0 | 0 | 0 | 0 | 0 | 1 | 0 | 16 | -1009613664
| VV |  | včetně montáže kování a zámku | [14 empty] | VV | 3 | 1 | True | 0 | ROZPOCET
| VV |  | 1 |  | 1 | [12 empty] | VV | 3 | 2 | True | 1 | ROZPOCET
123 | M | 55341182 | dveře jednokřídlé ocelové protipožární EW 15, 30, 45 D1 speciální zárubeň 800x1970mm | kus | 1 |  | 0 |  |  | základní |  | 0 | 0.077 | 0.077 | 0 | 0 | 32 | M | 3 |  |  |  | ROZPOCET | [5 empty] | 0 | 0 | 0 | 0 | 0 | 1 | 0 | 16 | 1222171898
| VV |  | včetně kování a zámku | [14 empty] | VV | 3 | 1 | True | 0 | ROZPOCET
| VV |  | 1 |  | 1 | [12 empty] | VV | 3 | 2 | True | 1 | ROZPOCET
124 | K | 776261111 | Lepení pásů z pryže standardním lepidlem | m2 | 6 |  | 0 |  |  | základní |  | 0 | 0.0006 | 0.0036 | 0 | 0 | 4 | K | 3 |  |  |  | ROZPOCET | [5 empty] | 0 | 0 | 0 | 0 | 0 | 1 | 0 | 4 | 658639485
| VV | podlvest | 1,5*4 |  | 6 | [12 empty] | VV | 3 | 2 | True | 1 | ROZPOCET
125 | M | 28410241 | krytina podlahová homogenní elektrostaticky vodivá | m2 | 6.3 |  | 0 |  |  | základní |  | 0 | 0.0021 | 0.01323 | 0 | 0 | 8 | M | 3 |  |  |  | ROZPOCET | [5 empty] | 0 | 0 | 0 | 0 | 0 | 1 | 0 | 4 | 1401569384
| VV |  | podlvest*1,05 |  | 6.3 | [12 empty] | VV | 3 | 2 | True | 1 | ROZPOCET
126 | K | 784211101 | Dvojnásobné bílé malby ze směsí za mokra výborně otěruvzdorných v místnostech výšky do 3,80 m | m2 | 63.75 |  | 0 |  |  | základní |  | 0 | 0.00026 | 0.016575 | 0 | 0 | 16 | K | 3 |  |  |  | ROZPOCET | [5 empty] | 0 | 0 | 0 | 0 | 0 | 1 | 0 | 16 | -1960499999
| VV |  | penpříč*1,5+podlvest |  | 63.75 | [12 empty] | VV | 3 | 2 | True | 1 | ROZPOCET
| D | 072 | Stavební úpravy v objektu č.823 |  |  |  | 0 |  |  |  |  | 0 |  | 0.86882 |  | 0.1134 | 1 | D | 2 |  |  |  | ROZPOCET | [11 empty] | 0
127 | K | 642945111 | Osazování protipožárních nebo protiplynových zárubní dveří jednokřídlových do 2,5 m2 | kus | 1 |  | 0 |  |  | základní |  | 0 | 0.4417 | 0.4417 | 0 | 0 | 4 | K | 3 |  |  |  | ROZPOCET | [5 empty] | 0 | 0 | 0 | 0 | 0 | 1 | 0 | 4 | -1551399974
| VV |  | 1 |  | 1 | [12 empty] | VV | 3 | 2 | True | 1 | ROZPOCET
128 | M | 55331567 | zárubeň jednokřídlá ocelová pro zdění s protipožární úpravou tl stěny 160-200mm rozměru 800/1970, 2100mm | kus | 1 |  | 0 |  |  | základní |  | 0 | 0.01793 | 0.01793 | 0 | 0 | 8 | M | 3 |  |  |  | ROZPOCET | [5 empty] | 0 | 0 | 0 | 0 | 0 | 1 | 0 | 4 | -787667945
| VV |  | 1 |  | 1 | [12 empty] | VV | 3 | 2 | True | 1 | ROZPOCET
129 | K | 7410001 | Úprava elektroinstalace při montáží střídačů,předstěny | kpl | 1 |  | 0 |  |  | základní |  | 0 | 0 | 0 | 0 | 0 | 16 | K | 3 |  |  |  | ROZPOCET | [5 empty] | 0 | 0 | 0 | 0 | 0 | 1 | 0 | 16 | -1698157158
| VV |  | Skutečné provedení bude doměřeno na místě | [14 empty] | VV | 3 | 1 | True | 0 | ROZPOCET
| VV |  | Demontáž svítidel ,nová svitidla D+M 2x cena do 1500,- | [14 empty] | VV | 3 | 1 | True | 0 | ROZPOCET
| VV |  | Zpětná montáž svítidel | [14 empty] | VV | 3 | 1 | True | 0 | ROZPOCET
| VV |  | zásuvka,vypínač | [14 empty] | VV | 3 | 1 | True | 0 | ROZPOCET
| VV |  | Kabeláž | [14 empty] | VV | 3 | 1 | True | 0 | ROZPOCET
| VV |  | 1 |  | 1 | [12 empty] | VV | 3 | 2 | True | 1 | ROZPOCET
130 | K | 763321113 | Cementovláknitá stěna předsazená tl 87,5 mm CW+UW 75 desky 1x12,5 s izolací | m2 | 8.75 |  | 0 |  |  | základní |  | 0 | 0.03087 | 0.27011 | 0 | 0 | 16 | K | 3 |  |  |  | ROZPOCET | [5 empty] | 0 | 0 | 0 | 0 | 0 | 1 | 0 | 16 | 179524714
| VV | předst | 3,5*2,5 |  | 8.75 | [12 empty] | VV | 3 | 2 | True | 1 | ROZPOCET
131 | K | 766660021 | Montáž dveřních křídel otvíravých jednokřídlových š do 0,8 m požárních do ocelové zárubně | kus | 1 |  | 0 |  |  | základní |  | 0 | 0 | 0 | 0 | 0 | 16 | K | 3 |  |  |  | ROZPOCET | [5 empty] | 0 | 0 | 0 | 0 | 0 | 1 | 0 | 16 | -434702721
| VV |  | včetně montáže kování a zámku | [14 empty] | VV | 3 | 1 | True | 0 | ROZPOCET
| VV |  | 1 |  | 1 | [12 empty] | VV | 3 | 2 | True | 1 | ROZPOCET
132 | M | 55341182 | dveře jednokřídlé ocelové protipožární EW 15, 30, 45 D1 speciální zárubeň 800x1970mm | kus | 1 |  | 0 |  |  | základní |  | 0 | 0.077 | 0.077 | 0 | 0 | 32 | M | 3 |  |  |  | ROZPOCET | [5 empty] | 0 | 0 | 0 | 0 | 0 | 1 | 0 | 16 | -908002040
| VV |  | včetně kování a zámku | [14 empty] | VV | 3 | 1 | True | 0 | ROZPOCET
| VV |  | 1 |  | 1 | [12 empty] | VV | 3 | 2 | True | 1 | ROZPOCET
133 | K | 776261111 | Lepení pásů z pryže standardním lepidlem | m2 | 13.481 |  | 0 |  |  | základní |  | 0 | 0.0006 | 0.0080886 | 0 | 0 | 512 | K | 3 |  |  |  | ROZPOCET | [5 empty] | 0 | 0 | 0 | 0 | 0 | 1 | 0 | 512 | 1752780275
| VV | podl | 4,73*2,85 |  | 13.481 | [12 empty] | VV | 3 | 2 | True | 1 | ROZPOCET
134 | M | 28410241 | krytina podlahová homogenní elektrostaticky vodivá | m2 | 13.481 |  | 0 |  |  | základní |  | 0 | 0.0021 | 0.02831 | 0 | 0 | 512 | M | 3 |  |  |  | ROZPOCET | [5 empty] | 0 | 0 | 0 | 0 | 0 | 1 | 0 | 512 | -1278216506
| VV |  | podl |  | 13.481 | [12 empty] | VV | 3 | 2 | True | 1 | ROZPOCET
135 | K | 784181101 | Základní akrylátová jednonásobná penetrace podkladu v místnostech výšky do 3,80 m | m2 | 55.817 |  | 0 |  |  | základní |  | 0 | 0.0002 | 0.011163 | 0 | 0 | 16 | K | 3 |  |  |  | ROZPOCET | [5 empty] | 0 | 0 | 0 | 0 | 0 | 1 | 0 | 16 | 1629261280
| VV | malby | (4,73*2+2,83*2)*2,8+podl |  | 55.817 | [12 empty] | VV | 3 | 2 | True | 1 | ROZPOCET
136 | K | 784211101 | Dvojnásobné bílé malby ze směsí za mokra výborně otěruvzdorných v místnostech výšky do 3,80 m | m2 | 55.817 |  | 0 |  |  | základní |  | 0 | 0.00026 | 0.014512 | 0 | 0 | 16 | K | 3 |  |  |  | ROZPOCET | [5 empty] | 0 | 0 | 0 | 0 | 0 | 1 | 0 | 16 | 1456843031
| VV |  | malby |  | 55.817 | [12 empty] | VV | 3 | 2 | True | 1 | ROZPOCET
137 | K | 946112112 | Montáž pojízdných věží trubkových/dílcových š do 1,6 m dl do 3,2 m v do 2,5 m | kus | 1 |  | 0 |  |  | základní |  | 0 | 0 | 0 | 0 | 0 | 4 | K | 3 |  |  |  | ROZPOCET | [5 empty] | 0 | 0 | 0 | 0 | 0 | 1 | 0 | 4 | 1765615484
138 | K | 946112212 | Příplatek k pojízdným věžím š do 1,6 m dl do 3,2 m v do 2,5 m za první a ZKD den použití | kus | 2 |  | 0 |  |  | základní |  | 0 | 0 | 0 | 0 | 0 | 4 | K | 3 |  |  |  | ROZPOCET | [5 empty] | 0 | 0 | 0 | 0 | 0 | 1 | 0 | 4 | -356093174
139 | K | 968072456 | Vybourání kovových dveřních zárubní pl přes 2 m2 | m2 | 1.8 |  | 0 |  |  | základní |  | 0 | 0 | 0 | 0.063 | 0.1134 | 4 | K | 3 |  |  |  | ROZPOCET | [5 empty] | 0 | 0 | 0 | 0 | 0 | 1 | 0 | 4 | -1254322360
| VV |  | vstupní dveře do místnosti střídačů | [14 empty] | VV | 3 | 1 | True | 0 | ROZPOCET
| VV |  | 0,9*2 |  | 1.8 | [12 empty] | VV | 3 | 2 | True | 1 | ROZPOCET
140 | K | 998763301 | Přesun hmot tonážní pro sádrokartonové konstrukce v objektech v do 6 m | t | 1 |  | 0 |  |  | základní |  | 0 | 0 | 0 | 0 | 0 | 16 | K | 3 |  |  |  | ROZPOCET | [5 empty] | 0 | 0 | 0 | 0 | 0 | 1 | 0 | 16 | -1811243622
| D | 073 | Společné stavební práce |  |  |  | 0 |  |  |  |  | 0 |  | 0.004512 |  | 0 | 1 | D | 2 |  |  |  | ROZPOCET | [11 empty] | 0
| D | 0733 | Propojení objektů č.221 s lávkou vzduchem |  |  |  | 0 |  |  |  |  | 0 |  | 0.004512 |  | 0 | 1 | D | 3 |  |  |  | ROZPOCET | [11 empty] | 0
141 | K | 7670001 | Natažení lana | m | 25 |  | 0 |  |  | základní |  | 0 | 0 | 0 | 0 | 0 | 4 | K | 4 |  |  |  | ROZPOCET | [5 empty] | 0 | 0 | 0 | 0 | 0 | 1 | 0 | 4 | -1588853141
| VV |  | Natažení lana | [14 empty] | VV | 4 | 1 | True | 0 | ROZPOCET
| VV |  | montáž napínáků a úchytového ocelového aka | [14 empty] | VV | 4 | 1 | True | 0 | ROZPOCET
| VV |  | montáž držáků chrániček | [14 empty] | VV | 4 | 1 | True | 0 | ROZPOCET
| VV |  | 25 |  | 25 | [12 empty] | VV | 4 | 2 | True | 1 | ROZPOCET
142 | M | 767001m | Lano ocelové 12mm | m | 50 |  | 0 |  |  | základní |  | 0 | 0 | 0 | 0 | 0 | 8 | M | 4 |  |  |  | ROZPOCET | [5 empty] | 0 | 0 | 0 | 0 | 0 | 1 | 0 | 4 | -883946975
| VV |  | 50 |  | 50 | [12 empty] | VV | 4 | 2 | True | 1 | ROZPOCET
143 | M | 767002m | lanový napínák oko-hák | ks | 4 |  | 0 |  |  | základní |  | 0 | 0 | 0 | 0 | 0 | 8 | M | 4 |  |  |  | ROZPOCET | [5 empty] | 0 | 0 | 0 | 0 | 0 | 1 | 0 | 4 | -2073898223
| VV |  | 4 |  | 4 | [12 empty] | VV | 4 | 2 | True | 1 | ROZPOCET
144 | M | 7670003m | lanové svorky | ks | 12 |  | 0 |  |  | základní |  | 0 | 0 | 0 | 0 | 0 | 8 | M | 4 |  |  |  | ROZPOCET | [5 empty] | 0 | 0 | 0 | 0 | 0 | 1 | 0 | 4 | 442821971
| VV |  | 12 |  | 12 | [12 empty] | VV | 4 | 2 | True | 1 | ROZPOCET
145 | M | 767000m | oko pro provléknutí lanového napínáku | ks | 4 |  | 0 |  |  | základní |  | 0 | 0 | 0 | 0 | 0 | 8 | M | 4 |  |  |  | ROZPOCET | [5 empty] | 0 | 0 | 0 | 0 | 0 | 1 | 0 | 4 | -496783703
| VV |  | atypický výrobek | [14 empty] | VV | 4 | 1 | True | 0 | ROZPOCET
| VV |  | oko se závitem na provléknutí lana | [14 empty] | VV | 4 | 1 | True | 0 | ROZPOCET
| VV |  | montáž do připraveného úhelníku | [14 empty] | VV | 4 | 1 | True | 0 | ROZPOCET
| VV |  | matky ,podložky | [14 empty] | VV | 4 | 1 | True | 0 | ROZPOCET
| VV |  | technická dokumentace | [14 empty] | VV | 4 | 1 | True | 0 | ROZPOCET
| VV |  | 4 |  | 4 | [12 empty] | VV | 4 | 2 | True | 1 | ROZPOCET
146 | M | 7670005m | držáky pro žlab | ks | 10 |  | 0 |  |  | základní |  | 0 | 0 | 0 | 0 | 0 | 8 | M | 4 |  |  |  | ROZPOCET | [5 empty] | 0 | 0 | 0 | 0 | 0 | 1 | 0 | 4 | -1537611782
| VV |  | atypický výrobek | [14 empty] | VV | 4 | 1 | True | 0 | ROZPOCET
| VV |  | nosič žlabu dle dodavatele | [14 empty] | VV | 4 | 1 | True | 0 | ROZPOCET
| VV |  | uchycení k nataženým lankům | [14 empty] | VV | 4 | 1 | True | 0 | ROZPOCET
| VV |  | matky ,podložky | [14 empty] | VV | 4 | 1 | True | 0 | ROZPOCET
| VV |  | technická dokumentace | [14 empty] | VV | 4 | 1 | True | 0 | ROZPOCET
| VV |  | 10 |  | 10 | [12 empty] | VV | 4 | 2 | True | 1 | ROZPOCET
147 | K | 767995112 | Montáž atypických zámečnických konstrukcí hmotnosti přivařením | kg | 75.2 |  | 0 |  |  | základní |  | 0 | 6e-05 | 0.004512 | 0 | 0 | 16 | K | 4 |  |  |  | ROZPOCET | [5 empty] | 0 | 0 | 0 | 0 | 0 | 1 | 0 | 16 | 444669178
| VV |  | dodávka a montáž | [14 empty] | VV | 4 | 1 | True | 0 | ROZPOCET
| VV |  | žárový pozink,otvor pro oko napínání lana | [14 empty] | VV | 4 | 1 | True | 0 | ROZPOCET
| VV |  | úhelník 100*100*10 | [14 empty] | VV | 4 | 1 | True | 0 | ROZPOCET
| VV |  | 2,5*2*15,04 |  | 75.2 | [12 empty] | VV | 4 | 2 | True | 1 | ROZPOCET
| D | N08 | Dodávka a montáž FVE - hromosvody |  |  |  | 0 |  |  |  |  | 0 |  | 0 |  | 0 | 1 | D | 1 |  |  |  | ROZPOCET | [11 empty] | 0
148 | K | 741810002 | Celková prohlídka elektrického rozvodu a zařízení do 500 000,- Kč | kus | 4 |  | 0 |  |  | základní |  | 0 | 0 | 0 | 0 | 0 | 16 | K | 2 |  |  |  | ROZPOCET | [5 empty] | 0 | 0 | 0 | 0 | 0 | 1 | 0 | 16 | 575629004
| VV |  | 4 |  | 4 | [12 empty] | VV | 2 | 2 | True | 1 | ROZPOCET
149 | K | 743621120R | D+M úprava hromosvodné soustavy dle nových měření | kpl | 1 |  | 0 |  |  | základní |  | 0 | 0 | 0 | 0 | 0 | 16 | K | 2 |  |  |  | ROZPOCET | [5 empty] | 0 | 0 | 0 | 0 | 0 | 1 | 0 | 16 | -719871992
| VV |  | úprava hromosvodů není součástí PD | [14 empty] | VV | 2 | 1 | True | 0 | ROZPOCET
| VV |  | cena bude určena na stavbě vrámci provedení prohlídky stavby a proměření stávající hromosvosné soustavy | [14 empty] | VV | 2 | 1 | True | 0 | ROZPOCET
| VV |  | 1 |  | 1 | [12 empty] | VV | 2 | 2 | True | 0 | ROZPOCET
| VV |  | Součet |  | 1 | [12 empty] | VV | 2 | 4 | True | 1 | ROZPOCET
| D | N09 | Dodávka a montáž FVE - plošiny,jištění |  |  |  | 0 |  |  |  |  | 0 |  | 0 |  | 0 | 1 | D | 1 |  |  |  | ROZPOCET | [11 empty] | 0
150 | K | 9450001 | Použití jistících a kotvících pomůcek pro práce ve výškách | kpl | 1 |  | 0 |  |  | základní |  | 0 | 0 | 0 | 0 | 0 | 4 | K | 2 |  |  |  | ROZPOCET | [5 empty] | 0 | 0 | 0 | 0 | 0 | 1 | 0 | 4 | -646804010
| VV |  | montáž a zpětná demontáž dočasného jištění | [14 empty] | VV | 2 | 1 | True | 0 | ROZPOCET
| VV |  | 1 |  | 1 | [12 empty] | VV | 2 | 2 | True | 1 | ROZPOCET
151 | K | 945412112 | Teleskopická hydraulická montážní plošina výška zdvihu do 21 m | den | 30 |  | 0 |  |  | základní |  | 0 | 0 | 0 | 0 | 0 | 4 | K | 2 |  |  |  | ROZPOCET | [5 empty] | 0 | 0 | 0 | 0 | 0 | 1 | 0 | 4 | 1016153442
| VV |  | předpoklad dvou ks.plošin | [14 empty] | VV | 2 | 1 | True | 0 | ROZPOCET
| VV |  | 2*15 |  | 30 | [12 empty] | VV | 2 | 2 | True | 1 | ROZPOCET
152 | K | 945421110 | Hydraulická zvedací plošina na automobilovém podvozku výška zdvihu do 18 m včetně obsluhy | hod | 24 |  | 0 |  |  | základní |  | 0 | 0 | 0 | 0 | 0 | 4 | K | 2 |  |  |  | ROZPOCET | [5 empty] | 0 | 0 | 0 | 0 | 0 | 1 | 0 | 4 | -540870222
| VV |  | 24 |  | 24 | [12 empty] | VV | 2 | 2 | True | 1 | ROZPOCET
| D | N10 | Dodávka a montáž FVE - ostatní práce |  |  |  | 0 |  |  |  |  | 0 |  | 4.4605 |  | 0.296 | 1 | D | 1 |  |  |  | ROZPOCET | [11 empty] | 0
153 | K | 010,01 | Ekologická likvidace materiálu | kpl | 1 |  | 0 |  |  | základní |  | 0 | 0 | 0 | 0 | 0 | 512 | K | 2 |  |  |  | ROZPOCET | [5 empty] | 0 | 0 | 0 | 0 | 0 | 1 | 0 | 512 | 39769670
| VV |  | likvidace odpadů a úklid | [14 empty] | VV | 2 | 1 | True | 0 | ROZPOCET
| VV |  | 1 |  | 1 | [12 empty] | VV | 2 | 2 | True | 1 | ROZPOCET
154 | K | 119003131 | Výstražná páska pro zabezpečení stavby | m | 380 |  | 0 |  |  | základní |  | 0 | 0.00055 | 0.209 | 0 | 0 | 4 | K | 2 |  |  |  | ROZPOCET | [5 empty] | 0 | 0 | 0 | 0 | 0 | 1 | 0 | 4 | 2089578558
| VV |  | okolo budov | [14 empty] | VV | 2 | 1 | True | 0 | ROZPOCET
| VV |  | 90*2+16+30 |  | 226 | [12 empty] | VV | 2 | 2 | True | 0 | ROZPOCET
| VV |  | 32*2+45*2 |  | 154 | [12 empty] | VV | 2 | 2 | True | 0 | ROZPOCET
| VV |  | Součet |  | 380 | [12 empty] | VV | 2 | 4 | True | 1 | ROZPOCET
155 | K | 742190004 | Požárně těsnící materiál do prostupu | kus | 4 |  | 0 |  |  | základní |  | 0 | 0 | 0 | 0 | 0 | 16 | K | 2 |  |  |  | ROZPOCET | [5 empty] | 0 | 0 | 0 | 0 | 0 | 1 | 0 | 16 | -1039630302
| VV |  | dodávka materiál ples montáž | [14 empty] | VV | 2 | 1 | True | 0 | ROZPOCET
| VV |  | č.221 | [14 empty] | VV | 2 | 1 | True | 0 | ROZPOCET
| VV |  | 2 |  | 2 | [12 empty] | VV | 2 | 2 | True | 0 | ROZPOCET
| VV |  | č.103 | [14 empty] | VV | 2 | 1 | True | 0 | ROZPOCET
| VV |  | 2 |  | 2 | [12 empty] | VV | 2 | 2 | True | 0 | ROZPOCET
| VV |  | Součet |  | 4 | [12 empty] | VV | 2 | 4 | True | 1 | ROZPOCET
156 | K | 767995115R.2 | Montáž a dodávka kompozitních žebříků | ks | 4 |  | 0 |  |  | základní |  | 0 | 0.3 | 1.2 | 0 | 0 | 16 | K | 2 |  |  |  | ROZPOCET | [5 empty] | 0 | 0 | 0 | 0 | 0 | 1 | 0 | 16 | -2038549398
| VV |  | dodávka a montáž žebříku na střechu | [14 empty] | VV | 2 | 1 | True | 0 | ROZPOCET
| VV |  | povrchová úprava žárový pozink | [14 empty] | VV | 2 | 1 | True | 0 | ROZPOCET
| VV |  | ochranný rám,výlezová madla,suchovod | [14 empty] | VV | 2 | 1 | True | 0 | ROZPOCET
| VV |  | vzdálennost jednotlivých přičlí :280mm | [14 empty] | VV | 2 | 1 | True | 0 | ROZPOCET
| VV |  | šířka žebříku 520mm | [14 empty] | VV | 2 | 1 | True | 0 | ROZPOCET
| VV |  | vzdálenost koten minimálně 2m.kotvy jsou součástí výrobku | [14 empty] | VV | 2 | 1 | True | 0 | ROZPOCET
| VV |  | přesný rozměr a umístění doměřit při realizaci | [14 empty] | VV | 2 | 1 | True | 0 | ROZPOCET
| VV |  | výška cca 8m | [14 empty] | VV | 2 | 1 | True | 0 | ROZPOCET
| VV |  | 4 |  | 4 | [12 empty] | VV | 2 | 2 | True | 1 | ROZPOCET
157 | K | 953943212 | Osazování skříně pro hasicí přístroj | kus | 3 |  | 0 |  |  | základní |  | 0 | 0.00018 | 0.00054 | 0 | 0 | 4 | K | 2 |  |  |  | ROZPOCET | [5 empty] | 0 | 0 | 0 | 0 | 0 | 1 | 0 | 4 | -1439842924
| VV |  | 3 |  | 3 | [12 empty] | VV | 2 | 2 | True | 1 | ROZPOCET
158 | M | 44983131 | skříňka na RHP | kus | 3 |  | 0 |  |  | základní |  | 0 | 0.005 | 0.015 | 0 | 0 | 8 | M | 2 |  |  |  | ROZPOCET | [5 empty] | 0 | 0 | 0 | 0 | 0 | 1 | 0 | 4 | -330542848
| VV |  | 3 |  | 3 | [12 empty] | VV | 2 | 2 | True | 1 | ROZPOCET
159 | M | 44932114 | přístroj hasicí ruční práškový PG 6 LE | kus | 3 |  | 0 |  |  | základní |  | 0 | 0.012 | 0.036 | 0 | 0 | 8 | M | 2 |  |  |  | ROZPOCET | [5 empty] | 0 | 0 | 0 | 0 | 0 | 1 | 0 | 4 | -100130492
| VV |  | hasicí schopností minimálně 21A | [14 empty] | VV | 2 | 1 | True | 0 | ROZPOCET
| VV |  | 3 |  | 3 | [12 empty] | VV | 2 | 2 | True | 1 | ROZPOCET
160 | K | 767995116 | Montáž a dodávka atypických zámečnických - pomocná ocelová konstrukce pro střídač a rozvaděč fotovoltaické elektrárny | ks | 2 |  | 0 |  |  | základní |  | 0 | 1.5 | 3 | 0 | 0 | 16 | K | 2 |  |  |  | ROZPOCET | [5 empty] | 0 | 0 | 0 | 0 | 0 | 1 | 0 | 16 | 861479857
| VV |  | před objekt 101A | [14 empty] | VV | 2 | 1 | True | 0 | ROZPOCET
| VV |  | nosná konstrukce,povrchová úprava žárový pozink,případně nátěr dle samostatného návrh | [14 empty] | VV | 2 | 1 | True | 0 | ROZPOCET
| VV |  | vápenocementová deska k upevnění střídačů a rozvaděčů 1400*2800 20mm | [14 empty] | VV | 2 | 1 | True | 0 | ROZPOCET
| VV |  | stříška 5800 x 1000 poplastovaný plech | [14 empty] | VV | 2 | 1 | True | 0 | ROZPOCET
| VV |  | výkop jam pro betonové patky do nezámrzné hloubky 4ks | [14 empty] | VV | 2 | 1 | True | 0 | ROZPOCET
| VV |  | bednění | [14 empty] | VV | 2 | 1 | True | 0 | ROZPOCET
| VV |  | beton patek | [14 empty] | VV | 2 | 1 | True | 0 | ROZPOCET
| VV |  | zásyp zeminou,odvoz přebytečné zeminy | [14 empty] | VV | 2 | 1 | True | 0 | ROZPOCET
| VV |  | ukotvení konstrukce | [14 empty] | VV | 2 | 1 | True | 0 | ROZPOCET
| VV |  | technická a výkresová dokumentace | [14 empty] | VV | 2 | 1 | True | 0 | ROZPOCET
| VV |  | 2 |  | 2 | [12 empty] | VV | 2 | 2 | True | 1 | ROZPOCET
161 | K | 971033341 | Vybourání otvorů ve zdivu cihelném pl do 0,09 m2 na MVC nebo MV tl 300 mm - vnější zdivo | kus | 4 |  | 0 |  |  | základní |  | 0 | 0 | 0 | 0.074 | 0.296 | 4 | K | 2 |  |  |  | ROZPOCET | [5 empty] | 0 | 0 | 0 | 0 | 0 | 1 | 0 | 4 | -144856509
162 | R | 500A1101 | Chodník z betonových dlaždic přírodních tl 60 mm lože kamenivo podklad štěrkodrť tl 100 mm | m2 | 10.8 |  | 0 |  |  | základní |  | 0 | 0 | 0 | 0 | 0 | 4 | K | 2 |  |  |  | ROZPOCET | [5 empty] | 0 | 0 | 0 | 0 | 0 | 1 | 0 | 4 | -520499495
| VV |  | před konstrukcí pro střidače objektu č.101A | [14 empty] | VV | 2 | 1 | True | 0 | ROZPOCET
| VV |  | 6*1,8 |  | 10.8 | [12 empty] | VV | 2 | 2 | True | 1 | ROZPOCET
| D | N11 | Elektropřípojka - zemní práce |  |  |  | 0 |  |  |  |  | 0 |  | 19.8099 |  | 6.32 | 1 | D | 1 |  |  |  | ROZPOCET | [11 empty] | 0
163 | K | 460010025 | Vytyčení trasy inženýrských sítí v zastavěném prostoru | km | 0.15 |  | 0 |  |  | základní |  | 0 | 0 | 0 | 0 | 0 | 4 | K | 2 |  |  |  | ROZPOCET | [5 empty] | 0 | 0 | 0 | 0 | 0 | 1 | 0 | 4 | -1785521013
| VV |  | skutečná délka bude doměřena při realizaci | [14 empty] | VV | 2 | 1 | True | 0 | ROZPOCET
| VV |  | délka*koeficient přepočtu jednotek | [14 empty] | VV | 2 | 1 | True | 0 | ROZPOCET
| VV |  | 150*0,001 |  | 0.15 | [12 empty] | VV | 2 | 2 | True | 1 | ROZPOCET
164 | K | 460201603 | Hloubení kabelových nezapažených rýh jakýchkoli rozměrů strojně v hornině tř 3 | m3 | 72 |  | 0 |  |  | základní |  | 0 | 0 | 0 | 0 | 0 | 4 | K | 2 |  |  |  | ROZPOCET | [5 empty] | 0 | 0 | 0 | 0 | 0 | 1 | 0 | 4 | 603431918
| VV |  | délka*šířka*hloubka | [14 empty] | VV | 2 | 1 | True | 0 | ROZPOCET
| VV |  | 150,0*0,6*0,8 |  | 72 | [12 empty] | VV | 2 | 2 | True | 1 | ROZPOCET
165 | K | 460201612 | Zarovnání kabelových rýh š přes 50 do 80 cm po výkopu strojně | m | 150 |  | 0 |  |  | základní |  | 0 | 0 | 0 | 0 | 0 | 4 | K | 2 |  |  |  | ROZPOCET | [5 empty] | 0 | 0 | 0 | 0 | 0 | 1 | 0 | 4 | -282989703
| VV |  | délka | [14 empty] | VV | 2 | 1 | True | 0 | ROZPOCET
| VV |  | 150 |  | 150 | [12 empty] | VV | 2 | 2 | True | 1 | ROZPOCET
166 | K | 460421001 | Lože kabelů z písku nebo štěrkopísku tl 5 cm nad kabel, bez zakrytí, šířky lože do 65 cm | m | 150 |  | 0 |  |  | základní |  | 0 | 0 | 0 | 0 | 0 | 4 | K | 2 |  |  |  | ROZPOCET | [5 empty] | 0 | 0 | 0 | 0 | 0 | 1 | 0 | 4 | -2003881996
| VV |  | délka | [14 empty] | VV | 2 | 1 | True | 0 | ROZPOCET
| VV |  | 150 |  | 150 | [12 empty] | VV | 2 | 2 | True | 1 | ROZPOCET
167 | K | 460490012 | Krytí kabelů výstražnou fólií šířky 25 cm | m | 150 |  | 0 |  |  | základní |  | 0 | 0 | 0 | 0 | 0 | 4 | K | 2 |  |  |  | ROZPOCET | [5 empty] | 0 | 0 | 0 | 0 | 0 | 1 | 0 | 4 | -1929794210
| VV |  | délka | [14 empty] | VV | 2 | 1 | True | 0 | ROZPOCET
| VV |  | 150 |  | 150 | [12 empty] | VV | 2 | 2 | True | 1 | ROZPOCET
168 | K | 460561821 | Zásyp rýh strojně včetně zhutnění a urovnání povrchu - v zástavbě | m3 | 72 |  | 0 |  |  | základní |  | 0 | 0 | 0 | 0 | 0 | 4 | K | 2 |  |  |  | ROZPOCET | [5 empty] | 0 | 0 | 0 | 0 | 0 | 1 | 0 | 4 | 547119752
| VV |  | délka*šířka*hloubka | [14 empty] | VV | 2 | 1 | True | 0 | ROZPOCET
| VV |  | 150,0*0,6*0,8 |  | 72 | [12 empty] | VV | 2 | 2 | True | 1 | ROZPOCET
169 | K | 460620007 | Zatravnění včetně zalití vodou na rovině | m2 | 84 |  | 0 |  |  | základní |  | 0 | 0 | 0 | 0 | 0 | 4 | K | 2 |  |  |  | ROZPOCET | [5 empty] | 0 | 0 | 0 | 0 | 0 | 1 | 0 | 4 | -80580272
| VV |  | délka*šířka | [14 empty] | VV | 2 | 1 | True | 0 | ROZPOCET
| VV |  | 140,0*0,6 |  | 84 | [12 empty] | VV | 2 | 2 | True | 1 | ROZPOCET
170 | K | 460620013 | Provizorní úprava terénu se zhutněním v hornině tř I skupiny 3 | m2 | 84 |  | 0 |  |  | základní |  | 0 | 0 | 0 | 0 | 0 | 4 | K | 2 |  |  |  | ROZPOCET | [5 empty] | 0 | 0 | 0 | 0 | 0 | 1 | 0 | 4 | -464667044
| VV |  | délka*šířka | [14 empty] | VV | 2 | 1 | True | 0 | ROZPOCET
| VV |  | 140,0*0,6 |  | 84 | [12 empty] | VV | 2 | 2 | True | 1 | ROZPOCET
171 | K | 113107122 | Odstranění podkladu z kameniva drceného tl 200 mm ručně - v místě rýhy | m2 | 3 |  | 0 |  |  | základní |  | 0 | 0 | 0 | 0.29 | 0.87 | 4 | K | 2 |  |  |  | ROZPOCET | [5 empty] | 0 | 0 | 0 | 0 | 0 | 1 | 0 | 4 | -1707916137
| VV |  | 20*0,5*0,3 |  | 3 | [12 empty] | VV | 2 | 2 | True | 0 | ROZPOCET
| VV | štěrk | Součet |  | 3 | [12 empty] | VV | 2 | 4 | True | 1 | ROZPOCET
172 | K | 113107131 | Odstranění podkladu z betonu prostého tl 150 mm ručně | m2 | 10 |  | 0 |  |  | základní |  | 0 | 0 | 0 | 0.325 | 3.25 | 4 | K | 2 |  |  |  | ROZPOCET | [5 empty] | 0 | 0 | 0 | 0 | 0 | 1 | 0 | 4 | -395714213
| VV |  | 0,5*20 |  | 10 | [12 empty] | VV | 2 | 2 | True | 1 | ROZPOCET
173 | K | 113107342 | Odstranění podkladu živičného tl 100 mm strojně pl do 50 m2 - vjezd | m2 | 10 |  | 0 |  |  | základní |  | 0 | 0 | 0 | 0.22 | 2.2 | 4 | K | 2 |  |  |  | ROZPOCET | [5 empty] | 0 | 0 | 0 | 0 | 0 | 1 | 0 | 4 | 2040099109
| VV |  | 20*0,5 |  | 10 | [12 empty] | VV | 2 | 2 | True | 1 | ROZPOCET
174 | K | 119003131.1 | Výstražná páska pro zabezpečení výkopu zřízení | m | 340 |  | 0 |  |  | základní |  | 0 | 0.00055 | 0.187 | 0 | 0 | 4 | K | 2 |  |  |  | ROZPOCET | [5 empty] | 0 | 0 | 0 | 0 | 0 | 1 | 0 | 4 | 269623984
| VV |  | 170*2 |  | 340 | [12 empty] | VV | 2 | 2 | True | 1 | ROZPOCET
175 | K | 944121111 | Montáž ochranného zábradlí dílcového na vnějších volných stranách objektů odkloněného od svislice do 15° | m | 20 |  | 0 |  |  | základní |  | 0 | 0 | 0 | 0 | 0 | 4 | K | 2 |  |  |  | ROZPOCET | [5 empty] | 0 | 0 | 0 | 0 | 0 | 1 | 0 | 4 | -1367827740
| VV |  | zajištění výkopu | [14 empty] | VV | 2 | 1 | True | 0 | ROZPOCET
| VV |  | 20 |  | 20 | [12 empty] | VV | 2 | 2 | True | 0 | ROZPOCET
| VV |  | Součet |  | 20 | [12 empty] | VV | 2 | 4 | True | 1 | ROZPOCET
176 | K | 944121211 | Montáž ochranného zábradlí dílcového Příplatek za první a každý další den použití zábradlí k ceně -1111 | m | 200 |  | 0 |  |  | základní |  | 0 | 0 | 0 | 0 | 0 | 4 | K | 2 |  |  |  | ROZPOCET | [5 empty] | 0 | 0 | 0 | 0 | 0 | 1 | 0 | 4 | -1698597019
| VV |  | 20*10 |  | 200 | [12 empty] | VV | 2 | 2 | True | 0 | ROZPOCET
| VV |  | Součet |  | 200 | [12 empty] | VV | 2 | 4 | True | 1 | ROZPOCET
177 | K | 944121811 | Demontáž ochranného zábradlí dílcového na vnějších volných stranách objektů odkloněného od svislice do 15° | m | 20 |  | 0 |  |  | základní |  | 0 | 0 | 0 | 0 | 0 | 4 | K | 2 |  |  |  | ROZPOCET | [5 empty] | 0 | 0 | 0 | 0 | 0 | 1 | 0 | 4 | 860045824
| VV |  | 20 |  | 20 | [12 empty] | VV | 2 | 2 | True | 0 | ROZPOCET
| VV |  | Součet |  | 20 | [12 empty] | VV | 2 | 4 | True | 1 | ROZPOCET
178 | K | 171201101 | Uložení sypaniny do násypů nezhutněných | m3 | 31 |  | 0 |  |  | základní |  | 0 | 0 | 0 | 0 | 0 | 4 | K | 2 |  |  |  | ROZPOCET | [5 empty] | 0 | 0 | 0 | 0 | 0 | 1 | 0 | 4 | 73661745
| VV |  | rýha |  | 31 | [12 empty] | VV | 2 | 2 | True | 1 | ROZPOCET
179 | K | 274313711 | Základové pásy z betonu tř. C 20/25 | m3 | 3 |  | 0 |  |  | základní |  | 0 | 2.4533 | 7.3599 | 0 | 0 | 4 | K | 2 |  |  |  | ROZPOCET | [5 empty] | 0 | 0 | 0 | 0 | 0 | 1 | 0 | 4 | 839537975
| VV |  | zabetonování chráničky pod komunikací | [14 empty] | VV | 2 | 1 | True | 0 | ROZPOCET
| VV | pasy | 0,5*0,3*20 |  | 3 | [12 empty] | VV | 2 | 2 | True | 1 | ROZPOCET
180 | K | 564851111 | Podklad ze štěrkodrtě ŠD tl 150 mm | m2 | 10 |  | 0 |  |  | základní |  | 0 | 0 | 0 | 0 | 0 | 4 | K | 2 |  |  |  | ROZPOCET | [5 empty] | 0 | 0 | 0 | 0 | 0 | 1 | 0 | 4 | -1389743726
| VV |  | 0,5*20 |  | 10 | [12 empty] | VV | 2 | 2 | True | 1 | ROZPOCET
181 | K | 564851114 | Podklad ze štěrkodrtě ŠD tl 180 mm | m2 | 10 |  | 0 |  |  | základní |  | 0 | 0 | 0 | 0 | 0 | 4 | K | 2 |  |  |  | ROZPOCET | [5 empty] | 0 | 0 | 0 | 0 | 0 | 1 | 0 | 4 | 61408875
| VV |  | 0,5*20 |  | 10 | [12 empty] | VV | 2 | 2 | True | 1 | ROZPOCET
182 | K | 565145121 | Asfaltový beton vrstva podkladní ACP +16 (obalované kamenivo OKS) tl 60 mm š přes 3 m | m2 | 10 |  | 0 |  |  | základní |  | 0 | 0 | 0 | 0 | 0 | 4 | K | 2 |  |  |  | ROZPOCET | [5 empty] | 0 | 0 | 0 | 0 | 0 | 1 | 0 | 4 | -466403954
| VV |  | 0,5*20 |  | 10 | [12 empty] | VV | 2 | 2 | True | 1 | ROZPOCET
183 | K | 578112112 | Litý asfalt MA 8 (LAJ) tl 25 mm š do 3 m z nemodifikovaného asfaltu | m2 | 10 |  | 0 |  |  | základní |  | 0 | 0.0612 | 0.612 | 0 | 0 | 4 | K | 2 |  |  |  | ROZPOCET | [5 empty] | 0 | 0 | 0 | 0 | 0 | 1 | 0 | 4 | -1897958719
| VV |  | 0,5*20 |  | 10 | [12 empty] | VV | 2 | 2 | True | 1 | ROZPOCET
184 | K | 578901112 | Zdrsňovací posyp litého asfaltu v množství 6 kg/m2 | m2 | 10 |  | 0 |  |  | základní |  | 0 | 0.0066 | 0.066 | 0 | 0 | 4 | K | 2 |  |  |  | ROZPOCET | [5 empty] | 0 | 0 | 0 | 0 | 0 | 1 | 0 | 4 | 110190163
| VV |  | 0,5*20 |  | 10 | [12 empty] | VV | 2 | 2 | True | 1 | ROZPOCET
185 | K | 581111111 | Kryt cementobetonový vozovek skupiny CB I tl 100 mm - pokládka před domem | m2 | 10 |  | 0 |  |  | základní |  | 0 | 0.24922 | 2.4922 | 0 | 0 | 4 | K | 2 |  |  |  | ROZPOCET | [5 empty] | 0 | 0 | 0 | 0 | 0 | 1 | 0 | 4 | -589556794
| VV |  | 0,5*20 |  | 10 | [12 empty] | VV | 2 | 2 | True | 1 | ROZPOCET
186 | K | 741110302 | Montáž trubka ochranná do krabic plastová tuhá D přes 40 do 90 mm uložená pevně | m | 20 |  | 0 |  |  | základní |  | 0 | 0 | 0 | 0 | 0 | 16 | K | 2 |  |  |  | ROZPOCET | [5 empty] | 0 | 0 | 0 | 0 | 0 | 1 | 0 | 16 | -740653566
187 | M | 34571362 | trubka elektroinstalační HDPE tuhá dvouplášťová korugovaná D 52/63mm | m | 20 |  | 0 |  |  | základní |  | 0 | 0.00035 | 0.007 | 0 | 0 | 32 | M | 2 |  |  |  | ROZPOCET | [5 empty] | 0 | 0 | 0 | 0 | 0 | 1 | 0 | 16 | 382538797
188 | K | 741110303 | Montáž trubka ochranná do krabic plastová tuhá D přes 90 do 133 mm uložená pevně | m | 20 |  | 0 |  |  | základní |  | 0 | 0 | 0 | 0 | 0 | 16 | K | 2 |  |  |  | ROZPOCET | [5 empty] | 0 | 0 | 0 | 0 | 0 | 1 | 0 | 16 | 1559762086
189 | M | 34571365 | trubka elektroinstalační HDPE tuhá dvouplášťová korugovaná D 94/110mm | m | 20 |  | 0 |  |  | základní |  | 0 | 0.00069 | 0.0138 | 0 | 0 | 32 | M | 2 |  |  |  | ROZPOCET | [5 empty] | 0 | 0 | 0 | 0 | 0 | 1 | 0 | 16 | 591628017
190 | K | 596811120 | Kladení betonové dlažby komunikací pro pěší do lože z kameniva vel do 0,09 m2 plochy do 50 m2 | m2 | 42 |  | 0 |  |  | základní |  | 0 | 0.101 | 4.242 | 0 | 0 | 4 | K | 2 |  |  |  | ROZPOCET | [5 empty] | 0 | 0 | 0 | 0 | 0 | 1 | 0 | 4 | -518254462
| VV |  | pokládka dlažeb - krytí kabeláže | [14 empty] | VV | 2 | 1 | True | 0 | ROZPOCET
| VV |  | 0,3*140 |  | 42 | [12 empty] | VV | 2 | 2 | True | 0 | ROZPOCET
| VV | dlažba | Součet |  | 42 | [12 empty] | VV | 2 | 4 | True | 1 | ROZPOCET
191 | M | LGB.1678220 | dlažba desková betonová 30x30x3,5 cm sedá | m2 | 42 |  | 0 |  |  | základní |  | 0 | 0.115 | 4.83 | 0 | 0 | 8 | M | 2 |  |  |  | ROZPOCET | [5 empty] | 0 | 0 | 0 | 0 | 0 | 1 | 0 | 4 | 68947370
| VV |  | dlažba |  | 42 | [12 empty] | VV | 2 | 2 | True | 1 | ROZPOCET
| D | 997 | Přesun sutě |  |  |  | 0 |  |  |  |  | 0 |  | 0 |  | 0 | 1 | D | 1 |  |  |  | ROZPOCET | [11 empty] | 0
192 | K | 997221151 | Vodorovná doprava suti z kusových materiálů stavebním kolečkem do 50 m | t | 6.729 |  | 0 |  |  | základní |  | 0 | 0 | 0 | 0 | 0 | 4 | K | 2 |  |  |  | ROZPOCET | [5 empty] | 0 | 0 | 0 | 0 | 0 | 1 | 0 | 4 | 1433181425
193 | K | 997221551 | Vodorovná doprava suti ze sypkých materiálů do 1 km | t | 6.729 |  | 0 |  |  | základní |  | 0 | 0 | 0 | 0 | 0 | 4 | K | 2 |  |  |  | ROZPOCET | [5 empty] | 0 | 0 | 0 | 0 | 0 | 1 | 0 | 4 | 1910776605
194 | K | 997221559 | Příplatek ZKD 1 km u vodorovné dopravy suti ze sypkých materiálů | t | 134.58 |  | 0 |  |  | základní |  | 0 | 0 | 0 | 0 | 0 | 4 | K | 2 |  |  |  | ROZPOCET | [5 empty] | 0 | 0 | 0 | 0 | 0 | 1 | 0 | 4 | -628324658
| VV |  | 6,729*20 'Přepočtené koeficientem množství |  | 134.58 | [12 empty] | VV | 2 | 2 | False | 1 | ROZPOCET
195 | K | 997221612 | Nakládání vybouraných hmot na dopravní prostředky pro vodorovnou dopravu | t | 6.729 |  | 0 |  |  | základní |  | 0 | 0 | 0 | 0 | 0 | 4 | K | 2 |  |  |  | ROZPOCET | [5 empty] | 0 | 0 | 0 | 0 | 0 | 1 | 0 | 4 | -1977695722
196 | K | 997221845 | Poplatek za uložení na skládce (skládkovné) odpadu asfaltového bez dehtu kód odpadu 170 302 | t | 6.32 |  | 0 |  |  | základní |  | 0 | 0 | 0 | 0 | 0 | 4 | K | 2 |  |  |  | ROZPOCET | [5 empty] | 0 | 0 | 0 | 0 | 0 | 1 | 0 | 4 | 11966106
| D | N12 | Jistící systém |  |  |  | 0 |  |  |  |  | 0 |  | 0 |  | 0 | 1 | D | 1 |  |  |  | ROZPOCET | [11 empty] | 0
197 | K | 1200001 | Realizace jistícího systému pro budoucí servis a údržbu FVE | kpl | 1 |  | 0 |  |  | základní |  | 0 | 0 | 0 | 0 | 0 | 4 | K | 2 |  |  |  | ROZPOCET | [5 empty] | 0 | 0 | 0 | 0 | 0 | 1 | 0 | 4 | -246561741
| VV |  | Součástí dodávky je výkresová dokumentace umístění a popisu zvoleného systému pro dané střechy. | [14 empty] | VV | 2 | 1 | True | 0 | ROZPOCET
| VV |  | Systém certifikovaný ,realizovaný certifikovanou firmou,dokladová dokumentace | [14 empty] | VV | 2 | 1 | True | 0 | ROZPOCET
| VV |  | 1 |  | 1 | [12 empty] | VV | 2 | 2 | True | 1 | ROZPOCET
| D | N20 | Přesun hmot |  |  |  | 0 |  |  |  |  | 0 |  | 0 |  | 0 | 1 | D | 1 |  |  |  | ROZPOCET | [11 empty] | 0
198 | R | 990A0101 | Přesun hmot | % |  |  | 0 |  |  | základní |  | 0 | 0 | 0 | 0 | 0 | 4 | K | 2 |  |  |  | ROZPOCET | [5 empty] | 0 | 0 | 0 | 0 | 0 | 1 | 0 | 4 | -1565603405
| D | VRN | Vedlejší rozpočtové náklady |  |  |  | 0 |  |  |  |  | 0 |  | 0 |  | 0 | 5 | D | 0 |  |  |  | ROZPOCET | [11 empty] | 0
| D | VRN1 | Průzkumné, geodetické a projektové práce |  |  |  | 0 |  |  |  |  | 0 |  | 0 |  | 0 | 5 | D | 1 |  |  |  | ROZPOCET | [11 empty] | 0
199 | K | 013244000 | RDS - Realizační dokumentace v rozsahu , aby dílo bylo možné zrealizovat a zprovoznit | kpl | 1 |  | 0 |  |  | základní |  | 0 | 0 | 0 | 0 | 0 | 1024 | K | 2 |  |  |  | ROZPOCET | [5 empty] | 0 | 0 | 0 | 0 | 0 | 1 | 0 | 1024 | -1662934740
200 | K | 013254000 | DSPS - Dokumentace skutečného provedení stavby dle vyhlášky č.405/2017 Sb | kpl | 1 |  | 0 |  |  | základní |  | 0 | 0 | 0 | 0 | 0 | 1024 | K | 2 |  |  |  | ROZPOCET | [5 empty] | 0 | 0 | 0 | 0 | 0 | 1 | 0 | 1024 | -2142271526
201 | K | 0132940004 | Ostatní dokumentace-Vypracování místního provozního předpisu | kpl | 1 |  | 0 |  |  | základní |  | 0 | 0 | 0 | 0 | 0 | 1024 | K | 2 |  |  |  | ROZPOCET | [5 empty] | 0 | 0 | 0 | 0 | 0 | 1 | 0 | 1024 | 973966907
202 | K | 0132940005 | Ostatní dokumentace-Proškolení obsluhy .Nastavení, zprovoznění a odzkoušení NN ochrany, včetně vystavení protokolu | kpl | 1 |  | 0 |  |  | základní |  | 0 | 0 | 0 | 0 | 0 | 1024 | K | 2 |  |  |  | ROZPOCET | [5 empty] | 0 | 0 | 0 | 0 | 0 | 1 | 0 | 1024 | 448351209
203 | K | 0132940006 | Ostatní dokumentace-Revize a protokol o nastavení ochran | kpl | 1 |  | 0 |  |  | základní |  | 0 | 0 | 0 | 0 | 0 | 1024 | K | 2 |  |  |  | ROZPOCET | [5 empty] | 0 | 0 | 0 | 0 | 0 | 1 | 0 | 1024 | 1379281785
| D | VRN2 | Příprava staveniště |  |  |  | 0 |  |  |  |  | 0 |  | 0 |  | 0 | 5 | D | 1 |  |  |  | ROZPOCET | [11 empty] | 0
204 | K | 020001000 | Příprava staveniště | kpl | 1 |  | 0 |  |  | základní |  | 0 | 0 | 0 | 0 | 0 | 1024 | K | 2 |  |  |  | ROZPOCET | [5 empty] | 0 | 0 | 0 | 0 | 0 | 1 | 0 | 1024 | 1282519257
| D | VRN3 | Zařízení staveniště |  |  |  | 0 |  |  |  |  | 0 |  | 0 |  | 0 | 5 | D | 1 |  |  |  | ROZPOCET | [11 empty] | 0
205 | K | 030001000 | Zařízení staveniště | kpl | 1 |  | 0 |  |  | základní |  | 0 | 0 | 0 | 0 | 0 | 1024 | K | 2 |  |  |  | ROZPOCET | [5 empty] | 0 | 0 | 0 | 0 | 0 | 1 | 0 | 1024 | 1687078324
206 | K | 034503000 | Informační tabule na staveništi | kpl | 1 |  | 0 |  |  | základní |  | 0 | 0 | 0 | 0 | 0 | 1024 | K | 2 |  |  |  | ROZPOCET | [5 empty] | 0 | 0 | 0 | 0 | 0 | 1 | 0 | 1024 | -1392138533
| D | VRN4 | Inženýrská činnost |  |  |  | 0 |  |  |  |  | 0 |  | 0 |  | 0 | 5 | D | 1 |  |  |  | ROZPOCET | [11 empty] | 0
207 | K | 041403000 | Koordinátor BOZP na staveništi | kpl | 1 |  | 0 |  |  | základní |  | 0 | 0 | 0 | 0 | 0 | 1024 | K | 2 |  |  |  | ROZPOCET | [5 empty] | 0 | 0 | 0 | 0 | 0 | 1 | 0 | 1024 | 2088818115
208 | K | 049103000 | Náklady vzniklé v souvislosti s realizací stavby | kpl | 1 |  | 0 |  |  | základní |  | 0 | 0 | 0 | 0 | 0 | 1024 | K | 2 |  |  |  | ROZPOCET | [5 empty] | 0 | 0 | 0 | 0 | 0 | 1 | 0 | 1024 | 872744898
| D | VRN9 | Ostatní náklady |  |  |  | 0 |  |  |  |  | 0 |  | 0 |  | 0 | 5 | D | 1 |  |  |  | ROZPOCET | [11 empty] | 0
209 | K | 091003000 | Ostatní náklady bez rozlišení | kpl | 1 |  | 0 |  |  | základní |  | 0 | 0 | 0 | 0 | 0 | 1024 | K | 2 |  |  |  | ROZPOCET | [5 empty] | 0 | 0 | 0 | 0 | 0 | 1 | 0 | 1024 | 70327953
| VV |  | doprava osob | [14 empty] | VV | 2 | 1 | True | 0 | ROZPOCET
| VV |  | doprava materiálů | [14 empty] | VV | 2 | 1 | True | 0 | ROZPOCET
| VV |  | 1 |  | 1 | [12 empty] | VV | 2 | 2 | True | 1 | ROZPOCET
210 | K | 092103001 | Náklady na zkušební provoz | kpl | 1 |  | 0 |  |  | základní |  | 0 | 0 | 0 | 0 | 0 | 1024 | K | 2 |  |  |  | ROZPOCET | [5 empty] | 0 | 0 | 0 | 0 | 0 | 1 | 0 | 1024 | 1681446753

## Seznam figur
SEZNAM FIGUR
Kód: | 121/2020/Tr
Stavba: | FVE na střechách objektů Čepro a.s. - Třemošná
Datum: | 17. 5. 2021
Kód | Popis | MJ | Výměra
121/2020/dř | Dispečerské řízení
K1 | Kabel CYKY-J 3x2,5 mm2, pevně uložený | m | 5
| Kabel 3x2,5 mm2, pevně uložený |  | 0
K1 | 5 |  | 5
Použití figury:
N01,06 | Montáž kabeláží - pevné uložení | m | 210
N01,07 | Kabel silový 3x2,5 mm2, pevně uložený | m | 5
K2 | Kabel 3x2,5 mm2, pevně uložený | m2 | 30
| Kabel 3x2,5 mm2, pevně uložený |  | 0
K2 | 30 |  | 30
Použití figury:
N01,06 | Montáž kabeláží - pevné uložení | m | 210
N01,08 | Kabel bezhalogenový 3x2,5 mm2, pevně uložený | m | 30
K3 | Kabel 5x2,5 mm2, pevně uložený | m | 10
| Kabel 5x2,5 mm2, pevně uložený |  | 0
K3 | 10 |  | 10
Použití figury:
N01,06 | Montáž kabeláží - pevné uložení | m | 210
N01,09 | Kabel bezhalogenový 5x2,5 mm2, pevně uložený | m | 10
K4 | Kabel JE-Y 2x2x0,8 pevné uložení | m | 5
| Kabel JE-Y 2x2x0,8 pevné uložení |  | 0
K4 | 5 |  | 5
Použití figury:
N01,06 | Montáž kabeláží - pevné uložení | m | 210
N01,010 | Kabel JE-Y 2x2x0,8 pevné uložení | m | 5
K5 | Kabel JE-Y(ST)Y 4x2x0,8 pevné uložení | m | 10
| Kabel JE-Y 4x2x0,8 pevné uložení |  | 0
K5 | 10 |  | 10
Použití figury:
N01,06 | Montáž kabeláží - pevné uložení | m | 210
N01,011 | Kabel JE-Y(ST)Y 2x2x0,8 pevné uložení | m | 10
K6 | Kabel UTP 2x2x0,8 pevné uložení | m | 20
| Kabel UTP 2x2x0,8 pevné uložení |  | 0
K6 | 20 |  | 20
Použití figury:
N01,06 | Montáž kabeláží - pevné uložení | m | 210
N01,012 | Kabel UTP 2x2x0,8 | m | 20
K7 | Bezhalogenové nízkofrekvenční sdělovací kabely s Al stíněním 2x2x0,8 pevné uložení | m | 50
| Bezhalogenové nízkofrekvenční sdělovací kabely s Al stíněnímF 2x2x0,8 pevné uložení |  | 0
K7 | 50 |  | 50
Použití figury:
N01,06 | Montáž kabeláží - pevné uložení | m | 210
N01,013 | Bezhalogenové nízkofrekvenční sdělovací kabely s Al stíněním 2x2x0,8 | m | 50
K8 | Bezhalogenové nízkofrekvenční sdělovací kabely s Al stíněním 4x2x0,8 pevné uložení | m | 20
| Bezhalogenové nízkofrekvenční sdělovací kabely s Al stíněním 4x2x0,8 pevné uložení |  | 0
K8 | 20 |  | 20
Použití figury:
N01,06 | Montáž kabeláží - pevné uložení | m | 210
N01,014 | Bezhalogenové nízkofrekvenční sdělovací kabely s Al stíněním 4x2x0,8 | m | 20
K9 | Instalační kabel 4x2x0,5 pevné uložení | m | 60
| Instalační kabel 4x2x0,5 pevné uložení |  | 0
K9 | 60 |  | 60
Použití figury:
N01,06 | Montáž kabeláží - pevné uložení | m | 210
N01,015 | Kabel instalační datový 4x2x0,5 | m | 60
121/2020/sk | FVE - na objektech č.101A,č.103 a č.221
DCkab | kabeláž DC | m | 4308
| kabeláž pro +.- - červený a modrý |  | 0
| upevnění páskami ke konstrukci |  | 0
DCkab | 718*6 |  | 4308
Použití figury:
741120101Vl | Montáž vodičů DC včetně konektorů ,položení,oživení | m | 4308
34121002Vl | solární vodič do 4mm2/1500V,UV odolný,požárně odolný | m | 4308
dlažba | zakrytí kabeláže | m2 | 42
| pokládka dlažeb - krytí kabeláže |  | 0
| 0,3*140 |  | 42
dlažba | Součet |  | 42
Použití figury:
596811120 | Kladení betonové dlažby komunikací pro pěší do lože z kameniva vel do 0,09 m2 plochy do 50 m2 | m2 | 42
LGB.1678220 | dlažba desková betonová 30x30x3,5 cm sedá | m2 | 42
K1 | AC kabel 1-CYKY 4x35 | m | 760
| AC kabel silový 4x50 |  | 0
K1 | 760 |  | 760
Použití figury:
741120103Vl | Montáž vodičů AC ,včetně instalace,oživení,zapojení | m | 1450
34111620R | AC kabel silový 4x50 | m | 760
K2 | AC gumový kabel slaněný Cu 4x35 | m | 30
| AC kabel silový-R 4x50 |  | 0
K2 | 30 |  | 30
Použití figury:
741120103Vl | Montáž vodičů AC ,včetně instalace,oživení,zapojení | m | 1450
34111620Vl | AC kabel silový-R 4x50 | m | 30
K3 | vodič CYA 1x6 | m | 30
| AC gumový kabel slaněný -F 5x50 černý |  | 0
K3 | 30 |  | 30
Použití figury:
741120103Vl | Montáž vodičů AC ,včetně instalace,oživení,zapojení | m | 1450
34141358VlI | AC gumový kabel slaněný -F 5x50 černý | m | 30
K4 | jednožilový kabel 1-CYA 1x6 zž | m | 280
| jednožilový kabel 1x6 zž |  | 0
K4 | 280 |  | 280
Použití figury:
741120103Vl | Montáž vodičů AC ,včetně instalace,oživení,zapojení | m | 1450
34141356VlI | jednožilový kabel 1x6 zž | m | 280
K5 | AC kabel 1-CYKY 4x25 | m | 170
| AC kabel silový 4x25 |  | 0
K5 | 170 |  | 170
Použití figury:
741120103Vl | Montáž vodičů AC ,včetně instalace,oživení,zapojení | m | 1450
34111064 | AC kabel silový 4x25 | m | 170
K6 | AC kabel | m2 | 30
| AC kabel 1-silov R 4x25 |  | 0
K6 | 30 |  | 30
Použití figury:
741120103Vl | Montáž vodičů AC ,včetně instalace,oživení,zapojení | m | 1450
34111620VlI | AC kabel silový-R 4x25 | m | 30
K7 | AC gumový kabel slaněný | m | 10
| AC gumový kabel slaněný -F 5x25 černý |  | 0
K7 | 10 |  | 10
Použití figury:
741120103Vl | Montáž vodičů AC ,včetně instalace,oživení,zapojení | m | 1450
34141358VlII | AC gumový kabel slaněný -F 5x25 černý | m | 10
K8 | jednožilový kabel | m | 140
| jednožilový kabe 1x35 zž |  | 0
K8 | 140 |  | 140
Použití figury:
741120103Vl | Montáž vodičů AC ,včetně instalace,oživení,zapojení | m | 1450
34141356VlII | jednožilový kabel 1x35 zž | m | 140
malby | malby celkem | m2 | 55.817
malby | (4,73*2+2,83*2)*2,8+podl |  | 55.817
Použití figury:
784181101 | Základní akrylátová jednonásobná penetrace podkladu v místnostech výšky do 3,80 m | m2 | 55.817
784211101 | Dvojnásobné bílé malby ze směsí za mokra výborně otěruvzdorných v místnostech výšky do 3,80 m | m2 | 55.817
opt | počet optimizérů | ks | 359
| montáž výkonových optimizérů na nosnou konstrukci,či na panel |  | 0
| archivace umístění optimizérů dle QR kódů |  | 0
| vlepení QR kódů do stringových plánů |  | 0
opt | 100+100+99+60 |  | 359
Použití figury:
01,03 | Zapojení a montáž zařízení pro optimalizaci výkonů | kpl | 359
01,04 | Výkonový optimizér | ks | 359
pal | počet panelů | ks | 718
| Objekt č.101A |  | 0
| 400 |  | 400
| Objekt č.103(823,819/21) |  | 0
| 148+50 |  | 198
| Objekt č.221 |  | 0
| 120 |  | 120
pal | Součet |  | 718
Použití figury:
01,01 | Montáž FV panelů na připravenou konstrukci,včetně zapojení kabelů | ks | 718
01,02 | Fotovoltaický panel 400 Wp,krystalický | ks | 718
pasy | pas beton | m3 | 3
| zabetonování chráničky pod komunikací |  | 0
pasy | 0,5*0,3*20 |  | 3
penpříč | penetrace příček vestavba | m2 | 38.5
penpříč | (1,5+4)*3,5*2 |  | 38.5
Použití figury:
763111717 | SDK příčka základní penetrační nátěr (oboustranně) | m2 | 38.5
784211101 | Dvojnásobné bílé malby ze směsí za mokra výborně otěruvzdorných v místnostech výšky do 3,80 m | m2 | 63.75
podhlSDK | podhled SDK | m2 | 26.325
podhlSDK | 5,85*4,5 |  | 26.325
podl | podlaha | m2 | 13.481
podl | 4,73*2,85 |  | 13.481
Použití figury:
776261111 | Lepení pásů z pryže standardním lepidlem | m2 | 13.481
784181101 | Základní akrylátová jednonásobná penetrace podkladu v místnostech výšky do 3,80 m | m2 | 55.817
28410241 | krytina podlahová homogenní elektrostaticky vodivá | m2 | 13.481
podlvest | podlaha vestavby | m2 | 6
podlvest | 1,5*4 |  | 6
Použití figury:
776261111 | Lepení pásů z pryže standardním lepidlem | m2 | 6
763131714 | SDK podhled základní penetrační nátěr | m2 | 6
763132261 | SDK podhled samostatný požární předěl 2xDF 12,5 mm bez TI EI 45 dvouvrstvá spodní kce CD+UD D131 | m2 | 6
784211101 | Dvojnásobné bílé malby ze směsí za mokra výborně otěruvzdorných v místnostech výšky do 3,80 m | m2 | 63.75
28410241 | krytina podlahová homogenní elektrostaticky vodivá | m2 | 6.3
předst | předstěna SDK | m2 | 8.75
předst | 3,5*2,5 |  | 8.75
rýha | rýha hlína | m3 | 31
Použití figury:
171201101 | Uložení sypaniny do násypů nezhutněných | m3 | 31
stř | montáž střídačů | ks | 3
| montáž střídače složeného ze tří kusů 82,8 kW |  | 0
| pomocný materiál(hmoždinky,vruty) |  | 0
stř | 3 |  | 3
Použití figury:
03,01 | Montáž a zapojení střídače | ks | 3
03,012 | Třífázový střídač se synergickou technologii | kpl | 3
štěrk | štěrk v rýze | m3 | 3
| 20*0,5*0,3 |  | 3
štěrk | Součet |  | 3
žlab100 | žalb 100mm | m | 10
žlab100 | 10 |  | 10
Použití figury:
741910412 | Montáž žlab kovový šířky do 100 mm bez víka | m | 10
741910421 | Montáž žlab kovový - uzavření víkem | m | 400
34575499Vl | žlab kabelový perforovaný pozinkovaný 3m 50/100 | m | 10
34575601Vl | Víko žlabu šířky 100 - pozink | m | 10
žlab50 | žlab 50mm | m | 390
žlab50 | 390 |  | 390
Použití figury:
741910411 | Montáž žlab kovový šířky do 50 mm bez víka | m | 390
741910421 | Montáž žlab kovový - uzavření víkem | m | 400
34575493Vl | žlab kabelový perforovaný pozinkovaný 3m 50/50 | m | 390
34575600Vl | Víko žlabu šířky 50 - pozink | m | 390
žlabdr | drátěný žlab | m | 10
žlabdr | žlabdrat |  | 10
žlabdrat | žlab drátěný | m | 10
| uvnitř místností |  | 0
| 10 |  | 10
žlabdrat | Součet |  | 10
Použití figury:
741910413 | Montáž žlab kovový šířky do 125 mm bez víka | m | 10
34575610Vl | Žlab drátěný 150/100 | m | 10