## Rekapitulace stavby
Export Komplet | [27 empty] | 2.0 | ZAMOK |  |  |  |  | False | False | {bce54020-e948-4f83-9719-06820c5a9c03}
[33 empty] | 0,01 | 21
[33 empty] | 0,01 | 15
|  | REKAPITULACE STAVBY | [17 empty] | v --- níže se nacházejí doplnkové a pomocné údaje k sestavám --- v | [11 empty] | Návod na vyplnění | 0,001
|  | Kód: |  |  |  |  | 131/2020/Sm | [24 empty] | Měnit lze pouze buňky se žlutým podbarvením! 1) na prvním listu Rekapitulace stavby vyplňte v sestavě a) Souhrnný list - údaje o Uchazeči (přenesou se do ostatních sestav i v jiných listech) b) Rekapitulace objektů - potřebné Ostatní náklady 2) na vybraných listech vyplňte v sestavě a) Krycí list - údaje o Uchazeči, pokud se liší od údajů o Uchazeči na Souhrnném listu (údaje se přenesou do ostatních sestav v daném listu) b) Rekapitulace rozpočtu - potřebné Ostatní náklady c) Celkové náklady za stavbu - ceny u položek - množství, pokud má žluté podbarvení - a v případě potřeby poznámku (ta je ve skrytém sloupci) | 0,01
|  | Stavba: |  |  |  |  | FVE na střechách objektů ČEPRO a.s.- Smyslov | [25 empty] | 0,01
|  | KSO: | [13 empty] | CC-CZ: | [16 empty] | 0,01
|  | Místo: |  |  |  |  | sklad Smyslov,ČEPRO a.s. | [8 empty] | Datum: |  | 17. 5. 2021 | [14 empty] | 0,01
0,01
|  | Zadavatel: | [13 empty] | IČ: | [16 empty] | 0,01
|  |  | ČEPRO,a.s.,Dělnická 213/12,Praha 7 | [12 empty] | DIČ: | [16 empty] | 0,01
0,01
|  | Uchazeč: | [13 empty] | IČ: |  | Vyplň údaj | [14 empty] | 0,01
|  |  | Vyplň údaj | [12 empty] | DIČ: |  | Vyplň údaj | [14 empty] | 0,01
False
|  | Projektant: | [13 empty] | IČ: | [16 empty] | False
|  |  | Atlantis Management s.r.o. | [12 empty] | DIČ: | [16 empty] | True
0,01
|  | Zpracovatel: | [13 empty] | IČ: |  | 46061410 | [14 empty] | 0,01
|  |  | Ing.Myšík Petr | [12 empty] | DIČ: |  | CZ6210110401 | [14 empty] | True
Poznámka:
|  | Náklady z rozpočtů | [13 empty] | 0
|  | Ostatní náklady ze souhrnného listu | [13 empty] | 0
|  | Cena bez DPH | [13 empty] | 0
[8 empty] | Sazba daně |  |  | Základ daně |  |  |  |  | Výše daně
|  | DPH |  | základní |  |  |  | 21% |  |  | 0 |  |  |  |  | 0
|  |  |  | snížená |  |  |  | 15% |  |  | 0 |  |  |  |  | 0
|  |  |  | zákl. přenesená |  |  |  | 21% |  |  | 0 |  |  |  |  | 0
|  |  |  | sníž. přenesená |  |  |  | 15% |  |  | 0 |  |  |  |  | 0
|  |  |  | nulová |  |  |  | 0% |  |  | 0 |  |  |  |  | 0
|  | Cena s DPH | [6 empty] | v |  |  | CZK |  |  |  | 0
|  | Projektant | [11 empty] | Zpracovatel
|  | Datum a podpis: | [7 empty] | Razítko |  |  |  | Datum a podpis: |  |  | Razítko
|  | Objednavatel | [11 empty] | Uchazeč
|  | Datum a podpis: | [7 empty] | Razítko |  |  |  | Datum a podpis: |  |  | Razítko
REKAPITULACE OBJEKTŮ STAVBY A SOUPISŮ PRACÍ
| Kód: | [6 empty] | 131/2020/Sm
| Stavba: | [6 empty] | FVE na střechách objektů ČEPRO a.s.- Smyslov
| Místo: | [6 empty] | sklad Smyslov,ČEPRO a.s. | [6 empty] | Datum: |  | 17. 5. 2021
| Zadavatel: | [6 empty] | ČEPRO,a.s.,Dělnická 213/12,Praha 7 | [6 empty] | Projektant: |  | Atlantis Management s.r.o. |  |  | Informatívní údaje z listů zakázek
| Uchazeč: | [13 empty] | Zpracovatel: |  | Ing.Myšík Petr
| Kód |  |  |  | Popis | [7 empty] | Cena bez DPH [CZK] |  |  |  |  | Cena s DPH [CZK] | Typ | z toho Ostat. náklady [CZK] | DPH [CZK] | Normohodiny [h] | DPH základní [CZK] | DPH snížená [CZK] | DPH základní přenesená [CZK] | DPH snížená přenesená [CZK] | Základna DPH základní | Základna DPH snížená | Základna DPH zákl. přenesená | Základna DPH sníž. přenesená | Základna DPH nulová
| 1) Náklady z rozpočtů | [11 empty] | 0 |  |  |  |  | 0 |  | 0 | 0 | 0 | 0 | 0 | 0 | 0 | 0 | 0 | 0 | 0 | 0 |  | D | 0 | ###NOIMPORT### | IMPORT | {bce54020-e948-4f83-9719-06820c5a9c03} | {00000000-0000-0000-0000-000000000000}
/ |  | 131/2020/dř |  |  |  | Dispečerské řízení | [6 empty] | 0 |  |  |  |  | 0 | STA | 0 | 0 | 0 | 0 | 0 | 0 | 0 | 0 | 0 | 0 | 0 | 0 |  |  | 1 |  | IMPORT | {b150df8c-8f60-4699-84d8-aad3af087bb2} | {bce54020-e948-4f83-9719-06820c5a9c03} | [13 empty] | 2
/ |  | 131/2020/sk |  |  |  | FVE- na objektech č.362,č.620,č.110,č.070 | [6 empty] | 0 |  |  |  |  | 0 | STA | 0 | 0 | 0 | 0 | 0 | 0 | 0 | 0 | 0 | 0 | 0 | 0 |  |  | 1 |  | IMPORT | {498d8ca6-db23-4d22-a952-f044d5084ec4} | {bce54020-e948-4f83-9719-06820c5a9c03} | [13 empty] | 2
| 2) Ostatní náklady ze souhrnného listu | [11 empty] | 0 |  |  |  |  | 0 |  | Procent. zadání [% nákladů rozpočtu] | Zařazení nákladů | DPH | DPH [CZK]
|  | Ostatní náklady | [10 empty] | 0 |  |  |  |  | 0 |  | 0% | stavební čast | základní | 0 | [12 empty] | OSTATNENAKLADY |  |  | 0 | 0 | 0 | 0 | 0 | 0 | 0 | 0 | 0 | 0 | 1 | 1 | x
|  | Vyplň vlastní | [10 empty] | 0 |  |  |  |  | 0 |  | 0% | stavební čast | základní | 0 | [12 empty] | OSTATNENAKLADYVLASTNE |  |  | 0 | 0 | 0 | 0 | 0 | 0 | 0 | 0 | 0 | 0 | 1 | 1
|  | Vyplň vlastní | [10 empty] | 0 |  |  |  |  | 0 |  | 0% | stavební čast | základní | 0 | [12 empty] | OSTATNENAKLADYVLASTNE |  |  | 0 | 0 | 0 | 0 | 0 | 0 | 0 | 0 | 0 | 0 | 1 | 1
|  | Vyplň vlastní | [10 empty] | 0 |  |  |  |  | 0 |  | 0% | stavební čast | základní | 0 | [12 empty] | OSTATNENAKLADYVLASTNE |  |  | 0 | 0 | 0 | 0 | 0 | 0 | 0 | 0 | 0 | 0 | 1 | 1
| Celkové náklady za stavbu 1) + 2) | [11 empty] | 0 |  |  |  |  | 0

## 131-2020-dř - Dispečerské...
[18 empty] | {b150df8c-8f60-4699-84d8-aad3af087bb2} | [5 empty] | k5 | 3x1,5 |  | 10 | 2
[18 empty] | 2 | [5 empty] | k6 | 3x2,5 | m | 85 | 2
| KRYCÍ LIST SOUPISU PRACÍ | [7 empty] | v --- níže se nacházejí doplnkové a pomocné údaje k sestavám --- v | [8 empty] | False | [5 empty] | k7 | 5x2,5 | m | 15 | 2
[24 empty] | ka1 | jyty | m | 135 | 2
| Stavba: | [22 empty] | ka2 | Lam | m | 200 | 2
|  | FVE na střechách objektů ČEPRO a.s.- Smyslov | [21 empty] | ka3 | Lam | m | 40 | 2
| Objekt: | [22 empty] | Ka4 | 2x2,5 |  | 10 | 2
|  | 131/2020/dř - Dispečerské řízení | [21 empty] | ka8 | 5x4 | m | 60 | 2
| KSO: |  |  |  |  | CC-CZ:
| Místo: |  | sklad Smyslov,ČEPRO a.s. |  |  | Datum: | 17. 5. 2021
| Zadavatel: |  |  |  |  | IČ:
|  | ČEPRO,a.s.,Dělnická 213/12,Praha 7 |  |  |  | DIČ:
| Uchazeč: |  |  |  |  | IČ: | Vyplň údaj
|  | Vyplň údaj |  |  |  | DIČ: | Vyplň údaj
| Projektant: |  |  |  |  | IČ:
|  | Atlantis Management s.r.o. |  |  |  | DIČ:
| Zpracovatel: |  |  |  |  | IČ: | 46061410
|  | Ing.Myšík Petr |  |  |  | DIČ: | CZ6210110401
Poznámka:
| Náklady z rozpočtu | [5 empty] | 0
| Ostatní náklady | [5 empty] | 0
| Cena bez DPH | [5 empty] | 0
|  |  | Základ daně |  |  | Sazba daně | Výše daně
| DPH | základní | 0 |  |  | 21% | 0
|  | snížená | 0 |  |  | 15% | 0
|  | zákl. přenesená | 0 |  |  | 21% | 0
|  | sníž. přenesená | 0 |  |  | 15% | 0
|  | nulová | 0 |  |  | 0% | 0
| Cena s DPH |  |  | v | CZK |  | 0
| Projektant |  |  | Zpracovatel
| Datum a podpis: |  | Razítko | Datum a podpis: |  |  | Razítko
| Objednavatel |  |  | Uchazeč
| Datum a podpis: |  | Razítko | Datum a podpis: |  |  | Razítko
REKAPITULACE ČLENĚNÍ SOUPISU PRACÍ
Stavba:
FVE na střechách objektů ČEPRO a.s.- Smyslov
Objekt:
131/2020/dř - Dispečerské řízení
Místo: |  |  | sklad Smyslov,ČEPRO a.s. |  |  | Datum: | 17. 5. 2021
Zadavatel: |  |  | ČEPRO,a.s.,Dělnická 213/12,Praha 7 |  |  | Projektant: | Atlantis Management s.r.o.
Uchazeč: |  |  | Vyplň údaj |  |  | Zpracovatel: | Ing.Myšík Petr
Kód dílu - Popis | [6 empty] | Cena celkem [CZK]
1) Náklady ze soupisu prací | [6 empty] | 0 | [11 empty] | -1
| 1 - Dodávka + Materiál | [5 empty] | 0
| D1 - Úpravy stávajících rozvaděčů NN | [5 empty] | 0
| D2 - Rozvaděč AXY01 (bez hardwaru a softwaru distributora) | [5 empty] | 0
| D3 - Zdroj 24VDC | [5 empty] | 0
| D4 - Rozvaděč RPQC včetně výbavy | [5 empty] | 0
| D5 - Rozvaděč RPQC1 včetně výbavy | [5 empty] | 0
| D6 - Rozvaděč RPQC2 včetně výbavy | [5 empty] | 0
| D7 - Rozvaděč RPQC3 včetně výbavy | [5 empty] | 0
| D8 - Rozvaděč RPQC4 včetně výbavy | [5 empty] | 0
| D9 - Řídící systém, komponenty WiFi | [5 empty] | 0
| D10 - Kabelové trasy | [5 empty] | 0
| D11 - Ochranné pospojení | [5 empty] | 0
| OST - Ostatní | [5 empty] | 0
| D14 - Koordinace s distributorem | [5 empty] | 0
| D15 - Provedení revizních zkoušek dle ČSN 331500 | [5 empty] | 0
| D16 - Zpracování dokumentace | [5 empty] | 0
| VRN - Vedlejší rozpočtové náklady | [5 empty] | 0
| VRN1 - Průzkumné, geodetické a projektové práce | [5 empty] | 0
2) Ostatní náklady | [6 empty] | 0 |  |  | DPH
| Zařízení staveniště | [5 empty] | 0 |  |  | základní | [12 empty] | VRN | [5 empty] | 0 | 0 | 0 | 0 | 0 | 1
| Projektové práce | [5 empty] | 0 |  |  | základní | [12 empty] | VRN | [5 empty] | 0 | 0 | 0 | 0 | 0 | 1
| Územní vlivy | [5 empty] | 0 |  |  | základní | [12 empty] | VRN | [5 empty] | 0 | 0 | 0 | 0 | 0 | 1
| Provozní vlivy | [5 empty] | 0 |  |  | základní | [12 empty] | VRN | [5 empty] | 0 | 0 | 0 | 0 | 0 | 1
| Jiné VRN | [5 empty] | 0 |  |  | základní | [12 empty] | VRN | [5 empty] | 0 | 0 | 0 | 0 | 0 | 1
| Kompletační činnost | [5 empty] | 0 |  |  | základní | [12 empty] | KOMPLETACNA | [5 empty] | 0 | 0 | 0 | 0 | 0 | 1
Celkové náklady za stavbu 1) + 2) | [6 empty] | 0
SOUPIS PRACÍ
Stavba:
FVE na střechách objektů ČEPRO a.s.- Smyslov
Objekt:
131/2020/dř - Dispečerské řízení
Místo: |  |  | sklad Smyslov,ČEPRO a.s. |  |  | Datum: | 17. 5. 2021
Zadavatel: |  |  | ČEPRO,a.s.,Dělnická 213/12,Praha 7 |  |  | Projektant: | Atlantis Management s.r.o.
Uchazeč: |  |  | Vyplň údaj |  |  | Zpracovatel: | Ing.Myšík Petr
PČ | Typ | Kód | Popis | MJ | Množství | J.cena [CZK] | Cena celkem [CZK] | Cenová soustava |  | DPH | J. Nh [h] | Nh celkem [h] | J. hmotnost [t] | Hmotnost celkem [t] | J. suť [t] | Suť Celkem [t]
Náklady soupisu celkem | [6 empty] | 0 |  |  |  |  | 0 |  | 0 |  | 0 |  | D | -1 | [15 empty] | 0
| D | 1 | Dodávka + Materiál |  |  |  | 0 |  |  |  |  | 0 |  | 0 |  | 0 | 1 | D | 0 |  |  |  | ROZPOCET | [11 empty] | 0
| D | D1 | Úpravy stávajících rozvaděčů NN |  |  |  | 0 |  |  |  |  | 0 |  | 0 |  | 0 | 1 | D | 1 |  |  |  | ROZPOCET | [11 empty] | 0
1 | K | 01,01 | Montáž úprav v rozvaděčích NN | kpl | 1 |  | 0 |  |  | základní |  | 0 | 0 | 0 | 0 | 0 | 4 | K | 2 |  |  |  | ROZPOCET | [5 empty] | 0 | 0 | 0 | 0 | 0 | 1 | 0 | 4 | -1281932655
| VV |  | Kompletní montážní práce spojené s montáží jističů,přístrojových transformátorů programovatelných převodníků | [14 empty] | VV | 2 | 1 | True | 0 | ROZPOCET
| VV |  | 1 |  | 1 | [12 empty] | VV | 2 | 2 | True | 1 | ROZPOCET
2 | M | 01,02 | 1-pólový jistič 16A, char.B (napájení rozvaděčů ANM, AXY01, RPQC) | ks | 7 |  | 0 |  |  | základní |  | 0 | 0 | 0 | 0 | 0 | 8 | M | 2 |  |  |  | ROZPOCET | [5 empty] | 0 | 0 | 0 | 0 | 0 | 1 | 0 | 4 | 1976626300
| VV |  | 7 |  | 7 | [12 empty] | VV | 2 | 2 | True | 1 | ROZPOCET
3 | M | 01,03 | 1-pólový jistič 6A, char.B (napájení multipřevodníku) | kpl | 4 |  | 0 |  |  | základní |  | 0 | 0 | 0 | 0 | 0 | 8 | M | 2 |  |  |  | ROZPOCET | [5 empty] | 0 | 0 | 0 | 0 | 0 | 1 | 0 | 4 | -1405536313
| VV |  | 4 |  | 4 | [12 empty] | VV | 2 | 2 | True | 1 | ROZPOCET
4 | M | 01,04 | 3-pólový jistič 2A, char.B s pomoc.kontaktem (napětí pro měření výroby FVE) | ks | 4 |  | 0 |  |  | základní |  | 0 | 0 | 0 | 0 | 0 | 8 | M | 2 |  |  |  | ROZPOCET | [5 empty] | 0 | 0 | 0 | 0 | 0 | 1 | 0 | 4 | 1499974416
| VV |  | 4 |  | 4 | [12 empty] | VV | 2 | 2 | True | 1 | ROZPOCET
5 | M | 01,05 | Přístrojový transformátor proudu návlečný, 150/5A, tř.1, 2,5VA | ks | 9 |  | 0 |  |  | základní |  | 0 | 0 | 0 | 0 | 0 | 8 | M | 2 |  |  |  | ROZPOCET | [5 empty] | 0 | 0 | 0 | 0 | 0 | 1 | 0 | 4 | -2087005864
| VV |  | 9 |  | 9 | [12 empty] | VV | 2 | 2 | True | 1 | ROZPOCET
6 | M | 01,06 | Přístrojový transformátor proudu návlečný, 30/5A, tř.3, 1VA | ks | 3 |  | 0 |  |  | základní |  | 0 | 0 | 0 | 0 | 0 | 8 | M | 2 |  |  |  | ROZPOCET | [5 empty] | 0 | 0 | 0 | 0 | 0 | 1 | 0 | 4 | -1386534637
| VV |  | 3 |  | 3 | [12 empty] | VV | 2 | 2 | True | 1 | ROZPOCET
7 | M | 01,09 | Programovatelný multipřevodník, nap.230VAC (měření výroby FVE) | ks | 4 |  | 0 |  |  | základní |  | 0 | 0 | 0 | 0 | 0 | 8 | M | 2 |  |  |  | ROZPOCET | [5 empty] | 0 | 0 | 0 | 0 | 0 | 1 | 0 | 4 | -666618085
| VV |  | 4 |  | 4 | [12 empty] | VV | 2 | 2 | True | 1 | ROZPOCET
| D | D2 | Rozvaděč AXY01 (bez hardwaru a softwaru distributora) |  |  |  | 0 |  |  |  |  | 0 |  | 0 |  | 0 | 1 | D | 1 |  |  |  | ROZPOCET | [11 empty] | 0
8 | K | 02,01 | Montáž rozvaděče AXY01 | ks | 1 |  | 0 |  |  | základní |  | 0 | 0 | 0 | 0 | 0 | 4 | K | 2 |  |  |  | ROZPOCET | [5 empty] | 0 | 0 | 0 | 0 | 0 | 1 | 0 | 4 | 1051258197
| VV |  | 1 |  | 1 | [12 empty] | VV | 2 | 2 | True | 1 | ROZPOCET
9 | M | 02,02 | Nástěnný rozvaděč 600x1000x250mm, IP66, IP20 (vnitřní) | ks | 1 |  | 0 |  |  | základní |  | 0 | 0 | 0 | 0 | 0 | 8 | M | 2 |  |  |  | ROZPOCET | [5 empty] | 0 | 0 | 0 | 0 | 0 | 1 | 0 | 4 | 1494453677
| VV |  | 1 |  | 1 | [12 empty] | VV | 2 | 2 | True | 1 | ROZPOCET
10 | K | 02,03 | Dodávka a Montáž vyzbrojení a oživení rozvaděče AXY01(bez hardwaru a softwaru distributora) | kpl | 1 |  | 0 |  |  | základní |  | 0 | 0 | 0 | 0 | 0 | 4 | K | 2 |  |  |  | ROZPOCET | [5 empty] | 0 | 0 | 0 | 0 | 0 | 1 | 0 | 4 | -1283443359
| VV |  | 1-pólový jistič10A, char.B, 230VAC - 1ks | [14 empty] | VV | 2 | 1 | True | 0 | ROZPOCET
| VV |  | 2-pólový jistič 6A, 24VDC - 1ks | [14 empty] | VV | 2 | 1 | True | 0 | ROZPOCET
| VV |  | Zásuvka 230V na DIN lištu - 1ks | [14 empty] | VV | 2 | 1 | True | 0 | ROZPOCET
| VV |  | Svorky řadové - 124ks | [14 empty] | VV | 2 | 1 | True | 0 | ROZPOCET
| VV |  | Vývodka ucpávková - 7ks | [14 empty] | VV | 2 | 1 | True | 0 | ROZPOCET
| VV |  | Lišta DIN-TS35 - 4ks | [14 empty] | VV | 2 | 1 | True | 0 | ROZPOCET
| VV |  | Pomocný montážní materiál (vodiče, propojovací lišty, můstky, štítky, návlečky) 1 kpl | [14 empty] | VV | 2 | 1 | True | 0 | ROZPOCET
| VV |  | 1 |  | 1 | [12 empty] | VV | 2 | 2 | True | 1 | ROZPOCET
| D | D3 | Zdroj 24VDC |  |  |  | 0 |  |  |  |  | 0 |  | 0 |  | 0 | 1 | D | 1 |  |  |  | ROZPOCET | [11 empty] | 0
11 | K | 03,01 | Montáž zdroje 24VDC | ks | 1 |  | 0 |  |  | základní |  | 0 | 0 | 0 | 0 | 0 | 4 | K | 2 |  |  |  | ROZPOCET | [5 empty] | 0 | 0 | 0 | 0 | 0 | 1 | 0 | 4 | -1014974539
| VV |  | 1 |  | 1 | [12 empty] | VV | 2 | 2 | True | 1 | ROZPOCET
12 | M | 03,02 | Zdroj 24VDC | sada | 1 |  | 0 |  |  | základní |  | 0 | 0 | 0 | 0 | 0 | 8 | M | 2 |  |  |  | ROZPOCET | [5 empty] | 0 | 0 | 0 | 0 | 0 | 1 | 0 | 4 | 1745044316
| VV |  | 1 |  | 1 | [12 empty] | VV | 2 | 2 | True | 1 | ROZPOCET
| D | D4 | Rozvaděč RPQC včetně výbavy |  |  |  | 0 |  |  |  |  | 0 |  | 0 |  | 0 | 1 | D | 1 |  |  |  | ROZPOCET | [11 empty] | 0
13 | K | 04,01 | Montáž rozvaděče RPQC | ks | 1 |  | 0 |  |  | základní |  | 0 | 0 | 0 | 0 | 0 | 4 | K | 2 |  |  |  | ROZPOCET | [5 empty] | 0 | 0 | 0 | 0 | 0 | 1 | 0 | 4 | 310711772
| VV |  | 1 |  | 1 | [12 empty] | VV | 2 | 2 | True | 1 | ROZPOCET
14 | M | 04,03 | Nástěnný rozvaděč 600x800x260mm, IP54, IP20 (vnitřní) | ks | 1 |  | 0 |  |  | základní |  | 0 | 0 | 0 | 0 | 0 | 8 | M | 2 |  |  |  | ROZPOCET | [5 empty] | 0 | 0 | 0 | 0 | 0 | 1 | 0 | 4 | -845005846
| VV |  | 1 |  | 1 | [12 empty] | VV | 2 | 2 | True | 1 | ROZPOCET
15 | K | 04,02 | Dodávka a Montáž vyzbrojení a oživení rozvaděče RPQC | ks | 1 |  | 0 |  |  | základní |  | 0 | 0 | 0 | 0 | 0 | 4 | K | 2 |  |  |  | ROZPOCET | [5 empty] | 0 | 0 | 0 | 0 | 0 | 1 | 0 | 4 | 407041777
| VV |  | Přepěťová ochrana s VF filtrem, 3. stupeň - 1ks | [14 empty] | VV | 2 | 1 | True | 0 | ROZPOCET
| VV |  | Trafo 230/24V~, 125VA - 1ks | [14 empty] | VV | 2 | 1 | True | 0 | ROZPOCET
| VV |  | 1-pólový jistič 4A, char.B - 3ks | [14 empty] | VV | 2 | 1 | True | 0 | ROZPOCET
| VV |  | 1-pólový jistič 6A, char.B - 2ks | [14 empty] | VV | 2 | 1 | True | 0 | ROZPOCET
| VV |  | 1-pólový jistič 10A, char.B - 1ks | [14 empty] | VV | 2 | 1 | True | 0 | ROZPOCET
| VV |  | 2-pólový jistič 2A, DC - 1ks | [14 empty] | VV | 2 | 1 | True | 0 | ROZPOCET
| VV |  | Svorka 230V s pojistkou - 1 ks | [14 empty] | VV | 2 | 1 | True | 0 | ROZPOCET
| VV |  | Dvoupólové relé, cívka 24 V AC + patice - 10ks | [14 empty] | VV | 2 | 1 | True | 0 | ROZPOCET
| VV |  | Zásuvka 230V na DIN lištu -2ks | [14 empty] | VV | 2 | 1 | True | 0 | ROZPOCET
| VV |  | Signálka 22mm, LED, bílá - 1ks | [14 empty] | VV | 2 | 1 | True | 0 | ROZPOCET
| VV |  | Svítidlo s lin.žárovkou 230V, 30W - 1ks | [14 empty] | VV | 2 | 1 | True | 0 | ROZPOCET
| VV |  | Svorka řadová 2.5mm2 - 31ks | [14 empty] | VV | 2 | 1 | True | 0 | ROZPOCET
| VV |  | Vývodka ucpávková - 8ks | [14 empty] | VV | 2 | 1 | True | 0 | ROZPOCET
| VV |  | Lišta DIN-TS35 - 4ks | [14 empty] | VV | 2 | 1 | True | 0 | ROZPOCET
| VV |  | Pomocný montážní materiál (vodiče, propojovací lišty, můstky, štítky, návlečky) - 1kpl | [14 empty] | VV | 2 | 1 | True | 0 | ROZPOCET
| VV |  | 1 |  | 1 | [12 empty] | VV | 2 | 2 | True | 1 | ROZPOCET
| D | D5 | Rozvaděč RPQC1 včetně výbavy |  |  |  | 0 |  |  |  |  | 0 |  | 0 |  | 0 | 1 | D | 1 |  |  |  | ROZPOCET | [11 empty] | 0
16 | K | 05,01 | Montáž rozvaděče RPQC1 | ks | 1 |  | 0 |  |  | základní |  | 0 | 0 | 0 | 0 | 0 | 4 | K | 2 |  |  |  | ROZPOCET | [5 empty] | 0 | 0 | 0 | 0 | 0 | 1 | 0 | 4 | 713545027
| VV |  | 1 |  | 1 | [12 empty] | VV | 2 | 2 | True | 1 | ROZPOCET
17 | M | 05,02 | Nástěnný rozvaděč 600x600x300mm, IP54, IP20 (vnitřní) | ks | 1 |  | 0 |  |  | základní |  | 0 | 0 | 0 | 0 | 0 | 8 | M | 2 |  |  |  | ROZPOCET | [5 empty] | 0 | 0 | 0 | 0 | 0 | 1 | 0 | 4 | 356002546
| VV |  | 1 |  | 1 | [12 empty] | VV | 2 | 2 | True | 1 | ROZPOCET
18 | K | 05,03 | Dodávka a Montáž vyzbrojení a oživení rozvaděče RPQC1 | ks | 1 |  | 0 |  |  | základní |  | 0 | 0 | 0 | 0 | 0 | 4 | K | 2 |  |  |  | ROZPOCET | [5 empty] | 0 | 0 | 0 | 0 | 0 | 1 | 0 | 4 | -1192391758
| VV |  | Přepěťová ochrana s VF filtrem, 3. stupeň - 1ks | [14 empty] | VV | 2 | 1 | True | 0 | ROZPOCET
| VV |  | Trafo 230/24V~, 125VA - 1ks | [14 empty] | VV | 2 | 1 | True | 0 | ROZPOCET
| VV |  | 1-pólový jistič 4A, char.B - 3ks | [14 empty] | VV | 2 | 1 | True | 0 | ROZPOCET
| VV |  | 1-pólový jistič 6A, char.B - 2ks | [14 empty] | VV | 2 | 1 | True | 0 | ROZPOCET
| VV |  | 1-pólový jistič 10A, char.B - 1ks | [14 empty] | VV | 2 | 1 | True | 0 | ROZPOCET
| VV |  | Svorka 230V s pojistkou - 1ks | [14 empty] | VV | 2 | 1 | True | 0 | ROZPOCET
| VV |  | Dvoupólové relé, cívka 24 V AC + patice - 1ks | [14 empty] | VV | 2 | 1 | True | 0 | ROZPOCET
| VV |  | Zásuvka 230V na DIN lištu - 2ks | [14 empty] | VV | 2 | 1 | True | 0 | ROZPOCET
| VV |  | Signálka 22mm, LED, bílá - 1ks | [14 empty] | VV | 2 | 1 | True | 0 | ROZPOCET
| VV |  | Svítidlo s lin.žárovkou 230V, 30W - 1ks | [14 empty] | VV | 2 | 1 | True | 0 | ROZPOCET
| VV |  | Svorka řadová 2.5mm2 - 8ks | [14 empty] | VV | 2 | 1 | True | 0 | ROZPOCET
| VV |  | Vývodka ucpávková - 5ks | [14 empty] | VV | 2 | 1 | True | 0 | ROZPOCET
| VV |  | Lišta DIN-TS35 - 3ks | [14 empty] | VV | 2 | 1 | True | 0 | ROZPOCET
| VV |  | Pomocný montážní materiál (vodiče, propojovací lišty, můstky, štítky, návlečky) - 1sada | [14 empty] | VV | 2 | 1 | True | 0 | ROZPOCET
| VV |  | 1 |  | 1 | [12 empty] | VV | 2 | 2 | True | 1 | ROZPOCET
| D | D6 | Rozvaděč RPQC2 včetně výbavy |  |  |  | 0 |  |  |  |  | 0 |  | 0 |  | 0 | 1 | D | 1 |  |  |  | ROZPOCET | [11 empty] | 0
19 | K | 06,01 | Montáž rozvaděče RPQC2 | ks | 1 |  | 0 |  |  | základní |  | 0 | 0 | 0 | 0 | 0 | 4 | K | 2 |  |  |  | ROZPOCET | [5 empty] | 0 | 0 | 0 | 0 | 0 | 1 | 0 | 4 | 713355114
| VV |  | 1 |  | 1 | [12 empty] | VV | 2 | 2 | True | 1 | ROZPOCET
20 | M | 06,02 | Nástěnný rozvaděč 600x600x300mm, IP54, IP20 (vnitřní) | ks | 1 |  | 0 |  |  | základní |  | 0 | 0 | 0 | 0 | 0 | 8 | M | 2 |  |  |  | ROZPOCET | [5 empty] | 0 | 0 | 0 | 0 | 0 | 1 | 0 | 4 | -1491259667
| VV |  | 1 |  | 1 | [12 empty] | VV | 2 | 2 | True | 1 | ROZPOCET
21 | K | 06,03 | Dodávka a Montáž vyzbrojení a oživení rozvaděče RPQC2 | ks | 1 |  | 0 |  |  | základní |  | 0 | 0 | 0 | 0 | 0 | 4 | K | 2 |  |  |  | ROZPOCET | [5 empty] | 0 | 0 | 0 | 0 | 0 | 1 | 0 | 4 | 1780574795
| VV |  | Přepěťová ochrana s VF filtrem, 3. stupeň - 1ks | [14 empty] | VV | 2 | 1 | True | 0 | ROZPOCET
| VV |  | Trafo 230/24V~, 125VA - 1ks | [14 empty] | VV | 2 | 1 | True | 0 | ROZPOCET
| VV |  | 1-pólový jistič 4A, char.B - 3ks | [14 empty] | VV | 2 | 1 | True | 0 | ROZPOCET
| VV |  | 1-pólový jistič 6A, char.B - 2ks | [14 empty] | VV | 2 | 1 | True | 0 | ROZPOCET
| VV |  | 1-pólový jistič 10A, char.B - 1ks | [14 empty] | VV | 2 | 1 | True | 0 | ROZPOCET
| VV |  | Svorka 230V s pojistkou - 1ks | [14 empty] | VV | 2 | 1 | True | 0 | ROZPOCET
| VV |  | Dvoupólové relé, cívka 24 V AC + patice - 1ks | [14 empty] | VV | 2 | 1 | True | 0 | ROZPOCET
| VV |  | Zásuvka 230V na DIN lištu - 2ks | [14 empty] | VV | 2 | 1 | True | 0 | ROZPOCET
| VV |  | Signálka 22mm, LED, bílá - 1ks | [14 empty] | VV | 2 | 1 | True | 0 | ROZPOCET
| VV |  | Svítidlo s lin.žárovkou 230V, 30W - 1ks | [14 empty] | VV | 2 | 1 | True | 0 | ROZPOCET
| VV |  | Svorka řadová 2.5mm2 - 8ks | [14 empty] | VV | 2 | 1 | True | 0 | ROZPOCET
| VV |  | Vývodka ucpávková - 5ks | [14 empty] | VV | 2 | 1 | True | 0 | ROZPOCET
| VV |  | Lišta DIN-TS35 - 3ks | [14 empty] | VV | 2 | 1 | True | 0 | ROZPOCET
| VV |  | Pomocný montážní materiál (vodiče, propojovací lišty, můstky, štítky, návlečky) - 1sada | [14 empty] | VV | 2 | 1 | True | 0 | ROZPOCET
| VV |  | 1 |  | 1 | [12 empty] | VV | 2 | 2 | True | 1 | ROZPOCET
| D | D7 | Rozvaděč RPQC3 včetně výbavy |  |  |  | 0 |  |  |  |  | 0 |  | 0 |  | 0 | 1 | D | 1 |  |  |  | ROZPOCET | [11 empty] | 0
22 | K | 07,01 | Montáž rozvaděče RPQC3 | ks | 1 |  | 0 |  |  | základní |  | 0 | 0 | 0 | 0 | 0 | 4 | K | 2 |  |  |  | ROZPOCET | [5 empty] | 0 | 0 | 0 | 0 | 0 | 1 | 0 | 4 | 1050751408
| VV |  | 1 |  | 1 | [12 empty] | VV | 2 | 2 | True | 1 | ROZPOCET
23 | M | 07,02 | Nástěnný rozvaděč 600x600x300mm, IP54, IP20 (vnitřní) | ks | 1 |  | 0 |  |  | základní |  | 0 | 0 | 0 | 0 | 0 | 8 | M | 2 |  |  |  | ROZPOCET | [5 empty] | 0 | 0 | 0 | 0 | 0 | 1 | 0 | 4 | -402002761
| VV |  | 1 |  | 1 | [12 empty] | VV | 2 | 2 | True | 1 | ROZPOCET
24 | K | 07,03 | Dodávka a Montáž vyzbrojení a oživení rozvaděče RPQC3 | ks | 1 |  | 0 |  |  | základní |  | 0 | 0 | 0 | 0 | 0 | 4 | K | 2 |  |  |  | ROZPOCET | [5 empty] | 0 | 0 | 0 | 0 | 0 | 1 | 0 | 4 | -300050047
| VV |  | Přepěťová ochrana s VF filtrem, 3. stupeň - 1ks | [14 empty] | VV | 2 | 1 | True | 0 | ROZPOCET
| VV |  | Trafo 230/24V~, 125VA - 1ks | [14 empty] | VV | 2 | 1 | True | 0 | ROZPOCET
| VV |  | 1-pólový jistič 4A, char.B - 3ks | [14 empty] | VV | 2 | 1 | True | 0 | ROZPOCET
| VV |  | 1-pólový jistič 6A, char.B - 2ks | [14 empty] | VV | 2 | 1 | True | 0 | ROZPOCET
| VV |  | 1-pólový jistič 10A, char.B - 1ks | [14 empty] | VV | 2 | 1 | True | 0 | ROZPOCET
| VV |  | Svorka 230V s pojistkou - 1ks | [14 empty] | VV | 2 | 1 | True | 0 | ROZPOCET
| VV |  | Dvoupólové relé, cívka 24 V AC + patice - 1ks | [14 empty] | VV | 2 | 1 | True | 0 | ROZPOCET
| VV |  | Zásuvka 230V na DIN lištu - 2ks | [14 empty] | VV | 2 | 1 | True | 0 | ROZPOCET
| VV |  | Signálka 22mm, LED, bílá - 1ks | [14 empty] | VV | 2 | 1 | True | 0 | ROZPOCET
| VV |  | Svítidlo s lin.žárovkou 230V, 30W - 1ks | [14 empty] | VV | 2 | 1 | True | 0 | ROZPOCET
| VV |  | Svorka řadová 2.5mm2 - 3ks | [14 empty] | VV | 2 | 1 | True | 0 | ROZPOCET
| VV |  | Vývodka ucpávková - 3ks | [14 empty] | VV | 2 | 1 | True | 0 | ROZPOCET
| VV |  | Lišta DIN-TS35 - 3ks | [14 empty] | VV | 2 | 1 | True | 0 | ROZPOCET
| VV |  | Pomocný montážní materiál (vodiče, propojovací lišty, můstky, štítky, návlečky) - 1sada | [14 empty] | VV | 2 | 1 | True | 0 | ROZPOCET
| VV |  | 1 |  | 1 | [12 empty] | VV | 2 | 2 | True | 1 | ROZPOCET
| D | D8 | Rozvaděč RPQC4 včetně výbavy |  |  |  | 0 |  |  |  |  | 0 |  | 0 |  | 0 | 1 | D | 1 |  |  |  | ROZPOCET | [11 empty] | 0
25 | K | 08,01 | Montáž rozvaděče RPQC4 | ks | 1 |  | 0 |  |  | základní |  | 0 | 0 | 0 | 0 | 0 | 4 | K | 2 |  |  |  | ROZPOCET | [5 empty] | 0 | 0 | 0 | 0 | 0 | 1 | 0 | 4 | 926534191
| VV |  | 1 |  | 1 | [12 empty] | VV | 2 | 2 | True | 1 | ROZPOCET
26 | M | 08,02 | Nástěnný rozvaděč 600x600x300mm, IP54, IP20 (vnitřní) | ks | 1 |  | 0 |  |  | základní |  | 0 | 0 | 0 | 0 | 0 | 8 | M | 2 |  |  |  | ROZPOCET | [5 empty] | 0 | 0 | 0 | 0 | 0 | 1 | 0 | 4 | 1627086902
| VV |  | 1 |  | 1 | [12 empty] | VV | 2 | 2 | True | 1 | ROZPOCET
27 | K | 08,03 | Dodávka a Montáž vyzbrojení a oživení rozvaděče RPQC4 | ks | 1 |  | 0 |  |  | základní |  | 0 | 0 | 0 | 0 | 0 | 4 | K | 2 |  |  |  | ROZPOCET | [5 empty] | 0 | 0 | 0 | 0 | 0 | 1 | 0 | 4 | -535162702
| VV |  | Přepěťová ochrana s VF filtrem, 3. stupeň - 1ks | [14 empty] | VV | 2 | 1 | True | 0 | ROZPOCET
| VV |  | Trafo 230/24V~, 125VA - 1ks | [14 empty] | VV | 2 | 1 | True | 0 | ROZPOCET
| VV |  | 1-pólový jistič 4A, char.B - 3ks | [14 empty] | VV | 2 | 1 | True | 0 | ROZPOCET
| VV |  | 1-pólový jistič 6A, char.B - 2ks | [14 empty] | VV | 2 | 1 | True | 0 | ROZPOCET
| VV |  | 1-pólový jistič 10A, char.B - 1ks | [14 empty] | VV | 2 | 1 | True | 0 | ROZPOCET
| VV |  | Svorka 230V s pojistkou - 1ks | [14 empty] | VV | 2 | 1 | True | 0 | ROZPOCET
| VV |  | Dvoupólové relé, cívka 24 V AC + patice - 1ks | [14 empty] | VV | 2 | 1 | True | 0 | ROZPOCET
| VV |  | Zásuvka 230V na DIN lištu - 2ks | [14 empty] | VV | 2 | 1 | True | 0 | ROZPOCET
| VV |  | Signálka 22mm, LED, bílá - 1ks | [14 empty] | VV | 2 | 1 | True | 0 | ROZPOCET
| VV |  | Svítidlo s lin.žárovkou 230V, 30W - 1ks | [14 empty] | VV | 2 | 1 | True | 0 | ROZPOCET
| VV |  | Svorka řadová 2.5mm2 - 8ks | [14 empty] | VV | 2 | 1 | True | 0 | ROZPOCET
| VV |  | Vývodka ucpávková - 5ks | [14 empty] | VV | 2 | 1 | True | 0 | ROZPOCET
| VV |  | Lišta DIN-TS35 - 3ks | [14 empty] | VV | 2 | 1 | True | 0 | ROZPOCET
| VV |  | Pomocný montážní materiál (vodiče, propojovací lišty, můstky, štítky, návlečky) - 1sada | [14 empty] | VV | 2 | 1 | True | 0 | ROZPOCET
| VV |  | 1 |  | 1 | [12 empty] | VV | 2 | 2 | True | 1 | ROZPOCET
| D | D9 | Řídící systém, komponenty WiFi |  |  |  | 0 |  |  |  |  | 0 |  | 0 |  | 0 | 1 | D | 1 |  |  |  | ROZPOCET | [11 empty] | 0
28 | K | 09,01 | Softwarové práce (DDC podstanice) | hod | 42 |  | 0 |  |  | základní |  | 0 | 0 | 0 | 0 | 0 | 4 | K | 2 |  |  |  | ROZPOCET | [5 empty] | 0 | 0 | 0 | 0 | 0 | 1 | 0 | 4 | 1603592230
| VV |  | 42 |  | 42 | [12 empty] | VV | 2 | 2 | True | 1 | ROZPOCET
29 | K | 09,02 | Integrace invertorů (rozhraní RS485, protokol Modbus) | ks | 4 |  | 0 |  |  | základní |  | 0 | 0 | 0 | 0 | 0 | 4 | K | 2 |  |  |  | ROZPOCET | [5 empty] | 0 | 0 | 0 | 0 | 0 | 1 | 0 | 4 | -1078543436
30 | K | 09,03 | Montáž DDC regulátoru,Ethernet,2xRS232,2xRS485 | kpl | 5 |  | 0 |  |  | základní |  | 0 | 0 | 0 | 0 | 0 | 4 | K | 2 |  |  |  | ROZPOCET | [5 empty] | 0 | 0 | 0 | 0 | 0 | 1 | 0 | 4 | -2134363161
| VV |  | 5 |  | 5 | [12 empty] | VV | 2 | 2 | True | 1 | ROZPOCET
31 | M | 09,04 | DDC regulátor, displej, Ethernet, 2xRS232, 2xRS485 | ks | 5 |  | 0 |  |  | základní |  | 0 | 0 | 0 | 0 | 0 | 8 | M | 2 |  |  |  | ROZPOCET | [5 empty] | 0 | 0 | 0 | 0 | 0 | 1 | 0 | 4 | 607757557
| VV |  | 5 |  | 5 | [12 empty] | VV | 2 | 2 | True | 1 | ROZPOCET
32 | K | 09,05 | Montáž modulu 16 digitálních vstupů | ks | 5 |  | 0 |  |  | základní |  | 0 | 0 | 0 | 0 | 0 | 4 | K | 2 |  |  |  | ROZPOCET | [5 empty] | 0 | 0 | 0 | 0 | 0 | 1 | 0 | 4 | 1566325757
| VV |  | 5 |  | 5 | [12 empty] | VV | 2 | 2 | True | 1 | ROZPOCET
33 | M | 09,06 | Modul 16 digitálních vstupů 24V. | ks | 5 |  | 0 |  |  | základní |  | 0 | 0 | 0 | 0 | 0 | 8 | M | 2 |  |  |  | ROZPOCET | [5 empty] | 0 | 0 | 0 | 0 | 0 | 1 | 0 | 4 | 683408925
| VV |  | 5 |  | 5 | [12 empty] | VV | 2 | 2 | True | 1 | ROZPOCET
34 | K | 09,07 | Montáž modulu 12 realových výstupů | ks | 1 |  | 0 |  |  | základní |  | 0 | 0 | 0 | 0 | 0 | 4 | K | 2 |  |  |  | ROZPOCET | [5 empty] | 0 | 0 | 0 | 0 | 0 | 1 | 0 | 4 | 360475938
| VV |  | 1 |  | 1 | [12 empty] | VV | 2 | 2 | True | 1 | ROZPOCET
35 | M | 09,08 | Modul 12 releových výstupů, max.8A/250VAC, nebo 8A/24VDC | ks | 1 |  | 0 |  |  | základní |  | 0 | 0 | 0 | 0 | 0 | 8 | M | 2 |  |  |  | ROZPOCET | [5 empty] | 0 | 0 | 0 | 0 | 0 | 1 | 0 | 4 | -1175560422
| VV |  | 1 |  | 1 | [12 empty] | VV | 2 | 2 | True | 1 | ROZPOCET
36 | K | 09,09 | Montáž analogových modulů | ks | 5 |  | 0 |  |  | základní |  | 0 | 0 | 0 | 0 | 0 | 4 | K | 2 |  |  |  | ROZPOCET | [5 empty] | 0 | 0 | 0 | 0 | 0 | 1 | 0 | 4 | 140249867
37 | M | 09,10 | Modul 8 analogových vstupů 4-20mA | ks | 4 |  | 0 |  |  | základní |  | 0 | 0 | 0 | 0 | 0 | 8 | M | 2 |  |  |  | ROZPOCET | [5 empty] | 0 | 0 | 0 | 0 | 0 | 1 | 0 | 4 | -1357615735
38 | M | 09,11 | Modul 8 analogových výstupů 0-10V | ks | 1 |  | 0 |  |  | základní |  | 0 | 0 | 0 | 0 | 0 | 8 | M | 2 |  |  |  | ROZPOCET | [5 empty] | 0 | 0 | 0 | 0 | 0 | 1 | 0 | 4 | -1905576045
39 | K | 09,12 | Montáž převodníku | ks | 3 |  | 0 |  |  | základní |  | 0 | 0 | 0 | 0 | 0 | 4 | K | 2 |  |  |  | ROZPOCET | [5 empty] | 0 | 0 | 0 | 0 | 0 | 1 | 0 | 4 | 1189962114
40 | M | 09,13 | Převodník 0-10V na 4-20mA, 24VDC | ks | 3 |  | 0 |  |  | základní |  | 0 | 0 | 0 | 0 | 0 | 8 | M | 2 |  |  |  | ROZPOCET | [5 empty] | 0 | 0 | 0 | 0 | 0 | 1 | 0 | 4 | -149192423
41 | K | 09,14 | Montáž poe injektoru,1Gb | ks | 5 |  | 0 |  |  | základní |  | 0 | 0 | 0 | 0 | 0 | 4 | K | 2 |  |  |  | ROZPOCET | [5 empty] | 0 | 0 | 0 | 0 | 0 | 1 | 0 | 4 | 1651395772
| VV |  | 5 |  | 5 | [12 empty] | VV | 2 | 2 | True | 1 | ROZPOCET
42 | M | 09,15 | Poe injector,1Gb,9-48VDC,2A + adaptér 48V,2A | ks | 5 |  | 0 |  |  | základní |  | 0 | 0 | 0 | 0 | 0 | 8 | M | 2 |  |  |  | ROZPOCET | [5 empty] | 0 | 0 | 0 | 0 | 0 | 1 | 0 | 4 | -1748880712
| VV |  | 5 |  | 5 | [12 empty] | VV | 2 | 2 | True | 1 | ROZPOCET
43 | M | 09,16 | Routeboard, AP, hotspot 2x2 MIMO, L4, PoE, 5xLAN | ks | 1 |  | 0 |  |  | základní |  | 0 | 0 | 0 | 0 | 0 | 8 | M | 2 |  |  |  | ROZPOCET | [5 empty] | 0 | 0 | 0 | 0 | 0 | 1 | 0 | 4 | -1352430384
| VV |  | 1 |  | 1 | [12 empty] | VV | 2 | 2 | True | 1 | ROZPOCET
44 | M | 09,17 | Routeboard, venkovní klient, ant.27dBi | ks | 4 |  | 0 |  |  | základní |  | 0 | 0 | 0 | 0 | 0 | 8 | M | 2 |  |  |  | ROZPOCET | [5 empty] | 0 | 0 | 0 | 0 | 0 | 1 | 0 | 4 | -19445262
| VV |  | 4 |  | 4 | [12 empty] | VV | 2 | 2 | True | 1 | ROZPOCET
| D | D10 | Kabelové trasy |  |  |  | 0 |  |  |  |  | 0 |  | 0 |  | 0 | 1 | D | 1 |  |  |  | ROZPOCET | [11 empty] | 0
45 | K | 10,01 | Montáž vodičů - stíněných a silových | m | 555 |  | 0 |  |  | základní |  | 0 | 0 | 0 | 0 | 0 | 4 | K | 2 |  |  |  | ROZPOCET | [5 empty] | 0 | 0 | 0 | 0 | 0 | 1 | 0 | 4 | 1786270689
| VV |  | k5+k6+k7+ka1+ka2+ka3+Ka4+ka8 |  | 555 | [12 empty] | VV | 2 | 2 | True | 1 | ROZPOCET
46 | M | 10,02 | kabel ovládací s pevným jádrem 2x1 mm , pevně | m | 60 |  | 0 |  |  | základní |  | 0 | 0 | 0 | 0 | 0 | 8 | M | 2 |  |  |  | ROZPOCET | [5 empty] | 0 | 0 | 0 | 0 | 0 | 1 | 0 | 4 | 1964135169
| VV | ka8 | 60 |  | 60 | [12 empty] | VV | 2 | 2 | True | 1 | ROZPOCET
47 | M | 10,03 | kabel ovládací s pevným jádrem 7x1 mm , pevně | m | 135 |  | 0 |  |  | základní |  | 0 | 0 | 0 | 0 | 0 | 8 | M | 2 |  |  |  | ROZPOCET | [5 empty] | 0 | 0 | 0 | 0 | 0 | 1 | 0 | 4 | -1245978846
| VV | ka1 | 135 |  | 135 | [12 empty] | VV | 2 | 2 | True | 1 | ROZPOCET
48 | M | 10,04 | Instalační kabel 4x2x0,5 (Ethernet) | m | 200 |  | 0 |  |  | základní |  | 0 | 0 | 0 | 0 | 0 | 8 | M | 2 |  |  |  | ROZPOCET | [5 empty] | 0 | 0 | 0 | 0 | 0 | 1 | 0 | 4 | 1602039937
| VV | ka2 | 200 |  | 200 | [12 empty] | VV | 2 | 2 | True | 1 | ROZPOCET
49 | M | 10,05 | Instalační kabel 2x2x0,8 (RS485) | m | 40 |  | 0 |  |  | základní |  | 0 | 0 | 0 | 0 | 0 | 8 | M | 2 |  |  |  | ROZPOCET | [5 empty] | 0 | 0 | 0 | 0 | 0 | 1 | 0 | 4 | 250197327
| VV | ka3 | 40 |  | 40 | [12 empty] | VV | 2 | 2 | True | 1 | ROZPOCET
50 | M | 10,06 | KABEL SILOVÝ,IZOLACE PVC J 2x1,5mm2 , pevně | m | 15 |  | 0 |  |  | základní |  | 0 | 0 | 0 | 0 | 0 | 8 | M | 2 |  |  |  | ROZPOCET | [5 empty] | 0 | 0 | 0 | 0 | 0 | 1 | 0 | 4 | -1530038299
| VV | k7 | 15 |  | 15 | [12 empty] | VV | 2 | 2 | True | 1 | ROZPOCET
51 | M | 10,07 | KABEL SILOVÝ,IZOLACE PVC O 2x2,5mm2 , pevně | m | 10 |  | 0 |  |  | základní |  | 0 | 0 | 0 | 0 | 0 | 8 | M | 2 |  |  |  | ROZPOCET | [5 empty] | 0 | 0 | 0 | 0 | 0 | 1 | 0 | 4 | -756683427
| VV | Ka4 | 10 |  | 10 | [12 empty] | VV | 2 | 2 | True | 1 | ROZPOCET
52 | M | 10,08 | KABEL SILOVÝ,IZOLACE PVC J 3x1,5mm2 , pevně | m | 10 |  | 0 |  |  | základní |  | 0 | 0 | 0 | 0 | 0 | 8 | M | 2 |  |  |  | ROZPOCET | [5 empty] | 0 | 0 | 0 | 0 | 0 | 1 | 0 | 4 | 16259791
| VV | k5 | 10 |  | 10 | [12 empty] | VV | 2 | 2 | True | 1 | ROZPOCET
53 | M | 10,09 | KABEL SILOVÝ,IZOLACE PVC J 3x2,5mm2 , pevně | m | 85 |  | 0 |  |  | základní |  | 0 | 0 | 0 | 0 | 0 | 8 | M | 2 |  |  |  | ROZPOCET | [5 empty] | 0 | 0 | 0 | 0 | 0 | 1 | 0 | 4 | -1137414745
| VV | k6 | 85 |  | 85 | [12 empty] | VV | 2 | 2 | True | 1 | ROZPOCET
54 | K | 10,10 | Montáž ukončení kabelu do14x4 mm2 | ks | 47 |  | 0 |  |  | základní |  | 0 | 0 | 0 | 0 | 0 | 4 | K | 2 |  |  |  | ROZPOCET | [5 empty] | 0 | 0 | 0 | 0 | 0 | 1 | 0 | 4 | -1517065516
| VV |  | 47 |  | 47 | [12 empty] | VV | 2 | 2 | True | 1 | ROZPOCET
55 | K | 10,11 | Montáž kabelového žlabu včetně víka a pomocného materiálu | m | 15 |  | 0 |  |  | základní |  | 0 | 0 | 0 | 0 | 0 | 4 | K | 2 |  |  |  | ROZPOCET | [5 empty] | 0 | 0 | 0 | 0 | 0 | 1 | 0 | 4 | -1961708200
| VV |  | Montáž žlabu,víka,pomocného materiálu a podpěr | [14 empty] | VV | 2 | 1 | True | 0 | ROZPOCET
| VV |  | 15 |  | 15 | [12 empty] | VV | 2 | 2 | True | 1 | ROZPOCET
56 | M | 10,12 | Kabelový žlab děrovaný 50x62 | m | 15 |  | 0 |  |  | základní |  | 0 | 0 | 0 | 0 | 0 | 8 | M | 2 |  |  |  | ROZPOCET | [5 empty] | 0 | 0 | 0 | 0 | 0 | 1 | 0 | 4 | 634481286
| VV |  | kabelový žlab | [14 empty] | VV | 2 | 1 | True | 0 | ROZPOCET
| VV |  | spojky žlabu | [14 empty] | VV | 2 | 1 | True | 0 | ROZPOCET
| VV |  | spojovací sada žlabu | [14 empty] | VV | 2 | 1 | True | 0 | ROZPOCET
| VV |  | 15 |  | 15 | [12 empty] | VV | 2 | 2 | True | 1 | ROZPOCET
57 | M | 10,13 | Víko kabelového žlabu 62 | m | 15 |  | 0 |  |  | základní |  | 0 | 0 | 0 | 0 | 0 | 8 | M | 2 |  |  |  | ROZPOCET | [5 empty] | 0 | 0 | 0 | 0 | 0 | 1 | 0 | 4 | -1017529644
58 | M | 10,14 | Podpěra na stěnu 125 | ks | 8 |  | 0 |  |  | základní |  | 0 | 0 | 0 | 0 | 0 | 8 | M | 2 |  |  |  | ROZPOCET | [5 empty] | 0 | 0 | 0 | 0 | 0 | 1 | 0 | 4 | 2034173142
59 | K | 10,15 | Montáž trubka ochranná do krabic plastová tuhá | m | 380 |  | 0 |  |  | základní |  | 0 | 0 | 0 | 0 | 0 | 4 | K | 2 |  |  |  | ROZPOCET | [5 empty] | 0 | 0 | 0 | 0 | 0 | 1 | 0 | 4 | 48573709
| VV |  | 380 |  | 380 | [12 empty] | VV | 2 | 2 | True | 1 | ROZPOCET
60 | M | 10,16 | Elektroinstal.trubka tuhá průměr 25mm, sv.šedá, vč.kolen | m | 380 |  | 0 |  |  | základní |  | 0 | 0 | 0 | 0 | 0 | 8 | M | 2 |  |  |  | ROZPOCET | [5 empty] | 0 | 0 | 0 | 0 | 0 | 1 | 0 | 4 | -24642890
| VV |  | 380 |  | 380 | [12 empty] | VV | 2 | 2 | True | 1 | ROZPOCET
61 | M | 10,17 | Pomocný mont.materiál | ks | 1 |  | 0 |  |  | základní |  | 0 | 0 | 0 | 0 | 0 | 8 | M | 2 |  |  |  | ROZPOCET | [5 empty] | 0 | 0 | 0 | 0 | 0 | 1 | 0 | 4 | 624734833
| D | D11 | Ochranné pospojení |  |  |  | 0 |  |  |  |  | 0 |  | 0 |  | 0 | 1 | D | 1 |  |  |  | ROZPOCET | [11 empty] | 0
62 | K | 11,01 | Montáž zemnícího pásku | m | 12 |  | 0 |  |  | základní |  | 0 | 0 | 0 | 0 | 0 | 4 | K | 2 |  |  |  | ROZPOCET | [5 empty] | 0 | 0 | 0 | 0 | 0 | 1 | 0 | 4 | 715082203
| VV |  | 12 |  | 12 | [12 empty] | VV | 2 | 2 | True | 1 | ROZPOCET
63 | M | 11,02 | Zemnící pásek FeZn 30 x 4 mm | m | 12 |  | 0 |  |  | základní |  | 0 | 0 | 0 | 0 | 0 | 8 | M | 2 |  |  |  | ROZPOCET | [5 empty] | 0 | 0 | 0 | 0 | 0 | 1 | 0 | 4 | 1454631441
64 | K | 11,03 | Montáž svorek zemnícího pásku | ks | 12 |  | 0 |  |  | základní |  | 0 | 0 | 0 | 0 | 0 | 4 | K | 2 |  |  |  | ROZPOCET | [5 empty] | 0 | 0 | 0 | 0 | 0 | 1 | 0 | 4 | -28164024
| VV |  | 8+4 |  | 12 | [12 empty] | VV | 2 | 2 | True | 1 | ROZPOCET
65 | M | 11,04 | Svorka SR03 | ks | 8 |  | 0 |  |  | základní |  | 0 | 0 | 0 | 0 | 0 | 8 | M | 2 |  |  |  | ROZPOCET | [5 empty] | 0 | 0 | 0 | 0 | 0 | 1 | 0 | 4 | -987214485
66 | M | 11,05 | Svorka ZSA16 | ks | 4 |  | 0 |  |  | základní |  | 0 | 0 | 0 | 0 | 0 | 8 | M | 2 |  |  |  | ROZPOCET | [5 empty] | 0 | 0 | 0 | 0 | 0 | 1 | 0 | 4 | -563624525
67 | K | 11,06 | Montáž vodiče CY | m | 25 |  | 0 |  |  | základní |  | 0 | 0 | 0 | 0 | 0 | 4 | K | 2 |  |  |  | ROZPOCET | [5 empty] | 0 | 0 | 0 | 0 | 0 | 1 | 0 | 4 | -1492584797
68 | M | 11,07 | Vodič CY 6 mm2 zž | m | 25 |  | 0 |  |  | základní |  | 0 | 0 | 0 | 0 | 0 | 8 | M | 2 |  |  |  | ROZPOCET | [5 empty] | 0 | 0 | 0 | 0 | 0 | 1 | 0 | 4 | 1498707632
| D | OST | Ostatní |  |  |  | 0 |  |  |  |  | 0 |  | 0 |  | 0 | 4 | D | 0 |  |  |  | ROZPOCET | [11 empty] | 0
| D | D14 | Koordinace s distributorem |  |  |  | 0 |  |  |  |  | 0 |  | 0 |  | 0 | 1 | D | 1 |  |  |  | ROZPOCET | [11 empty] | 0
69 | K | 14,1 | Koordinace s distributorem (zajištění disp.řízení FVE) | hod | 16 |  | 0 |  |  | základní |  | 0 | 0 | 0 | 0 | 0 | 4 | K | 2 |  |  |  | ROZPOCET | [5 empty] | 0 | 0 | 0 | 0 | 0 | 1 | 0 | 4 | -398790228
| VV |  | 16 |  | 16 | [12 empty] | VV | 2 | 2 | True | 1 | ROZPOCET
70 | K | 14,2 | Příprava ke komplexni zkoušce | hod | 12 |  | 0 |  |  | základní |  | 0 | 0 | 0 | 0 | 0 | 4 | K | 2 |  |  |  | ROZPOCET | [5 empty] | 0 | 0 | 0 | 0 | 0 | 1 | 0 | 4 | 750536381
71 | K | 14,3 | Komplexní zkoušky systému | hod | 20 |  | 0 |  |  | základní |  | 0 | 0 | 0 | 0 | 0 | 4 | K | 2 |  |  |  | ROZPOCET | [5 empty] | 0 | 0 | 0 | 0 | 0 | 1 | 0 | 4 | 497897054
72 | K | 14,4 | Přidružené a pomocné práce | hod | 40 |  | 0 |  |  | základní |  | 0 | 0 | 0 | 0 | 0 | 4 | K | 2 |  |  |  | ROZPOCET | [5 empty] | 0 | 0 | 0 | 0 | 0 | 1 | 0 | 4 | -656210393
| D | D15 | Provedení revizních zkoušek dle ČSN 331500 |  |  |  | 0 |  |  |  |  | 0 |  | 0 |  | 0 | 1 | D | 1 |  |  |  | ROZPOCET | [11 empty] | 0
73 | K | 15,1 | Práce revizního technika | hod | 18 |  | 0 |  |  | základní |  | 0 | 0 | 0 | 0 | 0 | 4 | K | 2 |  |  |  | ROZPOCET | [5 empty] | 0 | 0 | 0 | 0 | 0 | 1 | 0 | 4 | 2038520271
| VV |  | 18 |  | 18 | [12 empty] | VV | 2 | 2 | True | 1 | ROZPOCET
74 | K | 15,2 | Vypracování revizní zprávy | hod | 10 |  | 0 |  |  | základní |  | 0 | 0 | 0 | 0 | 0 | 4 | K | 2 |  |  |  | ROZPOCET | [5 empty] | 0 | 0 | 0 | 0 | 0 | 1 | 0 | 4 | 386679721
75 | K | 15,3 | Spolupráce s reviz. technikem | hod | 4 |  | 0 |  |  | základní |  | 0 | 0 | 0 | 0 | 0 | 4 | K | 2 |  |  |  | ROZPOCET | [5 empty] | 0 | 0 | 0 | 0 | 0 | 1 | 0 | 4 | 1557735164
| D | D16 | Zpracování dokumentace |  |  |  | 0 |  |  |  |  | 0 |  | 0 |  | 0 | 1 | D | 1 |  |  |  | ROZPOCET | [11 empty] | 0
76 | K | 16,1 | RDS - Realizační dokumentace v rozsahu , aby dílo bylo možné zrealizovat a zprovoznit | kpl | 1 |  | 0 |  |  | základní |  | 0 | 0 | 0 | 0 | 0 | 1024 | K | 2 |  |  |  | ROZPOCET | [5 empty] | 0 | 0 | 0 | 0 | 0 | 1 | 0 | 1024 | -934753626
77 | K | 16,2 | DSPS - Dokumentace skutečného provedení stavby dle vyhlášky č.405/2017 Sb | kpl | 1 |  | 0 |  |  | základní |  | 0 | 0 | 0 | 0 | 0 | 1024 | K | 2 |  |  |  | ROZPOCET | [5 empty] | 0 | 0 | 0 | 0 | 0 | 1 | 0 | 1024 | -1854193696
78 | K | 16,3 | Zpracování návodů pro obsluhu | ks | 1 |  | 0 |  |  | základní |  | 0 | 0 | 0 | 0 | 0 | 4 | K | 2 |  |  |  | ROZPOCET | [5 empty] | 0 | 0 | 0 | 0 | 0 | 1 | 0 | 4 | 864840041
| D | VRN | Vedlejší rozpočtové náklady |  |  |  | 0 |  |  |  |  | 0 |  | 0 |  | 0 | 1 | D | 0 |  |  |  | ROZPOCET | [11 empty] | 0
| D | VRN1 | Průzkumné, geodetické a projektové práce |  |  |  | 0 |  |  |  |  | 0 |  | 0 |  | 0 | 5 | D | 1 |  |  |  | ROZPOCET | [11 empty] | 0

## 131-2020-sk - FVE- na ob...
[18 empty] | {498d8ca6-db23-4d22-a952-f044d5084ec4} | [5 empty] | DCkab | kabeláž DC | m | 3150 | 2
[18 empty] | 2 | [5 empty] | K1 | AC kabel 4x35 | m | 210 | 2
| KRYCÍ LIST SOUPISU PRACÍ | [7 empty] | v --- níže se nacházejí doplnkové a pomocné údaje k sestavám --- v | [8 empty] | False | [5 empty] | K2 | AC gumový kabel slaněný Cu 4x35 | m | 20 | 2
[24 empty] | K3 | vodič 1x6 | m | 44 | 2
| Stavba: | [22 empty] | K4 | jednožilový kabel 1x6 zž | m | 260 | 2
|  | FVE na střechách objektů ČEPRO a.s.- Smyslov | [21 empty] | K5 | AC kabel 4x25 | m | 180 | 2
| Objekt: | [22 empty] | K7 | AC gumový kabel slaněný 5x25 černý | m | 10 | 2
|  | 131/2020/sk - FVE- na objektech č.362,č.620,č.110,č.070 | [21 empty] | K9 | jednožilový kabel 1x35 zž | m | 60 | 2
[24 empty] | opt | počet optimizérů | ks | 376 | 2
| KSO: |  |  |  |  | CC-CZ: | [17 empty] | pal | počet panelů | ks | 700 | 2
| Místo: |  | sklad Smyslov,ČEPRO a.s. |  |  | Datum: | 17. 5. 2021 | [16 empty] | stř | montáž střídačů | ks | 3 | 2
[24 empty] | žlab50 | žlab 50mm | m | 220 | 2
| Zadavatel: |  |  |  |  | IČ: | [17 empty] | žlabdrat | žlab drátěný | m | 10 | 2
|  | ČEPRO,a.s.,Dělnická 213/12,Praha 7 |  |  |  | DIČ:
| Uchazeč: |  |  |  |  | IČ: | Vyplň údaj
|  | Vyplň údaj |  |  |  | DIČ: | Vyplň údaj
| Projektant: |  |  |  |  | IČ:
|  | Atlantis Management s.r.o. |  |  |  | DIČ:
| Zpracovatel: |  |  |  |  | IČ: | 46061410
|  | Ing.Myšík Petr |  |  |  | DIČ: | CZ6210110401
Poznámka:
| Náklady z rozpočtu | [5 empty] | 0
| Ostatní náklady | [5 empty] | 0
| Cena bez DPH | [5 empty] | 0
|  |  | Základ daně |  |  | Sazba daně | Výše daně
| DPH | základní | 0 |  |  | 21% | 0
|  | snížená | 0 |  |  | 15% | 0
|  | zákl. přenesená | 0 |  |  | 21% | 0
|  | sníž. přenesená | 0 |  |  | 15% | 0
|  | nulová | 0 |  |  | 0% | 0
| Cena s DPH |  |  | v | CZK |  | 0
| Projektant |  |  | Zpracovatel
| Datum a podpis: |  | Razítko | Datum a podpis: |  |  | Razítko
| Objednavatel |  |  | Uchazeč
| Datum a podpis: |  | Razítko | Datum a podpis: |  |  | Razítko
REKAPITULACE ČLENĚNÍ SOUPISU PRACÍ
Stavba:
FVE na střechách objektů ČEPRO a.s.- Smyslov
Objekt:
131/2020/sk - FVE- na objektech č.362,č.620,č.110,č.070
Místo: |  |  | sklad Smyslov,ČEPRO a.s. |  |  | Datum: | 17. 5. 2021
Zadavatel: |  |  | ČEPRO,a.s.,Dělnická 213/12,Praha 7 |  |  | Projektant: | Atlantis Management s.r.o.
Uchazeč: |  |  | Vyplň údaj |  |  | Zpracovatel: | Ing.Myšík Petr
Kód dílu - Popis | [6 empty] | Cena celkem [CZK]
1) Náklady ze soupisu prací | [6 empty] | 0 | [11 empty] | -1
| N00 - Dodávka a montáž FVE | [5 empty] | 0
| N01 - Dodávka a montáž FVE - solární panely | [5 empty] | 0
| N02 - Dodávka a montáž FVE - podkonstrukce | [5 empty] | 0
| N03 - Dodávka a montáž FVE - střídače | [5 empty] | 0
| N04 - Dodávka a montáž FVE - část DC | [5 empty] | 0
| N05 - Dodávka a montáž FVE - část AC | [5 empty] | 0
| N06 - Dodávka a montáž FVE - dozbrojení stávajících rozvaděčů | [5 empty] | 0
| N07 - Dodávka montáž FVE - stavební práce | [5 empty] | 0
| 071 - Stavební úpravy v objektu | [5 empty] | 0
| N08 - Dodávka a montáž FVE - hromosvody | [5 empty] | 0
| N09 - Dodávka a montáž FVE - plošiny,jištění | [5 empty] | 0
| N10 - Dodávka a montáž FVE - ostatní práce | [5 empty] | 0
| 0 - Ostatní konstrukce | [5 empty] | 0
| 997 - Přesun sutě | [5 empty] | 0
| N12 - Jistící systém | [5 empty] | 0
| N20 - Přesun hmot | [5 empty] | 0
| VRN - Vedlejší rozpočtové náklady | [5 empty] | 0
| VRN1 - Průzkumné, geodetické a projektové práce | [5 empty] | 0
| VRN2 - Příprava staveniště | [5 empty] | 0
| VRN3 - Zařízení staveniště | [5 empty] | 0
| VRN4 - Inženýrská činnost | [5 empty] | 0
| VRN9 - Ostatní náklady | [5 empty] | 0
2) Ostatní náklady | [6 empty] | 0 |  |  | DPH
| Zařízení staveniště | [5 empty] | 0 |  |  | základní | [12 empty] | VRN | [5 empty] | 0 | 0 | 0 | 0 | 0 | 1
| Projektové práce | [5 empty] | 0 |  |  | základní | [12 empty] | VRN | [5 empty] | 0 | 0 | 0 | 0 | 0 | 1
| Územní vlivy | [5 empty] | 0 |  |  | základní | [12 empty] | VRN | [5 empty] | 0 | 0 | 0 | 0 | 0 | 1
| Provozní vlivy | [5 empty] | 0 |  |  | základní | [12 empty] | VRN | [5 empty] | 0 | 0 | 0 | 0 | 0 | 1
| Jiné VRN | [5 empty] | 0 |  |  | základní | [12 empty] | VRN | [5 empty] | 0 | 0 | 0 | 0 | 0 | 1
| Kompletační činnost | [5 empty] | 0 |  |  | základní | [12 empty] | KOMPLETACNA | [5 empty] | 0 | 0 | 0 | 0 | 0 | 1
Celkové náklady za stavbu 1) + 2) | [6 empty] | 0
SOUPIS PRACÍ
Stavba:
FVE na střechách objektů ČEPRO a.s.- Smyslov
Objekt:
131/2020/sk - FVE- na objektech č.362,č.620,č.110,č.070
Místo: |  |  | sklad Smyslov,ČEPRO a.s. |  |  | Datum: | 17. 5. 2021
Zadavatel: |  |  | ČEPRO,a.s.,Dělnická 213/12,Praha 7 |  |  | Projektant: | Atlantis Management s.r.o.
Uchazeč: |  |  | Vyplň údaj |  |  | Zpracovatel: | Ing.Myšík Petr
PČ | Typ | Kód | Popis | MJ | Množství | J.cena [CZK] | Cena celkem [CZK] | Cenová soustava |  | DPH | J. Nh [h] | Nh celkem [h] | J. hmotnost [t] | Hmotnost celkem [t] | J. suť [t] | Suť Celkem [t]
Náklady soupisu celkem | [6 empty] | 0 |  |  |  |  | 0 |  | 34.7168 |  | 0.1 |  | D | -1 | [15 empty] | 0
| D | N00 | Dodávka a montáž FVE |  |  |  | 0 |  |  |  |  | 0 |  | 34.7168 |  | 0.1 | 4 | D | 0 |  |  |  | ROZPOCET | [11 empty] | 0
| D | N01 | Dodávka a montáž FVE - solární panely |  |  |  | 0 |  |  |  |  | 0 |  | 10.5 |  | 0 | 4 | D | 1 |  |  |  | ROZPOCET | [11 empty] | 0
1 | K | 01,01 | Montáž FV panelů na připravenou konstrukci,včetně zapojení kabelů | ks | 700 |  | 0 |  |  | základní |  | 0 | 0 | 0 | 0 | 0 | 512 | K | 2 |  |  |  | ROZPOCET | [5 empty] | 0 | 0 | 0 | 0 | 0 | 1 | 0 | 512 | 1745296555
| VV |  | Objekt č.070 | [14 empty] | VV | 2 | 1 | True | 0 | ROZPOCET
| VV |  | 192 |  | 192 | [12 empty] | VV | 2 | 2 | True | 0 | ROZPOCET
| VV |  | Objekt č.071 | [14 empty] | VV | 2 | 1 | True | 0 | ROZPOCET
| VV |  | 42 |  | 42 | [12 empty] | VV | 2 | 2 | True | 0 | ROZPOCET
| VV |  | Objekt č.362 | [14 empty] | VV | 2 | 1 | True | 0 | ROZPOCET
| VV |  | 220 |  | 220 | [12 empty] | VV | 2 | 2 | True | 0 | ROZPOCET
| VV |  | Objekt č.620 | [14 empty] | VV | 2 | 1 | True | 0 | ROZPOCET
| VV |  | 196 |  | 196 | [12 empty] | VV | 2 | 2 | True | 0 | ROZPOCET
| VV |  | Objekt č.110 | [14 empty] | VV | 2 | 1 | True | 0 | ROZPOCET
| VV |  | 50 |  | 50 | [12 empty] | VV | 2 | 2 | True | 0 | ROZPOCET
| VV | pal | Součet |  | 700 | [12 empty] | VV | 2 | 4 | True | 1 | ROZPOCET
2 | M | 01,02 | Fotovoltaický panel 400 Wp,krystalický | ks | 700 |  | 0 |  |  | základní |  | 0 | 0.015 | 10.5 | 0 | 0 | 512 | M | 2 |  |  |  | ROZPOCET | [5 empty] | 0 | 0 | 0 | 0 | 0 | 1 | 0 | 512 | -1404689334
| VV |  | pal |  | 700 | [12 empty] | VV | 2 | 2 | True | 1 | ROZPOCET
3 | K | 01,03 | Zapojení a montáž zařízení pro optimalizaci výkonů | kpl | 376 |  | 0 |  |  | základní |  | 0 | 0 | 0 | 0 | 0 | 512 | K | 2 |  |  |  | ROZPOCET | [5 empty] | 0 | 0 | 0 | 0 | 0 | 1 | 0 | 512 | -1812584614
| VV |  | montáž výkonových optimizérů na nosnou konstrukci,či na panel | [14 empty] | VV | 2 | 1 | True | 0 | ROZPOCET
| VV |  | archivace umístění optimizérů dle QR kódů | [14 empty] | VV | 2 | 1 | True | 0 | ROZPOCET
| VV |  | vlepení QR kódů do stringových plánů | [14 empty] | VV | 2 | 1 | True | 0 | ROZPOCET
| VV | opt | 326+50 |  | 376 | [12 empty] | VV | 2 | 2 | True | 1 | ROZPOCET
4 | M | 01,04 | Výkonový optimizér pro vyšší výkon | ks | 326 |  | 0 |  |  | základní |  | 0 | 0 | 0 | 0 | 0 | 512 | M | 2 |  |  |  | ROZPOCET | [5 empty] | 0 | 0 | 0 | 0 | 0 | 1 | 0 | 512 | 415127124
| VV |  | opt-50 |  | 326 | [12 empty] | VV | 2 | 2 | True | 1 | ROZPOCET
5 | M | 01,05 | Výkonový optimizér pro nižší výkon | ks | 50 |  | 0 |  |  | základní |  | 0 | 0 | 0 | 0 | 0 | 512 | M | 2 |  |  |  | ROZPOCET | [5 empty] | 0 | 0 | 0 | 0 | 0 | 1 | 0 | 512 | 1814684271
| VV |  | 50 |  | 50 | [12 empty] | VV | 2 | 2 | True | 1 | ROZPOCET
| D | N02 | Dodávka a montáž FVE - podkonstrukce |  |  |  | 0 |  |  |  |  | 0 |  | 10.4976 |  | 0 | 1 | D | 1 |  |  |  | ROZPOCET | [11 empty] | 0
6 | K | 02,01 | Montáž nosné konstrukce pro objekty č.č.362,č.110 | kpl | 270 |  | 0 |  |  | základní |  | 0 | 0 | 0 | 0 | 0 | 512 | K | 2 |  |  |  | ROZPOCET | [5 empty] | 0 | 0 | 0 | 0 | 0 | 1 | 0 | 512 | -2106900484
| VV |  | pro počet panelů | [14 empty] | VV | 2 | 1 | True | 0 | ROZPOCET
| VV |  | 220+50 |  | 270 | [12 empty] | VV | 2 | 2 | True | 1 | ROZPOCET
7 | M | 02,011 | nosná konstrukce pro střechy trapétové | kpl | 1 |  | 0 |  |  | základní |  | 0 | 0 | 0 | 0 | 0 | 512 | M | 2 |  |  |  | ROZPOCET | [5 empty] | 0 | 0 | 0 | 0 | 0 | 1 | 0 | 512 | -2021003207
| VV |  | dle samostatného výpisu materiálu | [14 empty] | VV | 2 | 1 | True | 0 | ROZPOCET
| VV |  | typ a množství jednotlivých komponentů bude předložen v rámci nabídkové ceny | [14 empty] | VV | 2 | 1 | True | 0 | ROZPOCET
| VV |  | 1 |  | 1 | [12 empty] | VV | 2 | 2 | True | 1 | ROZPOCET
8 | K | 02,02 | Montáž nosné konstrukce pro objekt č.620,č.070,071 | kpl | 430 |  | 0 |  |  | základní |  | 0 | 0 | 0 | 0 | 0 | 512 | K | 2 |  |  |  | ROZPOCET | [5 empty] | 0 | 0 | 0 | 0 | 0 | 1 | 0 | 512 | 2022028835
| VV |  | pro počet panelů | [14 empty] | VV | 2 | 1 | True | 0 | ROZPOCET
| VV |  | 430 |  | 430 | [12 empty] | VV | 2 | 2 | True | 1 | ROZPOCET
9 | M | 02,022 | nosná konstrukce západ-východ | kpl | 1 |  | 0 |  |  | základní |  | 0 | 0.441 | 0.441 | 0 | 0 | 512 | M | 2 |  |  |  | ROZPOCET | [5 empty] | 0 | 0 | 0 | 0 | 0 | 1 | 0 | 512 | 2004606250
| VV |  | dle samostatného výpisu materiálu | [14 empty] | VV | 2 | 1 | True | 0 | ROZPOCET
| VV |  | typ a množství jednotlivých komponentů bude předložen v rámci nabídkové ceny | [14 empty] | VV | 2 | 1 | True | 0 | ROZPOCET
| VV |  | 1 |  | 1 | [12 empty] | VV | 2 | 2 | True | 1 | ROZPOCET
10 | K | 02,03 | Kladení velkoformátové betonové dlažby-přitížení konstrukce | ks | 636 |  | 0 |  |  | základní |  | 0 | 0.0158 | 10.0488 | 0 | 0 | 4 | K | 2 |  |  |  | ROZPOCET | [5 empty] | 0 | 0 | 0 | 0 | 0 | 1 | 0 | 4 | -1422043938
| VV |  | dodávka dlaždic betonových hladkých 40x400x400 15kg | [14 empty] | VV | 2 | 1 | True | 0 | ROZPOCET
| VV |  | pokládka dlaždic do připravené konstrukce dle rozpisu zátěží | [14 empty] | VV | 2 | 1 | True | 0 | ROZPOCET
| VV |  | konstrukce pro č.620,č.70,71 | [14 empty] | VV | 2 | 1 | True | 0 | ROZPOCET
| VV |  | 636 |  | 636 | [12 empty] | VV | 2 | 2 | True | 0 | ROZPOCET
| VV |  | Součet |  | 636 | [12 empty] | VV | 2 | 4 | True | 1 | ROZPOCET
11 | K | 741120101 | Montáž vodič Cu izolovaný plný jednožílový | m | 60 |  | 0 |  |  | základní |  | 0 | 0 | 0 | 0 | 0 | 16 | K | 2 |  |  |  | ROZPOCET | [5 empty] | 0 | 0 | 0 | 0 | 0 | 1 | 0 | 16 | 1472080602
| VV |  | prospojení podkonstrukcí | [14 empty] | VV | 2 | 1 | True | 0 | ROZPOCET
| VV |  | včetně konektorů a spojovacího materiálu | [14 empty] | VV | 2 | 1 | True | 0 | ROZPOCET
| VV |  | 60 |  | 60 | [12 empty] | VV | 2 | 2 | True | 1 | ROZPOCET
12 | M | 34141358vl | vodič ohebný s Cu jádrem propojovací 35 zž | m | 60 |  | 0 |  |  | základní |  | 0 | 0.00013 | 0.0078 | 0 | 0 | 32 | M | 2 |  |  |  | ROZPOCET | [5 empty] | 0 | 0 | 0 | 0 | 0 | 1 | 0 | 16 | -308285373
| VV |  | 60 |  | 60 | [12 empty] | VV | 2 | 2 | True | 1 | ROZPOCET
| D | N03 | Dodávka a montáž FVE - střídače |  |  |  | 0 |  |  |  |  | 0 |  | 0.464 |  | 0 | 1 | D | 1 |  |  |  | ROZPOCET | [11 empty] | 0
13 | K | 03,01 | Montáž a zapojení střídače | ks | 3 |  | 0 |  |  | základní |  | 0 | 0 | 0 | 0 | 0 | 512 | K | 2 |  |  |  | ROZPOCET | [5 empty] | 0 | 0 | 0 | 0 | 0 | 1 | 0 | 512 | -1140517536
| VV |  | montáž střídače složeného ze tří kusů 82,8kW | [14 empty] | VV | 2 | 1 | True | 0 | ROZPOCET
| VV |  | pomocný materiál(hmoždinky,vruty) | [14 empty] | VV | 2 | 1 | True | 0 | ROZPOCET
| VV | stř | 3 |  | 3 | [12 empty] | VV | 2 | 2 | True | 1 | ROZPOCET
14 | M | 03,012 | Třífázový střídač se synergickou technologii | kpl | 3 |  | 0 |  |  | základní |  | 0 | 0.138 | 0.414 | 0 | 0 | 512 | M | 2 |  |  |  | ROZPOCET | [5 empty] | 0 | 0 | 0 | 0 | 0 | 1 | 0 | 512 | -1206009680
| VV |  | Speciálně navržený střídač pro práci s výkonovými optimizéry 82,8kW | [14 empty] | VV | 2 | 1 | True | 0 | ROZPOCET
| VV |  | stř |  | 3 | [12 empty] | VV | 2 | 2 | True | 1 | ROZPOCET
15 | K | 03,02 | Montáž a zapojení střídače | ks | 1 |  | 0 |  |  | základní |  | 0 | 0 | 0 | 0 | 0 | 512 | K | 2 |  |  |  | ROZPOCET | [5 empty] | 0 | 0 | 0 | 0 | 0 | 1 | 0 | 512 | -148169728
| VV |  | montáž 15kW | [14 empty] | VV | 2 | 1 | True | 0 | ROZPOCET
| VV |  | pomocný materiál(hmoždinky,vruty) | [14 empty] | VV | 2 | 1 | True | 0 | ROZPOCET
| VV |  | 1 |  | 1 | [12 empty] | VV | 2 | 2 | True | 1 | ROZPOCET
16 | M | 03,013 | Třífázový střídač se synergickou technologii | kpl | 1 |  | 0 |  |  | základní |  | 0 | 0.05 | 0.05 | 0 | 0 | 512 | M | 2 |  |  |  | ROZPOCET | [5 empty] | 0 | 0 | 0 | 0 | 0 | 1 | 0 | 512 | 830535402
| VV |  | Speciálně navržený střídač pro práci s výkonovými optimizéry 15kW | [14 empty] | VV | 2 | 1 | True | 0 | ROZPOCET
| VV |  | 1 |  | 1 | [12 empty] | VV | 2 | 2 | True | 1 | ROZPOCET
17 | K | 03,03 | D+M tlačítko central stop FVE | kpl | 4 |  | 0 |  |  | základní |  | 0 | 0 | 0 | 0 | 0 | 512 | K | 2 |  |  |  | ROZPOCET | [5 empty] | 0 | 0 | 0 | 0 | 0 | 1 | 0 | 512 | -1874274976
| VV |  | 4 |  | 4 | [12 empty] | VV | 2 | 2 | True | 1 | ROZPOCET
18 | K | 03,04 | Monitoring - integrovaný ve střídači,včetně přepěťoové ochrany | kpl | 4 |  | 0 |  |  | základní |  | 0 | 0 | 0 | 0 | 0 | 512 | K | 2 |  |  |  | ROZPOCET | [5 empty] | 0 | 0 | 0 | 0 | 0 | 1 | 0 | 512 | 978375121
| VV |  | Monitoring přes rozhraní RS 485 | [14 empty] | VV | 2 | 1 | True | 0 | ROZPOCET
| VV |  | konektor RJ45 | [14 empty] | VV | 2 | 1 | True | 0 | ROZPOCET
| VV |  | konfigurace,nastavení,oživení ve spolupráci technikem IT | [14 empty] | VV | 2 | 1 | True | 0 | ROZPOCET
| VV |  | 4 |  | 4 | [12 empty] | VV | 2 | 2 | True | 1 | ROZPOCET
| D | N04 | Dodávka a montáž FVE - část DC |  |  |  | 0 |  |  |  |  | 0 |  | 5.6599 |  | 0 | 1 | D | 1 |  |  |  | ROZPOCET | [11 empty] | 0
19 | K | 741110311 | Montáž trubka ochranná do krabic plastová tuhá D do 40 mm uložená volně | m | 360 |  | 0 |  |  | základní |  | 0 | 0 | 0 | 0 | 0 | 16 | K | 2 |  |  |  | ROZPOCET | [5 empty] | 0 | 0 | 0 | 0 | 0 | 1 | 0 | 16 | -558229894
| VV |  | 360 |  | 360 | [12 empty] | VV | 2 | 2 | True | 1 | ROZPOCET
20 | M | 34571350 | trubka elektroinstalační ohebná dvouplášťová korugovaná (chránička) D 32/40mm, HDPE+LDPE | m | 360 |  | 0 |  |  | základní |  | 0 | 0.00019 | 0.0684 | 0 | 0 | 32 | M | 2 |  |  |  | ROZPOCET | [5 empty] | 0 | 0 | 0 | 0 | 0 | 1 | 0 | 16 | 2067232321
| VV |  | 360 |  | 360 | [12 empty] | VV | 2 | 2 | True | 1 | ROZPOCET
21 | K | 741120101Vl | Montáž vodičů DC včetně konektorů ,položení,oživení | m | 3150 |  | 0 |  |  | základní |  | 0 | 0 | 0 | 0 | 0 | 16 | K | 2 |  |  |  | ROZPOCET | [5 empty] | 0 | 0 | 0 | 0 | 0 | 1 | 0 | 16 | -906311821
| VV |  | kabeláž pro +.- - červený a modrý | [14 empty] | VV | 2 | 1 | True | 0 | ROZPOCET
| VV |  | upevnění páskami ke konstrukci | [14 empty] | VV | 2 | 1 | True | 0 | ROZPOCET
| VV | DCkab | 700*4,5 |  | 3150 | [12 empty] | VV | 2 | 2 | True | 1 | ROZPOCET
22 | M | 34121002Vl | solární vodič do 4mm2/1500V,UV odolný | m | 3150 |  | 0 |  |  | základní |  | 0 | 2e-05 | 0.063 | 0 | 0 | 32 | M | 2 |  |  |  | ROZPOCET | [5 empty] | 0 | 0 | 0 | 0 | 0 | 1 | 0 | 16 | -1225798328
| VV |  | DCkab |  | 3150 | [12 empty] | VV | 2 | 2 | True | 1 | ROZPOCET
23 | M | 34121003Vl | konektory MC4 plus | ks | 38 |  | 0 |  |  | základní |  | 0 | 0 | 0 | 0 | 0 | 32 | M | 2 |  |  |  | ROZPOCET | [5 empty] | 0 | 0 | 0 | 0 | 0 | 1 | 0 | 16 | 1883544245
| VV |  | 38 |  | 38 | [12 empty] | VV | 2 | 2 | True | 1 | ROZPOCET
24 | M | 34121004Vl | konektory MC4 minus | ks | 38 |  | 0 |  |  | základní |  | 0 | 0 | 0 | 0 | 0 | 32 | M | 2 |  |  |  | ROZPOCET | [5 empty] | 0 | 0 | 0 | 0 | 0 | 1 | 0 | 16 | 1000913768
| VV |  | 38 |  | 38 | [12 empty] | VV | 2 | 2 | True | 1 | ROZPOCET
25 | M | 34121005Vl | páska zdrhovací UV odolná pro venkovní použití délky 350mm | ks | 2500 |  | 0 |  |  | základní |  | 0 | 0 | 0 | 0 | 0 | 32 | M | 2 |  |  |  | ROZPOCET | [5 empty] | 0 | 0 | 0 | 0 | 0 | 1 | 0 | 16 | 642549085
| VV |  | 2500 |  | 2500 | [12 empty] | VV | 2 | 2 | True | 1 | ROZPOCET
26 | K | 741130003 | Ukončení vodič izolovaný do 4 mm2 v rozváděči nebo na přístroji | kus | 76 |  | 0 |  |  | základní |  | 0 | 0 | 0 | 0 | 0 | 16 | K | 2 |  |  |  | ROZPOCET | [5 empty] | 0 | 0 | 0 | 0 | 0 | 1 | 0 | 16 | -1955455777
| VV |  | (19)*2*2 |  | 76 | [12 empty] | VV | 2 | 2 | True | 1 | ROZPOCET
27 | K | 741210121 | Montáž rozváděčů , hliníkových nebo plastových - montáž včetně vyzbrojení | kus | 4 |  | 0 |  |  | základní |  | 0 | 0 | 0 | 0 | 0 | 16 | K | 2 |  |  |  | ROZPOCET | [5 empty] | 0 | 0 | 0 | 0 | 0 | 1 | 0 | 16 | -620610268
| VV |  | pro zajištění měření jednotlivých FVE | [14 empty] | VV | 2 | 1 | True | 0 | ROZPOCET
| VV |  | výstup povelů regulace výkonů pro střídače FVE | [14 empty] | VV | 2 | 1 | True | 0 | ROZPOCET
| VV |  | včetně panelu pro osazení vybavení | [14 empty] | VV | 2 | 1 | True | 0 | ROZPOCET
| VV |  | 3x pro střídač 82,8kW | [14 empty] | VV | 2 | 1 | True | 0 | ROZPOCET
| VV |  | 4 |  | 4 | [12 empty] | VV | 2 | 2 | True | 1 | ROZPOCET
28 | M | 35711651 | Ocelový nastěnný rozvaděč 600x1200x250 | kus | 3 |  | 0 |  |  | základní |  | 0 | 0.008 | 0.024 | 0 | 0 | 32 | M | 2 |  |  |  | ROZPOCET | [5 empty] | 0 | 0 | 0 | 0 | 0 | 1 | 0 | 16 | -2108080437
| VV |  | 3 |  | 3 | [12 empty] | VV | 2 | 2 | True | 1 | ROZPOCET
29 | M | 35711646 | Ocelový nastěnný rozvaděč 600x1000x250 | kus | 1 |  | 0 |  |  | základní |  | 0 | 0.01 | 0.01 | 0 | 0 | 32 | M | 2 |  |  |  | ROZPOCET | [5 empty] | 0 | 0 | 0 | 0 | 0 | 1 | 0 | 16 | -1061287801
| VV |  | 1 |  | 1 | [12 empty] | VV | 2 | 2 | True | 1 | ROZPOCET
30 | M | 3570001a | Svodič přepětí DC, In=20kA/Up=2,8kV, 2P, tř. 1+2 (B+C), s pomocným kontaktem | ks | 25 |  | 0 |  |  | základní |  | 0 | 0 | 0 | 0 | 0 | 32 | M | 2 |  |  |  | ROZPOCET | [5 empty] | 0 | 0 | 0 | 0 | 0 | 1 | 0 | 16 | 1968901935
| VV |  | RFVE 1 | [14 empty] | VV | 2 | 1 | True | 0 | ROZPOCET
| VV |  | 8 |  | 8 | [12 empty] | VV | 2 | 2 | True | 0 | ROZPOCET
| VV |  | RFVE 2 | [14 empty] | VV | 2 | 1 | True | 0 | ROZPOCET
| VV |  | 2 |  | 2 | [12 empty] | VV | 2 | 2 | True | 0 | ROZPOCET
| VV |  | RFVE 3 | [14 empty] | VV | 2 | 1 | True | 0 | ROZPOCET
| VV |  | 8 |  | 8 | [12 empty] | VV | 2 | 2 | True | 0 | ROZPOCET
| VV |  | RFVE 4 | [14 empty] | VV | 2 | 1 | True | 0 | ROZPOCET
| VV |  | 7 |  | 7 | [12 empty] | VV | 2 | 2 | True | 0 | ROZPOCET
| VV |  | Součet |  | 25 | [12 empty] | VV | 2 | 4 | True | 1 | ROZPOCET
31 | M | 3570006a | Kapsa na dokumentaci | ks | 4 |  | 0 |  |  | základní |  | 0 | 0 | 0 | 0 | 0 | 32 | M | 2 |  |  |  | ROZPOCET | [5 empty] | 0 | 0 | 0 | 0 | 0 | 1 | 0 | 16 | 445060165
| VV |  | 4 |  | 4 | [12 empty] | VV | 2 | 2 | True | 1 | ROZPOCET
32 | M | 3570007a | Popisky štítky | kpl | 4 |  | 0 |  |  | základní |  | 0 | 0 | 0 | 0 | 0 | 32 | M | 2 |  |  |  | ROZPOCET | [5 empty] | 0 | 0 | 0 | 0 | 0 | 1 | 0 | 16 | -308279330
| VV |  | 4 |  | 4 | [12 empty] | VV | 2 | 2 | True | 1 | ROZPOCET
33 | M | 3570008a | Vodič 16 mm2 | kpl | 6 |  | 0 |  |  | základní |  | 0 | 0 | 0 | 0 | 0 | 32 | M | 2 |  |  |  | ROZPOCET | [5 empty] | 0 | 0 | 0 | 0 | 0 | 1 | 0 | 16 | -2051619219
| VV |  | 4*1,5 |  | 6 | [12 empty] | VV | 2 | 2 | True | 1 | ROZPOCET
34 | M | 35700009a | Vývodky Pg9 + matice+ těsnění | ks | 170 |  | 0 |  |  | základní |  | 0 | 0 | 0 | 0 | 0 | 32 | M | 2 |  |  |  | ROZPOCET | [5 empty] | 0 | 0 | 0 | 0 | 0 | 1 | 0 | 16 | -1464892899
| VV |  | 170 |  | 170 | [12 empty] | VV | 2 | 2 | True | 1 | ROZPOCET
35 | M | 35700010a | Kusová zkouška + výrobní dokumentace | ks | 4 |  | 0 |  |  | základní |  | 0 | 0 | 0 | 0 | 0 | 32 | M | 2 |  |  |  | ROZPOCET | [5 empty] | 0 | 0 | 0 | 0 | 0 | 1 | 0 | 16 | 172785229
| VV |  | 4 |  | 4 | [12 empty] | VV | 2 | 2 | True | 1 | ROZPOCET
36 | K | 741811003 | Kontrola rozvaděč nn Si-usměrňovač nebo měnič | kus | 4 |  | 0 |  |  | základní |  | 0 | 0 | 0 | 0 | 0 | 16 | K | 2 |  |  |  | ROZPOCET | [5 empty] | 0 | 0 | 0 | 0 | 0 | 1 | 0 | 16 | -878181899
| VV |  | 4 |  | 4 | [12 empty] | VV | 2 | 2 | True | 1 | ROZPOCET
37 | K | 741910411 | Montáž žlab kovový šířky do 50 mm bez víka | m | 220 |  | 0 |  |  | základní |  | 0 | 0 | 0 | 0 | 0 | 16 | K | 2 |  |  |  | ROZPOCET | [5 empty] | 0 | 0 | 0 | 0 | 0 | 1 | 0 | 16 | 2124811296
| VV | žlab50 | 220 |  | 220 | [12 empty] | VV | 2 | 2 | True | 1 | ROZPOCET
38 | M | 34575493Vl | žlab kabelový perforovaný pozinkovaný 3m 50/50 | m | 220 |  | 0 |  |  | základní |  | 0 | 0.0045 | 0.99 | 0 | 0 | 32 | M | 2 |  |  |  | ROZPOCET | [5 empty] | 0 | 0 | 0 | 0 | 0 | 1 | 0 | 16 | -803830250
| VV |  | žlab50 |  | 220 | [12 empty] | VV | 2 | 2 | True | 1 | ROZPOCET
39 | M | 34575494Vl | spojka žlabu 50/50 | ks | 180 |  | 0 |  |  | základní |  | 0 | 0.0045 | 0.81 | 0 | 0 | 32 | M | 2 |  |  |  | ROZPOCET | [5 empty] | 0 | 0 | 0 | 0 | 0 | 1 | 0 | 16 | 1535521234
| VV |  | 180 |  | 180 | [12 empty] | VV | 2 | 2 | True | 1 | ROZPOCET
40 | M | 34575495Vl | držák víka žlabu 50/50 | ks | 440 |  | 0 |  |  | základní |  | 0 | 0.0045 | 1.98 | 0 | 0 | 32 | M | 2 |  |  |  | ROZPOCET | [5 empty] | 0 | 0 | 0 | 0 | 0 | 1 | 0 | 16 | -1741436847
| VV |  | 440 |  | 440 | [12 empty] | VV | 2 | 2 | True | 1 | ROZPOCET
41 | M | 34575496Vl | spojovací sada žlabu 50/50 | bal | 3 |  | 0 |  |  | základní |  | 0 | 0.0045 | 0.0135 | 0 | 0 | 32 | M | 2 |  |  |  | ROZPOCET | [5 empty] | 0 | 0 | 0 | 0 | 0 | 1 | 0 | 16 | 2116740645
| VV |  | 3 |  | 3 | [12 empty] | VV | 2 | 2 | True | 1 | ROZPOCET
42 | M | 34575497Vl | ochranný obvodový lem žlabu 50/50 | m | 10 |  | 0 |  |  | základní |  | 0 | 0.0045 | 0.045 | 0 | 0 | 32 | M | 2 |  |  |  | ROZPOCET | [5 empty] | 0 | 0 | 0 | 0 | 0 | 1 | 0 | 16 | -430955845
| VV |  | 10 |  | 10 | [12 empty] | VV | 2 | 2 | True | 1 | ROZPOCET
43 | M | 34575498Vl | podpěra žlabu 50/50 | ks | 100 |  | 0 |  |  | základní |  | 0 | 0.0045 | 0.45 | 0 | 0 | 32 | M | 2 |  |  |  | ROZPOCET | [5 empty] | 0 | 0 | 0 | 0 | 0 | 1 | 0 | 16 | -1866826360
| VV |  | standartně se používá podpěry hromosvodu,betonová kostka s plastovýnm rámem | [14 empty] | VV | 2 | 1 | True | 0 | ROZPOCET
| VV |  | 100 |  | 100 | [12 empty] | VV | 2 | 2 | True | 1 | ROZPOCET
44 | M | 34575606Vl | koleno žlabu 50/50 včetně víka | ks | 8 |  | 0 |  |  | základní |  | 0 | 0.0045 | 0.036 | 0 | 0 | 32 | M | 2 |  |  |  | ROZPOCET | [5 empty] | 0 | 0 | 0 | 0 | 0 | 1 | 0 | 16 | -1352801111
| VV |  | 8 |  | 8 | [12 empty] | VV | 2 | 2 | True | 1 | ROZPOCET
45 | K | 741910413 | Montáž žlab kovový šířky do 125 mm bez víka | m | 10 |  | 0 |  |  | základní |  | 0 | 0 | 0 | 0 | 0 | 16 | K | 2 |  |  |  | ROZPOCET | [5 empty] | 0 | 0 | 0 | 0 | 0 | 1 | 0 | 16 | -531636106
| VV |  | 10 |  | 10 | [12 empty] | VV | 2 | 2 | True | 0 | ROZPOCET
| VV | žlabdrat | Součet |  | 10 | [12 empty] | VV | 2 | 4 | True | 1 | ROZPOCET
46 | M | 34575610Vl | Žlab drátěný 150/100 | m | 10 |  | 0 |  |  | základní |  | 0 | 0.0045 | 0.045 | 0 | 0 | 32 | M | 2 |  |  |  | ROZPOCET | [5 empty] | 0 | 0 | 0 | 0 | 0 | 1 | 0 | 16 | -465845693
| VV | žlabdr | žlabdrat |  | 10 | [12 empty] | VV | 2 | 2 | True | 1 | ROZPOCET
47 | M | 34575611Vl | spojka drátěného žlabu 150/100 | m | 5 |  | 0 |  |  | základní |  | 0 | 0.0045 | 0.0225 | 0 | 0 | 32 | M | 2 |  |  |  | ROZPOCET | [5 empty] | 0 | 0 | 0 | 0 | 0 | 1 | 0 | 16 | -1919694530
| VV |  | 5 |  | 5 | [12 empty] | VV | 2 | 2 | True | 1 | ROZPOCET
48 | M | 34575612Vl | nosník drátěného žlabu včetně příslušenství | m | 15 |  | 0 |  |  | základní |  | 0 | 0.0045 | 0.0675 | 0 | 0 | 32 | M | 2 |  |  |  | ROZPOCET | [5 empty] | 0 | 0 | 0 | 0 | 0 | 1 | 0 | 16 | 1715266545
| VV |  | 15 |  | 15 | [12 empty] | VV | 2 | 2 | True | 1 | ROZPOCET
49 | M | 34575613Vl | podpěra drátěného žlabu včetně příslušenství | m | 10 |  | 0 |  |  | základní |  | 0 | 0.0045 | 0.045 | 0 | 0 | 32 | M | 2 |  |  |  | ROZPOCET | [5 empty] | 0 | 0 | 0 | 0 | 0 | 1 | 0 | 16 | -1655066589
| VV |  | včetně závitových tyčí,matek | [14 empty] | VV | 2 | 1 | True | 0 | ROZPOCET
| VV |  | 10 |  | 10 | [12 empty] | VV | 2 | 2 | True | 1 | ROZPOCET
50 | K | 741910421 | Montáž žlab kovový - uzavření víkem | m | 220 |  | 0 |  |  | základní |  | 0 | 0 | 0 | 0 | 0 | 16 | K | 2 |  |  |  | ROZPOCET | [5 empty] | 0 | 0 | 0 | 0 | 0 | 1 | 0 | 16 | -1254690404
| VV |  | žlab50 |  | 220 | [12 empty] | VV | 2 | 2 | True | 1 | ROZPOCET
51 | M | 34575600Vl | Víko žlabu šířky 50 - pozink | m | 220 |  | 0 |  |  | základní |  | 0 | 0.0045 | 0.99 | 0 | 0 | 32 | M | 2 |  |  |  | ROZPOCET | [5 empty] | 0 | 0 | 0 | 0 | 0 | 1 | 0 | 16 | -199339654
| VV |  | žlab50 |  | 220 | [12 empty] | VV | 2 | 2 | True | 1 | ROZPOCET
| D | N05 | Dodávka a montáž FVE - část AC |  |  |  | 0 |  |  |  |  | 0 |  | 0.53278 |  | 0 | 1 | D | 1 |  |  |  | ROZPOCET | [11 empty] | 0
52 | K | 741112023 | Montáž krabice nástěnná plastová čtyřhranná do 250x250 mm - pro přesvorkování kabelu 4x50 | kus | 4 |  | 0 |  |  | základní |  | 0 | 0 | 0 | 0 | 0 | 16 | K | 2 |  |  |  | ROZPOCET | [5 empty] | 0 | 0 | 0 | 0 | 0 | 1 | 0 | 16 | 2066803731
| VV |  | dodávka a montáž | [14 empty] | VV | 2 | 1 | True | 0 | ROZPOCET
| VV |  | 4 |  | 4 | [12 empty] | VV | 2 | 2 | True | 1 | ROZPOCET
53 | K | 741120103Vl | Montáž vodičů AC ,včetně instalace,oživení,zapojení | m | 784 |  | 0 |  |  | základní |  | 0 | 0 | 0 | 0 | 0 | 16 | K | 2 |  |  |  | ROZPOCET | [5 empty] | 0 | 0 | 0 | 0 | 0 | 1 | 0 | 16 | -998854085
| VV |  | AC kabel silový 4x50 | [14 empty] | VV | 2 | 1 | True | 0 | ROZPOCET
| VV | K1 | 120+80+10 |  | 210 | [12 empty] | VV | 2 | 2 | True | 0 | ROZPOCET
| VV |  | AC kabel silový 4x10 | [14 empty] | VV | 2 | 1 | True | 0 | ROZPOCET
| VV | K2 | 20 |  | 20 | [12 empty] | VV | 2 | 2 | True | 0 | ROZPOCET
| VV |  | AC gumový kabel slaněný -F 4x50 černý | [14 empty] | VV | 2 | 1 | True | 0 | ROZPOCET
| VV | K3 | 40+4 |  | 44 | [12 empty] | VV | 2 | 2 | True | 0 | ROZPOCET
| VV |  | jednožilový kabel 1x6 zž | [14 empty] | VV | 2 | 1 | True | 0 | ROZPOCET
| VV | K4 | 260 |  | 260 | [12 empty] | VV | 2 | 2 | True | 0 | ROZPOCET
| VV |  | AC kabel 3x2,5 | [14 empty] | VV | 2 | 1 | True | 0 | ROZPOCET
| VV | K5 | 180 |  | 180 | [12 empty] | VV | 2 | 2 | True | 0 | ROZPOCET
| VV |  | AC gumový kabel slaněný 4x10 černý | [14 empty] | VV | 2 | 1 | True | 0 | ROZPOCET
| VV | K7 | 10 |  | 10 | [12 empty] | VV | 2 | 2 | True | 0 | ROZPOCET
| VV |  | jednožilový kabel 1x35 zž | [14 empty] | VV | 2 | 1 | True | 0 | ROZPOCET
| VV | K9 | 60 |  | 60 | [12 empty] | VV | 2 | 2 | True | 0 | ROZPOCET
| VV |  | Součet |  | 784 | [12 empty] | VV | 2 | 4 | True | 1 | ROZPOCET
54 | M | 34111620Vl | AC kabel silový 4x10 | m | 20 |  | 0 |  |  | základní |  | 0 | 0.00194 | 0.0388 | 0 | 0 | 32 | M | 2 |  |  |  | ROZPOCET | [5 empty] | 0 | 0 | 0 | 0 | 0 | 1 | 0 | 16 | 500517276
| VV |  | K2 |  | 20 | [12 empty] | VV | 2 | 2 | True | 1 | ROZPOCET
55 | M | 34111620R | AC kabel silový 4x50 | m | 210 |  | 0 |  |  | základní |  | 0 | 0.00194 | 0.4074 | 0 | 0 | 32 | M | 2 |  |  |  | ROZPOCET | [5 empty] | 0 | 0 | 0 | 0 | 0 | 1 | 0 | 16 | 775348620
| VV |  | AC kabel 1-CYKY 4x50 | [14 empty] | VV | 2 | 1 | True | 0 | ROZPOCET
| VV |  | K1 |  | 210 | [12 empty] | VV | 2 | 2 | True | 1 | ROZPOCET
56 | M | 34111064 | AC kabel silová 3x2,5 | m | 180 |  | 0 |  |  | základní |  | 0 | 0.00021 | 0.0378 | 0 | 0 | 32 | M | 2 |  |  |  | ROZPOCET | [5 empty] | 0 | 0 | 0 | 0 | 0 | 1 | 0 | 16 | -2040457359
| VV |  | AC kabel 1-CYKY 3x2,5 | [14 empty] | VV | 2 | 1 | True | 0 | ROZPOCET
| VV |  | K5 |  | 180 | [12 empty] | VV | 2 | 2 | True | 1 | ROZPOCET
57 | M | 34141358VlI | AC gumový kabel slaněný 4x50 černý | m | 44 |  | 0 |  |  | základní |  | 0 | 0.00013 | 0.00572 | 0 | 0 | 32 | M | 2 |  |  |  | ROZPOCET | [5 empty] | 0 | 0 | 0 | 0 | 0 | 1 | 0 | 16 | 2068859313
| VV |  | K3 |  | 44 | [12 empty] | VV | 2 | 2 | True | 1 | ROZPOCET
58 | M | 34141358VlII | AC gumový kabel slaněný 4x10 černý | m | 10 |  | 0 |  |  | základní |  | 0 | 0.00013 | 0.0013 | 0 | 0 | 32 | M | 2 |  |  |  | ROZPOCET | [5 empty] | 0 | 0 | 0 | 0 | 0 | 1 | 0 | 16 | -156983189
| VV |  | K7 |  | 10 | [12 empty] | VV | 2 | 2 | True | 1 | ROZPOCET
59 | M | 34141356VlI | jednožilový kabel 1x6 zž | m | 260 |  | 0 |  |  | základní |  | 0 | 0.00013 | 0.0338 | 0 | 0 | 32 | M | 2 |  |  |  | ROZPOCET | [5 empty] | 0 | 0 | 0 | 0 | 0 | 1 | 0 | 16 | -2078365800
| VV |  | K4 |  | 260 | [12 empty] | VV | 2 | 2 | True | 1 | ROZPOCET
60 | M | 34141356VlIII | jednožilový kabel 1x35 zž | m | 61.2 |  | 0 |  |  | základní |  | 0 | 0.00013 | 0.007956 | 0 | 0 | 32 | M | 2 |  |  |  | ROZPOCET | [5 empty] | 0 | 0 | 0 | 0 | 0 | 1 | 0 | 16 | 637127654
| VV |  | K9 |  | 60 | [12 empty] | VV | 2 | 2 | True | 1 | ROZPOCET
| VV |  | 60*1,02 'Přepočtené koeficientem množství |  | 61.2 | [12 empty] | VV | 2 | 2 | False | 1 | ROZPOCET
61 | K | 741130004 | Ukončení vodičů izolovaný do 6 mm2 v rozváděči nebo na přístroji | kpl | 1 |  | 0 |  |  | základní |  | 0 | 0 | 0 | 0 | 0 | 16 | K | 2 |  |  |  | ROZPOCET | [5 empty] | 0 | 0 | 0 | 0 | 0 | 1 | 0 | 16 | -127702535
| VV |  | 1 |  | 1 | [12 empty] | VV | 2 | 2 | True | 1 | ROZPOCET
62 | K | 741136003 | Propojení kabel celoplastový spojkou venkovní smršťovací do 1 kV 4x50-70 mm2 | kus | 4 |  | 0 |  |  | základní |  | 0 | 0 | 0 | 0 | 0 | 16 | K | 2 |  |  |  | ROZPOCET | [5 empty] | 0 | 0 | 0 | 0 | 0 | 1 | 0 | 16 | 111336113
| VV |  | Dodávka a montáž | [14 empty] | VV | 2 | 1 | True | 0 | ROZPOCET
| VV |  | 4 |  | 4 | [12 empty] | VV | 2 | 2 | True | 1 | ROZPOCET
63 | K | 741210121R | Montáž rozváděčů - montáž vyzbrojení AC | kus | 4 |  | 0 |  |  | základní |  | 0 | 0 | 0 | 0 | 0 | 16 | K | 2 |  |  |  | ROZPOCET | [5 empty] | 0 | 0 | 0 | 0 | 0 | 1 | 0 | 16 | -920079764
| VV |  | pro zajištění jednotlivých FVE | [14 empty] | VV | 2 | 1 | True | 0 | ROZPOCET
| VV |  | včetně prokabelování a montáže vyzbrojení | [14 empty] | VV | 2 | 1 | True | 0 | ROZPOCET
| VV |  | 4 |  | 4 | [12 empty] | VV | 2 | 2 | True | 1 | ROZPOCET
64 | M | 3570002 | Svodič přepětí AC, In=30kA/Up=1,5kV, 3P, tř. 1+2 (B+C), s pomocným kontaktem | ks | 4 |  | 0 |  |  | základní |  | 0 | 0 | 0 | 0 | 0 | 32 | M | 2 |  |  |  | ROZPOCET | [5 empty] | 0 | 0 | 0 | 0 | 0 | 1 | 0 | 16 | 593634397
| VV |  | 4 |  | 4 | [12 empty] | VV | 2 | 2 | True | 1 | ROZPOCET
65 | M | 3570003 | Jistič B 150A/3 | ks | 3 |  | 0 |  |  | základní |  | 0 | 0 | 0 | 0 | 0 | 32 | M | 2 |  |  |  | ROZPOCET | [5 empty] | 0 | 0 | 0 | 0 | 0 | 1 | 0 | 16 | 1495832261
| VV |  | 3 |  | 3 | [12 empty] | VV | 2 | 2 | True | 1 | ROZPOCET
66 | M | 35700034 | Jistič B 032A/3 | ks | 1 |  | 0 |  |  | základní |  | 0 | 0 | 0 | 0 | 0 | 32 | M | 2 |  |  |  | ROZPOCET | [5 empty] | 0 | 0 | 0 | 0 | 0 | 1 | 0 | 16 | 1921111618
| VV |  | 1 |  | 1 | [12 empty] | VV | 2 | 2 | True | 1 | ROZPOCET
67 | M | 3570004 | Jistič B 16A/1 | ks | 4 |  | 0 |  |  | základní |  | 0 | 0 | 0 | 0 | 0 | 32 | M | 2 |  |  |  | ROZPOCET | [5 empty] | 0 | 0 | 0 | 0 | 0 | 1 | 0 | 16 | 37827150
| VV |  | 4 |  | 4 | [12 empty] | VV | 2 | 2 | True | 1 | ROZPOCET
68 | M | 3570005 | Jistič B 10A/1 | ks | 4 |  | 0 |  |  | základní |  | 0 | 0 | 0 | 0 | 0 | 32 | M | 2 |  |  |  | ROZPOCET | [5 empty] | 0 | 0 | 0 | 0 | 0 | 1 | 0 | 16 | 2052765717
| VV |  | 4 |  | 4 | [12 empty] | VV | 2 | 2 | True | 1 | ROZPOCET
69 | M | 3570006 | Jistič B 2A/3 | ks | 4 |  | 0 |  |  | základní |  | 0 | 0 | 0 | 0 | 0 | 32 | M | 2 |  |  |  | ROZPOCET | [5 empty] | 0 | 0 | 0 | 0 | 0 | 1 | 0 | 16 | -264229337
| VV |  | 4 |  | 4 | [12 empty] | VV | 2 | 2 | True | 1 | ROZPOCET
70 | M | 3570007 | Instalační relé 6A/1xCO/230V | ks | 8 |  | 0 |  |  | základní |  | 0 | 0 | 0 | 0 | 0 | 32 | M | 2 |  |  |  | ROZPOCET | [5 empty] | 0 | 0 | 0 | 0 | 0 | 1 | 0 | 16 | 2054092019
| VV |  | 8 |  | 8 | [12 empty] | VV | 2 | 2 | True | 1 | ROZPOCET
71 | M | 3570008 | Instalační stykač 160A/3P/230V | ks | 3 |  | 0 |  |  | základní |  | 0 | 0 | 0 | 0 | 0 | 32 | M | 2 |  |  |  | ROZPOCET | [5 empty] | 0 | 0 | 0 | 0 | 0 | 1 | 0 | 16 | 461492428
| VV |  | 3 |  | 3 | [12 empty] | VV | 2 | 2 | True | 1 | ROZPOCET
72 | M | 35700088 | Instalační stykač 40A/3P/230V | ks | 1 |  | 0 |  |  | základní |  | 0 | 0 | 0 | 0 | 0 | 32 | M | 2 |  |  |  | ROZPOCET | [5 empty] | 0 | 0 | 0 | 0 | 0 | 1 | 0 | 16 | 186228639
| VV |  | 1 |  | 1 | [12 empty] | VV | 2 | 2 | True | 1 | ROZPOCET
73 | M | 3570009 | Pomocný kontakt stykače 1x CO | ks | 4 |  | 0 |  |  | základní |  | 0 | 0 | 0 | 0 | 0 | 32 | M | 2 |  |  |  | ROZPOCET | [5 empty] | 0 | 0 | 0 | 0 | 0 | 1 | 0 | 16 | 1677236801
| VV |  | 4 |  | 4 | [12 empty] | VV | 2 | 2 | True | 1 | ROZPOCET
74 | M | 35700010 | Odpínač válcových pojistek OPV-3P/22 | ks | 4 |  | 0 |  |  | základní |  | 0 | 0 | 0 | 0 | 0 | 32 | M | 2 |  |  |  | ROZPOCET | [5 empty] | 0 | 0 | 0 | 0 | 0 | 1 | 0 | 16 | -140298544
| VV |  | 4 |  | 4 | [12 empty] | VV | 2 | 2 | True | 1 | ROZPOCET
75 | M | 35700011 | Válcová pojistková vložka PV22 125A gG | ks | 12 |  | 0 |  |  | základní |  | 0 | 0 | 0 | 0 | 0 | 32 | M | 2 |  |  |  | ROZPOCET | [5 empty] | 0 | 0 | 0 | 0 | 0 | 1 | 0 | 16 | -1081442774
| VV |  | 12 |  | 12 | [12 empty] | VV | 2 | 2 | True | 1 | ROZPOCET
76 | M | 35700012 | Ekvipotenciální přípojnice, min. 10 svorek, 9x pro vodiče pr. 16mm, 1x pro vodič pr. 35mm | ks | 4 |  | 0 |  |  | základní |  | 0 | 0 | 0 | 0 | 0 | 32 | M | 2 |  |  |  | ROZPOCET | [5 empty] | 0 | 0 | 0 | 0 | 0 | 1 | 0 | 16 | -1656427616
| VV |  | 4 |  | 4 | [12 empty] | VV | 2 | 2 | True | 1 | ROZPOCET
77 | M | 35700013 | Kontrolka LED, na dveře rozváděče, 230V | ks | 12 |  | 0 |  |  | základní |  | 0 | 0 | 0 | 0 | 0 | 32 | M | 2 |  |  |  | ROZPOCET | [5 empty] | 0 | 0 | 0 | 0 | 0 | 1 | 0 | 16 | 2031005787
| VV |  | 12 |  | 12 | [12 empty] | VV | 2 | 2 | True | 1 | ROZPOCET
78 | M | 35700014 | Frekvenční ochrana UF 300 | ks | 4 |  | 0 |  |  | základní |  | 0 | 0 | 0 | 0 | 0 | 32 | M | 2 |  |  |  | ROZPOCET | [5 empty] | 0 | 0 | 0 | 0 | 0 | 1 | 0 | 16 | -1874554223
| VV |  | 4 |  | 4 | [12 empty] | VV | 2 | 2 | True | 1 | ROZPOCET
79 | M | 35700015 | Můstky, svorkovnice, svorky | kpl | 4 |  | 0 |  |  | základní |  | 0 | 0 | 0 | 0 | 0 | 32 | M | 2 |  |  |  | ROZPOCET | [5 empty] | 0 | 0 | 0 | 0 | 0 | 1 | 0 | 16 | 1788288159
| VV |  | 4 |  | 4 | [12 empty] | VV | 2 | 2 | True | 1 | ROZPOCET
80 | M | 35700016 | Prokabelování | kpl | 4 |  | 0 |  |  | základní |  | 0 | 0 | 0 | 0 | 0 | 32 | M | 2 |  |  |  | ROZPOCET | [5 empty] | 0 | 0 | 0 | 0 | 0 | 1 | 0 | 16 | 1234496531
| VV |  | 4 |  | 4 | [12 empty] | VV | 2 | 2 | True | 1 | ROZPOCET
81 | M | 35700011a | RSA svorky | ks | 4 |  | 0 |  |  | základní |  | 0 | 0 | 0 | 0 | 0 | 32 | M | 2 |  |  |  | ROZPOCET | [5 empty] | 0 | 0 | 0 | 0 | 0 | 1 | 0 | 16 | 1033849041
| VV |  | 4 |  | 4 | [12 empty] | VV | 2 | 2 | True | 1 | ROZPOCET
82 | M | 35700012a | Sběrnice PE | ks | 4 |  | 0 |  |  | základní |  | 0 | 0 | 0 | 0 | 0 | 32 | M | 2 |  |  |  | ROZPOCET | [5 empty] | 0 | 0 | 0 | 0 | 0 | 1 | 0 | 16 | 2057676971
| VV |  | 4 |  | 4 | [12 empty] | VV | 2 | 2 | True | 1 | ROZPOCET
83 | M | 35700013a | Rozvaděčový kanál | kpl | 4 |  | 0 |  |  | základní |  | 0 | 0 | 0 | 0 | 0 | 32 | M | 2 |  |  |  | ROZPOCET | [5 empty] | 0 | 0 | 0 | 0 | 0 | 1 | 0 | 16 | -533142798
| VV |  | 4 |  | 4 | [12 empty] | VV | 2 | 2 | True | 1 | ROZPOCET
84 | M | 35700014a | Dutinky | kpl | 4 |  | 0 |  |  | základní |  | 0 | 0 | 0 | 0 | 0 | 32 | M | 2 |  |  |  | ROZPOCET | [5 empty] | 0 | 0 | 0 | 0 | 0 | 1 | 0 | 16 | -1476506643
| VV |  | 4 |  | 4 | [12 empty] | VV | 2 | 2 | True | 1 | ROZPOCET
85 | M | 35700017 | Drobný instalační materiál | kpl | 4 |  | 0 |  |  | základní |  | 0 | 0 | 0 | 0 | 0 | 32 | M | 2 |  |  |  | ROZPOCET | [5 empty] | 0 | 0 | 0 | 0 | 0 | 1 | 0 | 16 | -1838953837
| VV |  | 4 |  | 4 | [12 empty] | VV | 2 | 2 | True | 1 | ROZPOCET
86 | M | 35700018 | FVE cejch | ks | 4 |  | 0 |  |  | základní |  | 0 | 0 | 0 | 0 | 0 | 32 | M | 2 |  |  |  | ROZPOCET | [5 empty] | 0 | 0 | 0 | 0 | 0 | 1 | 0 | 16 | -560852102
| VV |  | podružné měření | [14 empty] | VV | 2 | 1 | True | 0 | ROZPOCET
| VV |  | 4 |  | 4 | [12 empty] | VV | 2 | 2 | True | 1 | ROZPOCET
87 | K | 741811021 | Oživení rozvaděče se složitou výstrojí | kus | 4 |  | 0 |  |  | základní |  | 0 | 0 | 0 | 0 | 0 | 16 | K | 2 |  |  |  | ROZPOCET | [5 empty] | 0 | 0 | 0 | 0 | 0 | 1 | 0 | 16 | -1741077557
| VV |  | 4 |  | 4 | [12 empty] | VV | 2 | 2 | True | 1 | ROZPOCET
| D | N06 | Dodávka a montáž FVE - dozbrojení stávajících rozvaděčů |  |  |  | 0 |  |  |  |  | 0 |  | 0.01883 |  | 0 | 1 | D | 1 |  |  |  | ROZPOCET | [11 empty] | 0
88 | K | 741220001Vl | Montáž skříň příspojková plastová nebo hliníková rozměr 65x55-100x60 mm prázdná - objekt 110 | kus | 1 |  | 0 |  |  | základní |  | 0 | 0 | 0 | 0 | 0 | 16 | K | 2 |  |  |  | ROZPOCET | [5 empty] | 0 | 0 | 0 | 0 | 0 | 1 | 0 | 16 | 1526845446
| VV |  | vybourání stávající | [14 empty] | VV | 2 | 1 | True | 0 | ROZPOCET
| VV |  | montáž a zazdění nové | [14 empty] | VV | 2 | 1 | True | 0 | ROZPOCET
| VV |  | začištění | [14 empty] | VV | 2 | 1 | True | 0 | ROZPOCET
| VV |  | 1 |  | 1 | [12 empty] | VV | 2 | 2 | True | 1 | ROZPOCET
89 | M | 3580001Vl | přípojková skříň, SP100 do výklenku, objekt 110 | kus | 1 |  | 0 |  |  | základní |  | 0 | 0 | 0 | 0 | 0 | 32 | M | 2 |  |  |  | ROZPOCET | [5 empty] | 0 | 0 | 0 | 0 | 0 | 1 | 0 | 16 | -620546825
90 | K | 741220001VlI | Montáž skříň pro propojení kabeláže objektu č.362 | kus | 1 |  | 0 |  |  | základní |  | 0 | 0 | 0 | 0 | 0 | 16 | K | 2 |  |  |  | ROZPOCET | [5 empty] | 0 | 0 | 0 | 0 | 0 | 1 | 0 | 16 | -1476901507
| VV |  | montáž skříňka pro propojení kabeláže objektu č.362 | [14 empty] | VV | 2 | 1 | True | 0 | ROZPOCET
| VV |  | umístění pod novou skříň rozvaděče - stávající | [14 empty] | VV | 2 | 1 | True | 0 | ROZPOCET
| VV |  | 1 |  | 1 | [12 empty] | VV | 2 | 2 | True | 1 | ROZPOCET
91 | M | 3580002VI | propojovací skříňka plechová 300 x 200x 150 | ks | 1 |  | 0 |  |  | základní |  | 0 | 0 | 0 | 0 | 0 | 32 | M | 2 |  |  |  | ROZPOCET | [5 empty] | 0 | 0 | 0 | 0 | 0 | 1 | 0 | 16 | 2061743388
92 | K | 741220105Vl | Montáž skříň měření USM33 | kus | 1 |  | 0 |  |  | základní |  | 0 | 0 | 0 | 0 | 0 | 16 | K | 2 |  |  |  | ROZPOCET | [5 empty] | 0 | 0 | 0 | 0 | 0 | 1 | 0 | 16 | 1157338685
93 | M | 3580002Vl | skříň měření USM33 | kus | 1 |  | 0 |  |  | základní |  | 0 | 0 | 0 | 0 | 0 | 32 | M | 2 |  |  |  | ROZPOCET | [5 empty] | 0 | 0 | 0 | 0 | 0 | 1 | 0 | 16 | 2104207958
94 | K | 741320196 | Montáž jističů třípólových nn do 160 A ve skříni se signálním kontaktem | kus | 1 |  | 0 |  |  | základní |  | 0 | 0 | 0 | 0 | 0 | 4 | K | 2 |  |  |  | ROZPOCET | [5 empty] | 0 | 0 | 0 | 0 | 0 | 1 | 0 | 4 | 1342177758
| VV |  | Dozbrojení stávajícího rozvaděče objekt 701, nový jistič 3x 150A, zapojení kabelu od FVE 01 | [14 empty] | VV | 2 | 1 | True | 0 | ROZPOCET
| VV |  | 1 |  | 1 | [12 empty] | VV | 2 | 2 | True | 0 | ROZPOCET
| VV |  | Součet |  | 1 | [12 empty] | VV | 2 | 4 | True | 1 | ROZPOCET
95 | M | 35822598 | jistič 3-pól. L - vedení, In = 150A, | kus | 1 |  | 0 |  |  | základní |  | 0 | 0.00107 | 0.00107 | 0 | 0 | 8 | M | 2 |  |  |  | ROZPOCET | [5 empty] | 0 | 0 | 0 | 0 | 0 | 1 | 0 | 4 | 1780115346
| VV |  | 1 |  | 1 | [12 empty] | VV | 2 | 2 | True | 1 | ROZPOCET
96 | K | 741331032 | Montáž elektroměru třífázového bez zapojení vodičů - výměna elektroměru v RE | kus | 1 |  | 0 |  |  | základní |  | 0 | 0 | 0 | 0 | 0 | 16 | K | 2 |  |  |  | ROZPOCET | [5 empty] | 0 | 0 | 0 | 0 | 0 | 1 | 0 | 16 | 809462831
| VV |  | 1 |  | 1 | [12 empty] | VV | 2 | 2 | True | 1 | ROZPOCET
97 | M | 3450001 | chytrý elktroměr dle TS | ks | 1 |  | 0 |  |  | základní |  | 0 | 0 | 0 | 0 | 0 | 32 | M | 2 |  |  |  | ROZPOCET | [5 empty] | 0 | 0 | 0 | 0 | 0 | 1 | 0 | 16 | -1670786177
| VV |  | demontáž stávajícího | [14 empty] | VV | 2 | 1 | True | 0 | ROZPOCET
| VV |  | montáž nového | [14 empty] | VV | 2 | 1 | True | 0 | ROZPOCET
| VV |  | elektroměr pro všechny objekty | [14 empty] | VV | 2 | 1 | True | 0 | ROZPOCET
| VV |  | 1 |  | 1 | [12 empty] | VV | 2 | 2 | True | 1 | ROZPOCET
98 | K | 741390972Vl | Dozbrojení stávajícího rozvaděče hlavní rozvodna NN - napájení dispečerského řízení | kpl | 1 |  | 0 |  |  | základní |  | 0 | 0 | 0 | 0 | 0 | 16 | K | 2 |  |  |  | ROZPOCET | [5 empty] | 0 | 0 | 0 | 0 | 0 | 1 | 0 | 16 | -849135579
| VV |  | Montáž a materiál | [14 empty] | VV | 2 | 1 | True | 0 | ROZPOCET
| VV |  | výměna MTN a MTP 22kv | [14 empty] | VV | 2 | 1 | True | 0 | ROZPOCET
| VV |  | 1 |  | 1 | [12 empty] | VV | 2 | 2 | True | 1 | ROZPOCET
99 | M | 37422121 | MTN 22kV | kus | 1 |  | 0 |  |  | základní |  | 0 | 0.00048 | 0.00048 | 0 | 0 | 32 | M | 2 |  |  |  | ROZPOCET | [5 empty] | 0 | 0 | 0 | 0 | 0 | 1 | 0 | 16 | 1238386727
100 | M | 37422122 | MTP 22kV | kus | 1 |  | 0 |  |  | základní |  | 0 | 0.00048 | 0.00048 | 0 | 0 | 32 | M | 2 |  |  |  | ROZPOCET | [5 empty] | 0 | 0 | 0 | 0 | 0 | 1 | 0 | 16 | -672415138
101 | K | 741990062Vl | Ostatní elektromontážní práce nutné k dokončení díla | kpl | 4 |  | 0 |  |  | základní |  | 0 | 0 | 0 | 0 | 0 | 16 | K | 2 |  |  |  | ROZPOCET | [5 empty] | 0 | 0 | 0 | 0 | 0 | 1 | 0 | 16 | 947825692
| VV |  | fixní částka | [14 empty] | VV | 2 | 1 | True | 0 | ROZPOCET
| VV |  | přípomoce | [14 empty] | VV | 2 | 1 | True | 0 | ROZPOCET
| VV |  | drobný spojovací materiál | [14 empty] | VV | 2 | 1 | True | 0 | ROZPOCET
| VV |  | práce nespecifikované v rozpočtu | [14 empty] | VV | 2 | 1 | True | 0 | ROZPOCET
| VV |  | 4 |  | 4 | [12 empty] | VV | 2 | 2 | True | 1 | ROZPOCET
102 | K | 742121002 | Montáž kabelů sdělovacích pro vnitřní rozvody přes 15 žil - pro monitoring | m | 120 |  | 0 |  |  | základní |  | 0 | 0 | 0 | 0 | 0 | 16 | K | 2 |  |  |  | ROZPOCET | [5 empty] | 0 | 0 | 0 | 0 | 0 | 1 | 0 | 16 | 1221544651
| VV |  | 120 |  | 120 | [12 empty] | VV | 2 | 2 | True | 1 | ROZPOCET
103 | M | 34121065 | kabel sdělovací s Cu jádrem 20x2x0,5mm (SYKFY) | m | 120 |  | 0 |  |  | základní |  | 0 | 0.00014 | 0.0168 | 0 | 0 | 32 | M | 2 |  |  |  | ROZPOCET | [5 empty] | 0 | 0 | 0 | 0 | 0 | 1 | 0 | 16 | -881627632
| VV |  | 120 |  | 120 | [12 empty] | VV | 2 | 2 | True | 1 | ROZPOCET
104 | K | 742121003Vl | Montáž a uvedení do provozu wifi bezdrátové komunikace mezi jednotkami, včetně otestování | kpl | 1 |  | 0 |  |  | základní |  | 0 | 0 | 0 | 0 | 0 | 4 | K | 2 |  |  |  | ROZPOCET | [5 empty] | 0 | 0 | 0 | 0 | 0 | 1 | 0 | 4 | 1626466699
| D | N07 | Dodávka montáž FVE - stavební práce |  |  |  | 0 |  |  |  |  | 0 |  | 0 |  | 0 | 1 | D | 1 |  |  |  | ROZPOCET | [11 empty] | 0
| D | 071 | Stavební úpravy v objektu |  |  |  | 0 |  |  |  |  | 0 |  | 0 |  | 0 | 1 | D | 2 |  |  |  | ROZPOCET | [11 empty] | 0
| D | N08 | Dodávka a montáž FVE - hromosvody |  |  |  | 0 |  |  |  |  | 0 |  | 0 |  | 0 | 1 | D | 1 |  |  |  | ROZPOCET | [11 empty] | 0
105 | K | 741810002 | Celková prohlídka elektrického rozvodu a zařízení do 500 000,- Kč | kus | 4 |  | 0 |  |  | základní |  | 0 | 0 | 0 | 0 | 0 | 16 | K | 2 |  |  |  | ROZPOCET | [5 empty] | 0 | 0 | 0 | 0 | 0 | 1 | 0 | 16 | -2033175914
| VV |  | 4 |  | 4 | [12 empty] | VV | 2 | 2 | True | 1 | ROZPOCET
106 | K | 743621120R | D+M úprava hromosvodné soustavy dle nových měření | kpl | 1 |  | 0 |  |  | základní |  | 0 | 0 | 0 | 0 | 0 | 16 | K | 2 |  |  |  | ROZPOCET | [5 empty] | 0 | 0 | 0 | 0 | 0 | 1 | 0 | 16 | -1114912321
| VV |  | úprava hromosvodů není součástí PD | [14 empty] | VV | 2 | 1 | True | 0 | ROZPOCET
| VV |  | skutečné cena bude určena na stavbě vrámci provedené prohlídky stavby a proměření stávající soustavy | [14 empty] | VV | 2 | 1 | True | 0 | ROZPOCET
| VV |  | 1 |  | 1 | [12 empty] | VV | 2 | 2 | True | 0 | ROZPOCET
| VV |  | Součet |  | 1 | [12 empty] | VV | 2 | 4 | True | 1 | ROZPOCET
| D | N09 | Dodávka a montáž FVE - plošiny,jištění |  |  |  | 0 |  |  |  |  | 0 |  | 0 |  | 0 | 1 | D | 1 |  |  |  | ROZPOCET | [11 empty] | 0
107 | K | 9450001 | Použití jistících a kotvících pomůcek pro práce ve výškách | kpl | 4 |  | 0 |  |  | základní |  | 0 | 0 | 0 | 0 | 0 | 4 | K | 2 |  |  |  | ROZPOCET | [5 empty] | 0 | 0 | 0 | 0 | 0 | 1 | 0 | 4 | 1713848997
| VV |  | montáž a zpětná demontáž dočasného jištění | [14 empty] | VV | 2 | 1 | True | 0 | ROZPOCET
| VV |  | 4 |  | 4 | [12 empty] | VV | 2 | 2 | True | 1 | ROZPOCET
108 | K | 945412112 | Teleskopická hydraulická montážní plošina výška zdvihu do 21 m | den | 30 |  | 0 |  |  | základní |  | 0 | 0 | 0 | 0 | 0 | 4 | K | 2 |  |  |  | ROZPOCET | [5 empty] | 0 | 0 | 0 | 0 | 0 | 1 | 0 | 4 | 1037933986
| VV |  | předpoklad dvou ks.plošin | [14 empty] | VV | 2 | 1 | True | 0 | ROZPOCET
| VV |  | 2*15 |  | 30 | [12 empty] | VV | 2 | 2 | True | 1 | ROZPOCET
109 | K | 945421110 | Hydraulická zvedací plošina na automobilovém podvozku výška zdvihu do 18 m včetně obsluhy | hod | 20 |  | 0 |  |  | základní |  | 0 | 0 | 0 | 0 | 0 | 4 | K | 2 |  |  |  | ROZPOCET | [5 empty] | 0 | 0 | 0 | 0 | 0 | 1 | 0 | 4 | -1563977878
| VV |  | 20 |  | 20 | [12 empty] | VV | 2 | 2 | True | 1 | ROZPOCET
| D | N10 | Dodávka a montáž FVE - ostatní práce |  |  |  | 0 |  |  |  |  | 0 |  | 7.0437 |  | 0.1 | 1 | D | 1 |  |  |  | ROZPOCET | [11 empty] | 0
110 | K | 010,01 | Ekologická likvidace materiálu | kpl | 1 |  | 0 |  |  | základní |  | 0 | 0 | 0 | 0 | 0 | 512 | K | 2 |  |  |  | ROZPOCET | [5 empty] | 0 | 0 | 0 | 0 | 0 | 1 | 0 | 512 | -1575944669
| VV |  | likvidace odpadů a úklid | [14 empty] | VV | 2 | 1 | True | 0 | ROZPOCET
| VV |  | 1 |  | 1 | [12 empty] | VV | 2 | 2 | True | 1 | ROZPOCET
111 | K | 119003131 | Výstražná páska pro zabezpečení stavby | m | 500 |  | 0 |  |  | základní |  | 0 | 0.00055 | 0.275 | 0 | 0 | 4 | K | 2 |  |  |  | ROZPOCET | [5 empty] | 0 | 0 | 0 | 0 | 0 | 1 | 0 | 4 | -356405228
| VV |  | okolo budov | [14 empty] | VV | 2 | 1 | True | 0 | ROZPOCET
| VV |  | 500 |  | 500 | [12 empty] | VV | 2 | 2 | True | 0 | ROZPOCET
| VV |  | Součet |  | 500 | [12 empty] | VV | 2 | 4 | True | 1 | ROZPOCET
112 | K | 742190004 | Požárně těsnící materiál do prostupu | kus | 4 |  | 0 |  |  | základní |  | 0 | 0 | 0 | 0 | 0 | 16 | K | 2 |  |  |  | ROZPOCET | [5 empty] | 0 | 0 | 0 | 0 | 0 | 1 | 0 | 16 | -327658974
| VV |  | dodávka materiál ples montáž | [14 empty] | VV | 2 | 1 | True | 0 | ROZPOCET
| VV |  | 4 |  | 4 | [12 empty] | VV | 2 | 2 | True | 0 | ROZPOCET
| VV |  | Součet |  | 4 | [12 empty] | VV | 2 | 4 | True | 1 | ROZPOCET
113 | K | 767995115R.2 | Montáž a dodávka kompozitních žebříků | ks | 4 |  | 0 |  |  | základní |  | 0 | 0.3 | 1.2 | 0 | 0 | 16 | K | 2 |  |  |  | ROZPOCET | [5 empty] | 0 | 0 | 0 | 0 | 0 | 1 | 0 | 16 | -1062530745
| VV |  | dodávka a montáž žebříku na střechu | [14 empty] | VV | 2 | 1 | True | 0 | ROZPOCET
| VV |  | povrchová úprava žárový pozink | [14 empty] | VV | 2 | 1 | True | 0 | ROZPOCET
| VV |  | ochranný rám,výlezová madla,suchovod | [14 empty] | VV | 2 | 1 | True | 0 | ROZPOCET
| VV |  | vzdálennost jednotlivých přičlí :280mm | [14 empty] | VV | 2 | 1 | True | 0 | ROZPOCET
| VV |  | šířka žebříku 520mm | [14 empty] | VV | 2 | 1 | True | 0 | ROZPOCET
| VV |  | vzdálenost koten minimálně 2m.kotvy jsou součástí výrobku | [14 empty] | VV | 2 | 1 | True | 0 | ROZPOCET
| VV |  | přesný rozměr a umístění doměřit při realizaci | [14 empty] | VV | 2 | 1 | True | 0 | ROZPOCET
| VV |  | výška cca 8m | [14 empty] | VV | 2 | 1 | True | 0 | ROZPOCET
| VV |  | 4 |  | 4 | [12 empty] | VV | 2 | 2 | True | 1 | ROZPOCET
114 | K | 767995116 | Montáž a dodávka atypických zámečnických - pomocná ocelová konstrukce pro střídač a RFVE | ks | 2 |  | 0 |  |  | základní |  | 0 | 1.5 | 3 | 0 | 0 | 16 | K | 2 |  |  |  | ROZPOCET | [5 empty] | 0 | 0 | 0 | 0 | 0 | 1 | 0 | 16 | -330233746
| VV |  | nosná konstrukce,povrchová úprava žárový pozink,případně nátěr dle samostatného návrh | [14 empty] | VV | 2 | 1 | True | 0 | ROZPOCET
| VV |  | vápenocementová deska k upevnění střídačů a rozvaděčů 1400*2800 20mm | [14 empty] | VV | 2 | 1 | True | 0 | ROZPOCET
| VV |  | stříška 5800 x 1000 poplastovaný plech | [14 empty] | VV | 2 | 1 | True | 0 | ROZPOCET
| VV |  | výkop jam pro betonové patky do nezámrzné hloubky 4ks | [14 empty] | VV | 2 | 1 | True | 0 | ROZPOCET
| VV |  | bednění | [14 empty] | VV | 2 | 1 | True | 0 | ROZPOCET
| VV |  | beton patek | [14 empty] | VV | 2 | 1 | True | 0 | ROZPOCET
| VV |  | zásyp zeminou,odvoz přebytečné zeminy | [14 empty] | VV | 2 | 1 | True | 0 | ROZPOCET
| VV |  | ukotvení konstrukce | [14 empty] | VV | 2 | 1 | True | 0 | ROZPOCET
| VV |  | technická a výkresová dokumentace | [14 empty] | VV | 2 | 1 | True | 0 | ROZPOCET
| VV |  | 2 |  | 2 | [12 empty] | VV | 2 | 2 | True | 1 | ROZPOCET
115 | K | 953943212 | Osazování skříně pro hasicí přístroj | kus | 4 |  | 0 |  |  | základní |  | 0 | 0.00018 | 0.00072 | 0 | 0 | 4 | K | 2 |  |  |  | ROZPOCET | [5 empty] | 0 | 0 | 0 | 0 | 0 | 1 | 0 | 4 | 1779053826
| VV |  | 4 |  | 4 | [12 empty] | VV | 2 | 2 | True | 1 | ROZPOCET
116 | M | 44983131 | skříňka na RHP | kus | 4 |  | 0 |  |  | základní |  | 0 | 0.005 | 0.02 | 0 | 0 | 8 | M | 2 |  |  |  | ROZPOCET | [5 empty] | 0 | 0 | 0 | 0 | 0 | 1 | 0 | 4 | 1833491303
| VV |  | 4 |  | 4 | [12 empty] | VV | 2 | 2 | True | 1 | ROZPOCET
117 | M | 44932114 | přístroj hasicí ruční práškový PG 6 LE | kus | 4 |  | 0 |  |  | základní |  | 0 | 0.012 | 0.048 | 0 | 0 | 8 | M | 2 |  |  |  | ROZPOCET | [5 empty] | 0 | 0 | 0 | 0 | 0 | 1 | 0 | 4 | -917735347
| VV |  | hasicí schopností minimálně 21A | [14 empty] | VV | 2 | 1 | True | 0 | ROZPOCET
| VV |  | 4 |  | 4 | [12 empty] | VV | 2 | 2 | True | 1 | ROZPOCET
118 | K | 974031169R | Připojení kabelu do stávající pojistkové skříni ve zdi, vysekání, protažení, začištění fasády | m | 2.5 |  | 0 |  |  | základní |  | 0 | 0 | 0 | 0.04 | 0.1 | 4 | K | 2 |  |  |  | ROZPOCET | [5 empty] | 0 | 0 | 0 | 0 | 0 | 1 | 0 | 4 | -2095086085
119 | R | 500A1101 | Chodník z betonových dlaždic přírodních tl 60 mm lože kamenivo podklad štěrkodrť tl 100 mm | m2 | 10.8 |  | 0 |  |  | základní |  | 0 | 0 | 0 | 0 | 0 | 4 | K | 2 |  |  |  | ROZPOCET | [5 empty] | 0 | 0 | 0 | 0 | 0 | 1 | 0 | 4 | 223309582
| VV |  | 6*1,8 |  | 10.8 | [12 empty] | VV | 2 | 2 | True | 1 | ROZPOCET
| D | 0 | Ostatní konstrukce |  |  |  | 0 |  |  |  |  | 0 |  | 2.5 |  | 0 | 1 | D | 2 |  |  |  | ROZPOCET | [11 empty] | 0
120 | K | 000003 | Statické opatření pro objekt č.110 | kpl | 1 |  | 0 |  |  | základní |  | 0 | 1 | 1 | 0 | 0 | 4 | K | 3 |  |  |  | ROZPOCET | [5 empty] | 0 | 0 | 0 | 0 | 0 | 1 | 0 | 4 | -1289204815
| VV |  | Dle statického návrhu použití pomocné samonosné konsrukce ,uložené na žb vazníky | [14 empty] | VV | 3 | 1 | True | 0 | ROZPOCET
| VV |  | Rozpon samonosné konstrukce bude 3m (osová vzdálenost vazníků) | [14 empty] | VV | 3 | 1 | True | 0 | ROZPOCET
| VV |  | Samonosné roznášecí nosníky z Al profilů budou navrženy dodavatelem FVE včetně technické dokumentace | [14 empty] | VV | 3 | 1 | True | 0 | ROZPOCET
| VV |  | 1 |  | 1 | [12 empty] | VV | 3 | 2 | True | 1 | ROZPOCET
121 | K | 000004 | Statické opatření pro objekt č.070 | kpl | 1 |  | 0 |  |  | základní |  | 0 | 1.5 | 1.5 | 0 | 0 | 4 | K | 3 |  |  |  | ROZPOCET | [5 empty] | 0 | 0 | 0 | 0 | 0 | 1 | 0 | 4 | -1167151686
| VV |  | Dle statického posudku | [14 empty] | VV | 3 | 1 | True | 0 | ROZPOCET
| VV |  | Pomocná roznášecí konstrukce,uložená nad nosnými konstrukcemi | [14 empty] | VV | 3 | 1 | True | 0 | ROZPOCET
| VV |  | Roznášecí nosníky z Al profilů budou navrženy dodavatelem FVE včetně technické dokumentace | [14 empty] | VV | 3 | 1 | True | 0 | ROZPOCET
| VV |  | 1 |  | 1 | [12 empty] | VV | 3 | 2 | True | 1 | ROZPOCET
| D | 997 | Přesun sutě |  |  |  | 0 |  |  |  |  | 0 |  | 0 |  | 0 | 1 | D | 2 |  |  |  | ROZPOCET | [11 empty] | 0
122 | K | 997221151 | Vodorovná doprava suti z kusových materiálů stavebním kolečkem do 50 m | t | 0.1 |  | 0 |  |  | základní |  | 0 | 0 | 0 | 0 | 0 | 4 | K | 3 |  |  |  | ROZPOCET | [5 empty] | 0 | 0 | 0 | 0 | 0 | 1 | 0 | 4 | 590763474
123 | K | 997221551 | Vodorovná doprava suti ze sypkých materiálů do 1 km | t | 0.1 |  | 0 |  |  | základní |  | 0 | 0 | 0 | 0 | 0 | 4 | K | 3 |  |  |  | ROZPOCET | [5 empty] | 0 | 0 | 0 | 0 | 0 | 1 | 0 | 4 | -1886058256
124 | K | 997221559 | Příplatek ZKD 1 km u vodorovné dopravy suti ze sypkých materiálů | t | 0.1 |  | 0 |  |  | základní |  | 0 | 0 | 0 | 0 | 0 | 4 | K | 3 |  |  |  | ROZPOCET | [5 empty] | 0 | 0 | 0 | 0 | 0 | 1 | 0 | 4 | -301515812
125 | K | 997221612 | Nakládání vybouraných hmot na dopravní prostředky pro vodorovnou dopravu | t | 0.1 |  | 0 |  |  | základní |  | 0 | 0 | 0 | 0 | 0 | 4 | K | 3 |  |  |  | ROZPOCET | [5 empty] | 0 | 0 | 0 | 0 | 0 | 1 | 0 | 4 | 553914537
126 | K | 997013603 | Poplatek za uložení na skládce (skládkovné) stavebního odpadu cihelného kód odpadu 17 01 02 | t | 0.1 |  | 0 |  |  | základní |  | 0 | 0 | 0 | 0 | 0 | 4 | K | 3 |  |  |  | ROZPOCET | [5 empty] | 0 | 0 | 0 | 0 | 0 | 1 | 0 | 4 | 993603858
| D | N12 | Jistící systém |  |  |  | 0 |  |  |  |  | 0 |  | 0 |  | 0 | 1 | D | 1 |  |  |  | ROZPOCET | [11 empty] | 0
127 | K | 1200001 | Realizace jistícího systému pro budoucí servis a údržbu FVE | kpl | 1 |  | 0 |  |  | základní |  | 0 | 0 | 0 | 0 | 0 | 4 | K | 2 |  |  |  | ROZPOCET | [5 empty] | 0 | 0 | 0 | 0 | 0 | 1 | 0 | 4 | -183837007
| VV |  | Součástí dodávky je výkresová dokumentace umístění a popisu zvoleného systému pro dané střechy. | [14 empty] | VV | 2 | 1 | True | 0 | ROZPOCET
| VV |  | Systém certifikovaný ,realizovaný certifikovanou firmou,dokladová dokumentace | [14 empty] | VV | 2 | 1 | True | 0 | ROZPOCET
| VV |  | 1 |  | 1 | [12 empty] | VV | 2 | 2 | True | 1 | ROZPOCET
| D | N20 | Přesun hmot |  |  |  | 0 |  |  |  |  | 0 |  | 0 |  | 0 | 1 | D | 1 |  |  |  | ROZPOCET | [11 empty] | 0
128 | R | 990A0101 | Přesun hmot | % |  |  | 0 |  |  | základní |  | 0 | 0 | 0 | 0 | 0 | 4 | K | 2 |  |  |  | ROZPOCET | [5 empty] | 0 | 0 | 0 | 0 | 0 | 1 | 0 | 4 | 1954278140
| D | VRN | Vedlejší rozpočtové náklady |  |  |  | 0 |  |  |  |  | 0 |  | 0 |  | 0 | 5 | D | 0 |  |  |  | ROZPOCET | [11 empty] | 0
| D | VRN1 | Průzkumné, geodetické a projektové práce |  |  |  | 0 |  |  |  |  | 0 |  | 0 |  | 0 | 5 | D | 1 |  |  |  | ROZPOCET | [11 empty] | 0
129 | K | 013244000 | RDS - Realizační dokumentace v rozsahu , aby dílo bylo možné zrealizovat a zprovoznit | kpl | 1 |  | 0 |  |  | základní |  | 0 | 0 | 0 | 0 | 0 | 1024 | K | 2 |  |  |  | ROZPOCET | [5 empty] | 0 | 0 | 0 | 0 | 0 | 1 | 0 | 1024 | -1081243414
130 | K | 013254000 | DSPS - Dokumentace skutečného provedení stavby dle vyhlášky č.405/2017 Sb | kpl | 1 |  | 0 |  |  | základní |  | 0 | 0 | 0 | 0 | 0 | 1024 | K | 2 |  |  |  | ROZPOCET | [5 empty] | 0 | 0 | 0 | 0 | 0 | 1 | 0 | 1024 | -1544912704
131 | K | 0132940004 | Ostatní dokumentace-Vypracování místního provozního předpisu | kpl | 1 |  | 0 |  |  | základní |  | 0 | 0 | 0 | 0 | 0 | 1024 | K | 2 |  |  |  | ROZPOCET | [5 empty] | 0 | 0 | 0 | 0 | 0 | 1 | 0 | 1024 | 697910095
| VV |  | 1 |  | 1 | [12 empty] | VV | 2 | 2 | True | 1 | ROZPOCET
132 | K | 0132940005 | Ostatní dokumentace-Proškolení obsluhy .Nastavení, zprovoznění a odzkoušení NN ochrany, včetně vystavení protokolu | kpl | 1 |  | 0 |  |  | základní |  | 0 | 0 | 0 | 0 | 0 | 1024 | K | 2 |  |  |  | ROZPOCET | [5 empty] | 0 | 0 | 0 | 0 | 0 | 1 | 0 | 1024 | -401033086
| VV |  | 1 |  | 1 | [12 empty] | VV | 2 | 2 | True | 1 | ROZPOCET
133 | K | 0132940006 | Ostatní dokumentace-Revize a protokol o nastavení ochran | kpl | 1 |  | 0 |  |  | základní |  | 0 | 0 | 0 | 0 | 0 | 1024 | K | 2 |  |  |  | ROZPOCET | [5 empty] | 0 | 0 | 0 | 0 | 0 | 1 | 0 | 1024 | -1535757427
| VV |  | 1 |  | 1 | [12 empty] | VV | 2 | 2 | True | 1 | ROZPOCET
| D | VRN2 | Příprava staveniště |  |  |  | 0 |  |  |  |  | 0 |  | 0 |  | 0 | 5 | D | 1 |  |  |  | ROZPOCET | [11 empty] | 0
134 | K | 020001000 | Příprava staveniště | kpl | 1 |  | 0 |  |  | základní |  | 0 | 0 | 0 | 0 | 0 | 1024 | K | 2 |  |  |  | ROZPOCET | [5 empty] | 0 | 0 | 0 | 0 | 0 | 1 | 0 | 1024 | -1345574162
| VV |  | 1 |  | 1 | [12 empty] | VV | 2 | 2 | True | 1 | ROZPOCET
| D | VRN3 | Zařízení staveniště |  |  |  | 0 |  |  |  |  | 0 |  | 0 |  | 0 | 5 | D | 1 |  |  |  | ROZPOCET | [11 empty] | 0
135 | K | 030001000 | Zařízení staveniště | kpl | 1 |  | 0 |  |  | základní |  | 0 | 0 | 0 | 0 | 0 | 1024 | K | 2 |  |  |  | ROZPOCET | [5 empty] | 0 | 0 | 0 | 0 | 0 | 1 | 0 | 1024 | 858230001
| VV |  | 1 |  | 1 | [12 empty] | VV | 2 | 2 | True | 1 | ROZPOCET
136 | K | 034503000 | Informační tabule na staveništi | kpl | 1 |  | 0 |  |  | základní |  | 0 | 0 | 0 | 0 | 0 | 1024 | K | 2 |  |  |  | ROZPOCET | [5 empty] | 0 | 0 | 0 | 0 | 0 | 1 | 0 | 1024 | -2008148080
| VV |  | 1 |  | 1 | [12 empty] | VV | 2 | 2 | True | 1 | ROZPOCET
| D | VRN4 | Inženýrská činnost |  |  |  | 0 |  |  |  |  | 0 |  | 0 |  | 0 | 5 | D | 1 |  |  |  | ROZPOCET | [11 empty] | 0
137 | K | 041403000 | Koordinátor BOZP na staveništi | kpl | 1 |  | 0 |  |  | základní |  | 0 | 0 | 0 | 0 | 0 | 1024 | K | 2 |  |  |  | ROZPOCET | [5 empty] | 0 | 0 | 0 | 0 | 0 | 1 | 0 | 1024 | -124593010
| VV |  | 1 |  | 1 | [12 empty] | VV | 2 | 2 | True | 1 | ROZPOCET
138 | K | 049103000 | Náklady vzniklé v souvislosti s realizací stavby | kpl | 1 |  | 0 |  |  | základní |  | 0 | 0 | 0 | 0 | 0 | 1024 | K | 2 |  |  |  | ROZPOCET | [5 empty] | 0 | 0 | 0 | 0 | 0 | 1 | 0 | 1024 | -412494556
| VV |  | 1 |  | 1 | [12 empty] | VV | 2 | 2 | True | 1 | ROZPOCET
| D | VRN9 | Ostatní náklady |  |  |  | 0 |  |  |  |  | 0 |  | 0 |  | 0 | 5 | D | 1 |  |  |  | ROZPOCET | [11 empty] | 0
139 | K | 091003000 | Ostatní náklady bez rozlišení | kpl | 1 |  | 0 |  |  | základní |  | 0 | 0 | 0 | 0 | 0 | 1024 | K | 2 |  |  |  | ROZPOCET | [5 empty] | 0 | 0 | 0 | 0 | 0 | 1 | 0 | 1024 | 2136049516
| VV |  | doprava osob | [14 empty] | VV | 2 | 1 | True | 0 | ROZPOCET
| VV |  | doprava materiálů | [14 empty] | VV | 2 | 1 | True | 0 | ROZPOCET
| VV |  | 1 |  | 1 | [12 empty] | VV | 2 | 2 | True | 1 | ROZPOCET
140 | K | 092103001 | Náklady na zkušební provoz | kpl | 1 |  | 0 |  |  | základní |  | 0 | 0 | 0 | 0 | 0 | 1024 | K | 2 |  |  |  | ROZPOCET | [5 empty] | 0 | 0 | 0 | 0 | 0 | 1 | 0 | 1024 | -1213795366
| VV |  | 1 |  | 1 | [12 empty] | VV | 2 | 2 | True | 1 | ROZPOCET

## Seznam figur
SEZNAM FIGUR
Kód: | 131/2020/Sm
Stavba: | FVE na střechách objektů ČEPRO a.s.- Smyslov
Datum: | 17. 5. 2021
Kód | Popis | MJ | Výměra
131/2020/dř | Dispečerské řízení
k5 | 3x1,5 |  | 10
k5 | 10 |  | 10
Použití figury:
10,08 | KABEL SILOVÝ,IZOLACE PVC J 3x1,5mm2 , pevně | m | 10
10,01 | Montáž vodičů - stíněných a silových | m | 555
k6 | 3x2,5 | m | 85
k6 | 85 |  | 85
Použití figury:
10,09 | KABEL SILOVÝ,IZOLACE PVC J 3x2,5mm2 , pevně | m | 85
10,01 | Montáž vodičů - stíněných a silových | m | 555
k7 | 5x2,5 | m | 15
k7 | 15 |  | 15
Použití figury:
10,06 | KABEL SILOVÝ,IZOLACE PVC J 2x1,5mm2 , pevně | m | 15
10,01 | Montáž vodičů - stíněných a silových | m | 555
ka1 | jyty | m | 135
ka1 | 135 |  | 135
Použití figury:
10,03 | kabel ovládací s pevným jádrem 7x1 mm , pevně | m | 135
10,01 | Montáž vodičů - stíněných a silových | m | 555
ka2 | Lam | m | 200
ka2 | 200 |  | 200
Použití figury:
10,04 | Instalační kabel 4x2x0,5 (Ethernet) | m | 200
10,01 | Montáž vodičů - stíněných a silových | m | 555
ka3 | Lam | m | 40
ka3 | 40 |  | 40
Použití figury:
10,05 | Instalační kabel 2x2x0,8 (RS485) | m | 40
10,01 | Montáž vodičů - stíněných a silových | m | 555
Ka4 | 2x2,5 |  | 10
Ka4 | 10 |  | 10
Použití figury:
10,07 | KABEL SILOVÝ,IZOLACE PVC O 2x2,5mm2 , pevně | m | 10
10,01 | Montáž vodičů - stíněných a silových | m | 555
ka8 | 5x4 | m | 60
ka8 | 60 |  | 60
Použití figury:
10,02 | kabel ovládací s pevným jádrem 2x1 mm , pevně | m | 60
10,01 | Montáž vodičů - stíněných a silových | m | 555
131/2020/sk | FVE- na objektech č.362,č.620,č.110,č.070
DCkab | kabeláž DC | m | 3150
| kabeláž pro +.- - červený a modrý |  | 0
| upevnění páskami ke konstrukci |  | 0
DCkab | 700*4,5 |  | 3150
Použití figury:
741120101Vl | Montáž vodičů DC včetně konektorů ,položení,oživení | m | 3150
34121002Vl | solární vodič do 4mm2/1500V,UV odolný | m | 3150
dlažba | zakrytí kabeláže | m2 | 42
| pokládka dlažeb - krytí kabeláže |  | 0
| 0,3*140 |  | 42
dlažba | Součet |  | 42
K1 | AC kabel 4x35 | m | 210
| AC kabel silový 4x50 |  | 0
K1 | 120+80+10 |  | 210
Použití figury:
741120103Vl | Montáž vodičů AC ,včetně instalace,oživení,zapojení | m | 784
34111620R | AC kabel silový 4x50 | m | 210
K2 | AC gumový kabel slaněný Cu 4x35 | m | 20
| AC kabel silový 4x10 |  | 0
K2 | 20 |  | 20
Použití figury:
741120103Vl | Montáž vodičů AC ,včetně instalace,oživení,zapojení | m | 784
34111620Vl | AC kabel silový 4x10 | m | 20
K3 | vodič 1x6 | m | 44
| AC gumový kabel slaněný -F 4x50 černý |  | 0
K3 | 40+4 |  | 44
Použití figury:
741120103Vl | Montáž vodičů AC ,včetně instalace,oživení,zapojení | m | 784
34141358VlI | AC gumový kabel slaněný 4x50 černý | m | 44
K4 | jednožilový kabel 1x6 zž | m | 260
| jednožilový kabel 1x6 zž |  | 0
K4 | 260 |  | 260
Použití figury:
741120103Vl | Montáž vodičů AC ,včetně instalace,oživení,zapojení | m | 784
34141356VlI | jednožilový kabel 1x6 zž | m | 260
K5 | AC kabel 4x25 | m | 180
| AC kabel 3x2,5 |  | 0
K5 | 180 |  | 180
Použití figury:
741120103Vl | Montáž vodičů AC ,včetně instalace,oživení,zapojení | m | 784
34111064 | AC kabel silová 3x2,5 | m | 180
K6 | AC kabel 4x25 | m2 | 30
K7 | AC gumový kabel slaněný 5x25 černý | m | 10
| AC gumový kabel slaněný 4x10 černý |  | 0
K7 | 10 |  | 10
Použití figury:
741120103Vl | Montáž vodičů AC ,včetně instalace,oživení,zapojení | m | 784
34141358VlII | AC gumový kabel slaněný 4x10 černý | m | 10
K8 | jednožilový kabel 1x35 zž | m | 60
K9 | jednožilový kabel 1x35 zž | m | 60
| jednožilový kabel 1x35 zž |  | 0
K9 | 60 |  | 60
Použití figury:
741120103Vl | Montáž vodičů AC ,včetně instalace,oživení,zapojení | m | 784
34141356VlIII | jednožilový kabel 1x35 zž | m | 61.2
malby | malby celkem | m2 | 55.817
malby | (4,73*2+2,83*2)*2,8+podl |  | 55.817
opt | počet optimizérů | ks | 376
| montáž výkonových optimizérů na nosnou konstrukci,či na panel |  | 0
| archivace umístění optimizérů dle QR kódů |  | 0
| vlepení QR kódů do stringových plánů |  | 0
opt | 326+50 |  | 376
Použití figury:
01,03 | Zapojení a montáž zařízení pro optimalizaci výkonů | kpl | 376
01,04 | Výkonový optimizér pro vyšší výkon | ks | 326
pal | počet panelů | ks | 700
| Objekt č.070 |  | 0
| 192 |  | 192
| Objekt č.071 |  | 0
| 42 |  | 42
| Objekt č.362 |  | 0
| 220 |  | 220
| Objekt č.620 |  | 0
| 196 |  | 196
| Objekt č.110 |  | 0
| 50 |  | 50
0
pal | Součet |  | 700
Použití figury:
01,01 | Montáž FV panelů na připravenou konstrukci,včetně zapojení kabelů | ks | 700
01,02 | Fotovoltaický panel 400 Wp,krystalický | ks | 700
pasy | pay beton | m3 | 3
| zabetonování chráničky pod komunikací |  | 0
pasy | 0,5*0,3*20 |  | 3
penpříč | penetrace příček vestavba | m2 | 59.5
penpříč | (5,5+3)*3,5*2 |  | 59.5
podl | podlaha | m2 | 13.481
podl | 4,73*2,85 |  | 13.481
podlvest | podlaha vestavby | m2 | 17.5
podlvest | 3,5*5 |  | 17.5
předst | předstěna SDK | m2 | 8.75
předst | 3,5*2,5 |  | 8.75
rýha | rýha hlína | m3 | 31
stř | montáž střídačů | ks | 3
| montáž střídače složeného ze tří kusů 82,8kW |  | 0
| pomocný materiál(hmoždinky,vruty) |  | 0
stř | 3 |  | 3
Použití figury:
03,01 | Montáž a zapojení střídače | ks | 3
03,012 | Třífázový střídač se synergickou technologii | kpl | 3
štěrk | štěrk v rýze | m3 | 3
| 20*0,5*0,3 |  | 3
štěrk | Součet |  | 3
žlab100 | žalb 100mm | m | 10
žlab100 | 10 |  | 10
žlab50 | žlab 50mm | m | 220
žlab50 | 220 |  | 220
Použití figury:
741910411 | Montáž žlab kovový šířky do 50 mm bez víka | m | 220
741910421 | Montáž žlab kovový - uzavření víkem | m | 220
34575493Vl | žlab kabelový perforovaný pozinkovaný 3m 50/50 | m | 220
34575600Vl | Víko žlabu šířky 50 - pozink | m | 220
žlabdr | drátěný žlab | m | 10
žlabdr | žlabdrat |  | 10
žlabdrat | žlab drátěný | m | 10
0
| 10 |  | 10
žlabdrat | Součet |  | 10
Použití figury:
741910413 | Montáž žlab kovový šířky do 125 mm bez víka | m | 10
34575610Vl | Žlab drátěný 150/100 | m | 10