## Rekapitulace stavby
Export Komplet | [27 empty] | 2.0 | ZAMOK |  |  |  |  | False | False | {3e956d57-2204-46c8-a27e-8914caddff85}
[33 empty] | 0,01 | 21
[33 empty] | 0,01 | 15
|  | REKAPITULACE STAVBY | [17 empty] | v --- níže se nacházejí doplnkové a pomocné údaje k sestavám --- v | [11 empty] | Návod na vyplnění | 0,001
|  | Kód: |  |  |  |  | 112/2020/Ce | [24 empty] | Měnit lze pouze buňky se žlutým podbarvením! 1) na prvním listu Rekapitulace stavby vyplňte v sestavě a) Souhrnný list - údaje o Uchazeči (přenesou se do ostatních sestav i v jiných listech) b) Rekapitulace objektů - potřebné Ostatní náklady 2) na vybraných listech vyplňte v sestavě a) Krycí list - údaje o Uchazeči, pokud se liší od údajů o Uchazeči na Souhrnném listu (údaje se přenesou do ostatních sestav v daném listu) b) Rekapitulace rozpočtu - potřebné Ostatní náklady c) Celkové náklady za stavbu - ceny u položek - množství, pokud má žluté podbarvení - a v případě potřeby poznámku (ta je ve skrytém sloupci) | 0,01
|  | Stavba: |  |  |  |  | FVE na střechách objektů ČEPRO a.s. - Cerekvice | [25 empty] | 0,01
|  | KSO: | [13 empty] | CC-CZ: | [16 empty] | 0,01
|  | Místo: |  |  |  |  | Želkovice 72,Hořiněves | [8 empty] | Datum: |  | 17. 5. 2021 | [14 empty] | 0,01
0,01
|  | Zadavatel: | [13 empty] | IČ: | [16 empty] | 0,01
|  |  | ČEPRO,a.s.,Dělnická 213/12,Praha 7 | [12 empty] | DIČ: | [16 empty] | 0,01
0,01
|  | Uchazeč: | [13 empty] | IČ: |  | Vyplň údaj | [14 empty] | 0,01
|  |  | Vyplň údaj | [12 empty] | DIČ: |  | Vyplň údaj | [14 empty] | 0,01
False
|  | Projektant: | [13 empty] | IČ: | [16 empty] | False
[16 empty] | DIČ: | [16 empty] | True
0,01
|  | Zpracovatel: | [13 empty] | IČ: | [16 empty] | 0,01
|  |  | Ing.Myšík Petr | [12 empty] | DIČ: | [16 empty] | True
Poznámka:
|  | Náklady z rozpočtů | [13 empty] | 0
|  | Ostatní náklady ze souhrnného listu | [13 empty] | 0
|  | Cena bez DPH | [13 empty] | 0
[8 empty] | Sazba daně |  |  | Základ daně |  |  |  |  | Výše daně
|  | DPH |  | základní |  |  |  | 21% |  |  | 0 |  |  |  |  | 0
|  |  |  | snížená |  |  |  | 15% |  |  | 0 |  |  |  |  | 0
|  |  |  | zákl. přenesená |  |  |  | 21% |  |  | 0 |  |  |  |  | 0
|  |  |  | sníž. přenesená |  |  |  | 15% |  |  | 0 |  |  |  |  | 0
|  |  |  | nulová |  |  |  | 0% |  |  | 0 |  |  |  |  | 0
|  | Cena s DPH | [6 empty] | v |  |  | CZK |  |  |  | 0
|  | Projektant | [11 empty] | Zpracovatel
|  | Datum a podpis: | [7 empty] | Razítko |  |  |  | Datum a podpis: |  |  | Razítko
|  | Objednavatel | [11 empty] | Uchazeč
|  | Datum a podpis: | [7 empty] | Razítko |  |  |  | Datum a podpis: |  |  | Razítko
REKAPITULACE OBJEKTŮ STAVBY A SOUPISŮ PRACÍ
| Kód: | [6 empty] | 112/2020/Ce
| Stavba: | [6 empty] | FVE na střechách objektů ČEPRO a.s. - Cerekvice
| Místo: | [6 empty] | Želkovice 72,Hořiněves | [6 empty] | Datum: |  | 17. 5. 2021
| Zadavatel: | [6 empty] | ČEPRO,a.s.,Dělnická 213/12,Praha 7 | [6 empty] | Projektant: |  |  |  |  | Informatívní údaje z listů zakázek
| Uchazeč: | [13 empty] | Zpracovatel: |  | Ing.Myšík Petr
| Kód |  |  |  | Popis | [7 empty] | Cena bez DPH [CZK] |  |  |  |  | Cena s DPH [CZK] | Typ | z toho Ostat. náklady [CZK] | DPH [CZK] | Normohodiny [h] | DPH základní [CZK] | DPH snížená [CZK] | DPH základní přenesená [CZK] | DPH snížená přenesená [CZK] | Základna DPH základní | Základna DPH snížená | Základna DPH zákl. přenesená | Základna DPH sníž. přenesená | Základna DPH nulová
| 1) Náklady z rozpočtů | [11 empty] | 0 |  |  |  |  | 0 |  | 0 | 0 | 0 | 0 | 0 | 0 | 0 | 0 | 0 | 0 | 0 | 0 |  | D | 0 | ###NOIMPORT### | IMPORT | {3e956d57-2204-46c8-a27e-8914caddff85} | {00000000-0000-0000-0000-000000000000}
/ |  | 112/2020/dř |  |  |  | Dispečerské řízení | [6 empty] | 0 |  |  |  |  | 0 | STA | 0 | 0 | 0 | 0 | 0 | 0 | 0 | 0 | 0 | 0 | 0 | 0 |  |  | 1 |  | IMPORT | {0275dae7-3d59-415b-8ad5-831588d5570e} | {3e956d57-2204-46c8-a27e-8914caddff85} | [13 empty] | 2
/ |  | 112/2020/sk |  |  |  | FVE - na objektech č.88,č.96,č.97 | [6 empty] | 0 |  |  |  |  | 0 | STA | 0 | 0 | 0 | 0 | 0 | 0 | 0 | 0 | 0 | 0 | 0 | 0 |  |  | 1 |  | IMPORT | {480ab84e-d937-4902-97b8-17b08b8bad17} | {3e956d57-2204-46c8-a27e-8914caddff85} | [13 empty] | 2
| 2) Ostatní náklady ze souhrnného listu | [11 empty] | 0 |  |  |  |  | 0 |  | Procent. zadání [% nákladů rozpočtu] | Zařazení nákladů | DPH | DPH [CZK]
|  | Ostatní náklady | [10 empty] | 0 |  |  |  |  | 0 |  | 0% | stavební čast | základní | 0 | [12 empty] | OSTATNENAKLADY |  |  | 0 | 0 | 0 | 0 | 0 | 0 | 0 | 0 | 0 | 0 | 1 | 1 | x
|  | Vyplň vlastní | [10 empty] | 0 |  |  |  |  | 0 |  | 0% | stavební čast | základní | 0 | [12 empty] | OSTATNENAKLADYVLASTNE |  |  | 0 | 0 | 0 | 0 | 0 | 0 | 0 | 0 | 0 | 0 | 1 | 1
|  | Vyplň vlastní | [10 empty] | 0 |  |  |  |  | 0 |  | 0% | stavební čast | základní | 0 | [12 empty] | OSTATNENAKLADYVLASTNE |  |  | 0 | 0 | 0 | 0 | 0 | 0 | 0 | 0 | 0 | 0 | 1 | 1
|  | Vyplň vlastní | [10 empty] | 0 |  |  |  |  | 0 |  | 0% | stavební čast | základní | 0 | [12 empty] | OSTATNENAKLADYVLASTNE |  |  | 0 | 0 | 0 | 0 | 0 | 0 | 0 | 0 | 0 | 0 | 1 | 1
| Celkové náklady za stavbu 1) + 2) | [11 empty] | 0 |  |  |  |  | 0

## 112-2020-dř - Dispečerské...
[18 empty] | {0275dae7-3d59-415b-8ad5-831588d5570e} | [5 empty] | K3_1 | Kabel 5x2,5 mm2, pevně uložený | m | 20 | 2
[18 empty] | 2 | [5 empty] | K4_1 | Kabel JE-Y 2x2x0,8 pevné uložení | m | 10 | 2
| KRYCÍ LIST SOUPISU PRACÍ | [7 empty] | v --- níže se nacházejí doplnkové a pomocné údaje k sestavám --- v | [8 empty] | False | [5 empty] | K6_1 | Kabel UTP 2x2x0,5 | m | 20 | 2
[24 empty] | K7_1 | Bezhalogenové nízkofrekvenční sdělovací kabely s Al stíněním 2x2x0,8 pevné uložení | m | 40 | 2
| Stavba: | [22 empty] | K8_1 | Bezhalogenové nízkofrekvenční sdělovací kabely s Al stíněním 4x2x0,8 pevné uložení | m | 30 | 2
|  | FVE na střechách objektů ČEPRO a.s. - Cerekvice | [21 empty] | K9 | Kabel UTP 4x2x0,5 pevné uložení | m | 40 | 2
Objekt:
112/2020/dř - Dispečerské řízení
| KSO: |  |  |  |  | CC-CZ:
| Místo: |  | Želkovice 72,Hořiněves |  |  | Datum: | 17. 5. 2021
| Zadavatel: |  |  |  |  | IČ:
|  | ČEPRO,a.s.,Dělnická 213/12,Praha 7 |  |  |  | DIČ:
| Uchazeč: |  |  |  |  | IČ: | Vyplň údaj
|  | Vyplň údaj |  |  |  | DIČ: | Vyplň údaj
| Projektant: |  |  |  |  | IČ:
DIČ:
| Zpracovatel: |  |  |  |  | IČ:
|  | Ing.Myšík Petr |  |  |  | DIČ:
Poznámka:
| Náklady z rozpočtu | [5 empty] | 0
| Ostatní náklady | [5 empty] | 0
| Cena bez DPH | [5 empty] | 0
|  |  | Základ daně |  |  | Sazba daně | Výše daně
| DPH | základní | 0 |  |  | 21% | 0
|  | snížená | 0 |  |  | 15% | 0
|  | zákl. přenesená | 0 |  |  | 21% | 0
|  | sníž. přenesená | 0 |  |  | 15% | 0
|  | nulová | 0 |  |  | 0% | 0
| Cena s DPH |  |  | v | CZK |  | 0
| Projektant |  |  | Zpracovatel
| Datum a podpis: |  | Razítko | Datum a podpis: |  |  | Razítko
| Objednavatel |  |  | Uchazeč
| Datum a podpis: |  | Razítko | Datum a podpis: |  |  | Razítko
REKAPITULACE ČLENĚNÍ SOUPISU PRACÍ
Stavba:
FVE na střechách objektů ČEPRO a.s. - Cerekvice
Objekt:
112/2020/dř - Dispečerské řízení
Místo: |  |  | Želkovice 72,Hořiněves |  |  | Datum: | 17. 5. 2021
Zadavatel: |  |  | ČEPRO,a.s.,Dělnická 213/12,Praha 7 |  |  | Projektant:
Uchazeč: |  |  | Vyplň údaj |  |  | Zpracovatel: | Ing.Myšík Petr
Kód dílu - Popis | [6 empty] | Cena celkem [CZK]
1) Náklady ze soupisu prací | [6 empty] | 0 | [11 empty] | -1
| N00 - Dodávka a montáž FVE | [5 empty] | 0
| N01 - Dodávka a montáž dispečerského řízení | [5 empty] | 0
| OST - Ostatní | [5 empty] | 0
| N2 - Provedení revizních zkoušek dle ČSN 331500 | [5 empty] | 0
| N3 - Zpracování dokumentace | [5 empty] | 0
| N4 - Koordinace s distributorem | [5 empty] | 0
2) Ostatní náklady | [6 empty] | 0 |  |  | DPH
| Zařízení staveniště | [5 empty] | 0 |  |  | základní | [12 empty] | VRN | [5 empty] | 0 | 0 | 0 | 0 | 0 | 1
| Projektové práce | [5 empty] | 0 |  |  | základní | [12 empty] | VRN | [5 empty] | 0 | 0 | 0 | 0 | 0 | 1
| Územní vlivy | [5 empty] | 0 |  |  | základní | [12 empty] | VRN | [5 empty] | 0 | 0 | 0 | 0 | 0 | 1
| Provozní vlivy | [5 empty] | 0 |  |  | základní | [12 empty] | VRN | [5 empty] | 0 | 0 | 0 | 0 | 0 | 1
| Jiné VRN | [5 empty] | 0 |  |  | základní | [12 empty] | VRN | [5 empty] | 0 | 0 | 0 | 0 | 0 | 1
| Kompletační činnost | [5 empty] | 0 |  |  | základní | [12 empty] | KOMPLETACNA | [5 empty] | 0 | 0 | 0 | 0 | 0 | 1
Celkové náklady za stavbu 1) + 2) | [6 empty] | 0
SOUPIS PRACÍ
Stavba:
FVE na střechách objektů ČEPRO a.s. - Cerekvice
Objekt:
112/2020/dř - Dispečerské řízení
Místo: |  |  | Želkovice 72,Hořiněves |  |  | Datum: | 17. 5. 2021
Zadavatel: |  |  | ČEPRO,a.s.,Dělnická 213/12,Praha 7 |  |  | Projektant:
Uchazeč: |  |  | Vyplň údaj |  |  | Zpracovatel: | Ing.Myšík Petr
PČ | Typ | Kód | Popis | MJ | Množství | J.cena [CZK] | Cena celkem [CZK] | Cenová soustava |  | DPH | J. Nh [h] | Nh celkem [h] | J. hmotnost [t] | Hmotnost celkem [t] | J. suť [t] | Suť Celkem [t]
Náklady soupisu celkem | [6 empty] | 0 |  |  |  |  | 0 |  | 0 |  | 0 |  | D | -1 | [15 empty] | 0
| D | N00 | Dodávka a montáž FVE |  |  |  | 0 |  |  |  |  | 0 |  | 0 |  | 0 | 4 | D | 0 |  |  |  | ROZPOCET | [11 empty] | 0
| D | N01 | Dodávka a montáž dispečerského řízení |  |  |  | 0 |  |  |  |  | 0 |  | 0 |  | 0 | 4 | D | 1 |  |  |  | ROZPOCET | [11 empty] | 0
1 | K | N01,01 | Montáž a vyzbrojení rozvaděče AXV1 | ks | 1 |  | 0 |  |  | základní |  | 0 | 0 | 0 | 0 | 0 | 512 | K | 2 |  |  |  | ROZPOCET | [5 empty] | 0 | 0 | 0 | 0 | 0 | 1 | 0 | 512 | -1753127752
| VV |  | Rozvaděč D.Ř. ČEZ Distribuce AXV1, dle spec., vč. snímače venkovní | [14 empty] | VV | 2 | 1 | True | 0 | ROZPOCET
| VV |  | teploty, konfigurace, zprovoznění, odzkoušení na místě, dopravy | [14 empty] | VV | 2 | 1 | True | 0 | ROZPOCET
| VV |  | 1 |  | 1 | [12 empty] | VV | 2 | 2 | True | 1 | ROZPOCET
2 | K | N01,02 | Motáž , dodávka a vyzbrojení rozvaděče RPQC 01 | ks | 1 |  | 0 |  |  | základní |  | 0 | 0 | 0 | 0 | 0 | 512 | K | 2 |  |  |  | ROZPOCET | [5 empty] | 0 | 0 | 0 | 0 | 0 | 1 | 0 | 512 | 1183652676
| VV |  | Rozvaděč podřízené řídicí jednotky RPQC 01, dle spec., vč. dopravy, | [14 empty] | VV | 2 | 1 | True | 0 | ROZPOCET
| VV |  | konfigurace, zprovoznění, odzkoušení na místě | [14 empty] | VV | 2 | 1 | True | 0 | ROZPOCET
| VV |  | 1 |  | 1 | [12 empty] | VV | 2 | 2 | True | 1 | ROZPOCET
3 | K | N01,04 | Motáž , dodávka a vyzbrojení rozvaděče RPQC 03 | ks | 1 |  | 0 |  |  | základní |  | 0 | 0 | 0 | 0 | 0 | 512 | K | 2 |  |  |  | ROZPOCET | [5 empty] | 0 | 0 | 0 | 0 | 0 | 1 | 0 | 512 | 1778799913
| VV |  | Rozvaděč podřízené řídicí jednotky RPQC 03, dle spec., vč. dopravy, | [14 empty] | VV | 2 | 1 | True | 0 | ROZPOCET
| VV |  | konfigurace, zprovoznění, odzkoušení na místě | [14 empty] | VV | 2 | 1 | True | 0 | ROZPOCET
| VV |  | 1 |  | 1 | [12 empty] | VV | 2 | 2 | True | 1 | ROZPOCET
4 | K | N01,05 | Montáž a dodávka venkovních síťových klientských stanic | kpl | 4 |  | 0 |  |  | základní |  | 0 | 0 | 0 | 0 | 0 | 512 | K | 2 |  |  |  | ROZPOCET | [5 empty] | 0 | 0 | 0 | 0 | 0 | 1 | 0 | 512 | -1373911120
| VV |  | Venkovní access popint jednotky dle spec., pro ethernetového wifi | [14 empty] | VV | 2 | 1 | True | 0 | ROZPOCET
| VV |  | propojení, vč. konfigurace, vč. držáků na zeď | [14 empty] | VV | 2 | 1 | True | 0 | ROZPOCET
| VV |  | 4 |  | 4 | [12 empty] | VV | 2 | 2 | True | 1 | ROZPOCET
5 | K | N01,06 | Montáž kabeláží - pevné uložení | m | 180 |  | 0 |  |  | základní |  | 0 | 0 | 0 | 0 | 0 | 512 | K | 2 |  |  |  | ROZPOCET | [5 empty] | 0 | 0 | 0 | 0 | 0 | 1 | 0 | 512 | -1525849324
| VV |  | Kabel silový 3x2,5 mm2, pevně uložený | [14 empty] | VV | 2 | 1 | True | 0 | ROZPOCET
| VV | K1_1 | 10 |  | 10 | [12 empty] | VV | 2 | 2 | True | 0 | ROZPOCET
| VV |  | Kabel silový 5x2,5 mm2, pevně uložený | [14 empty] | VV | 2 | 1 | True | 0 | ROZPOCET
| VV | K2_1 | 10 |  | 10 | [12 empty] | VV | 2 | 2 | True | 0 | ROZPOCET
| VV |  | Kabel bezhalogenový 3x2,5 mm2, pevně uložený | [14 empty] | VV | 2 | 1 | True | 0 | ROZPOCET
| VV | K3_1 | 20 |  | 20 | [12 empty] | VV | 2 | 2 | True | 0 | ROZPOCET
| VV |  | Kabel JE-Y 2x2x0,8 pevné uložení | [14 empty] | VV | 2 | 1 | True | 0 | ROZPOCET
| VV | K4_1 | 10 |  | 10 | [12 empty] | VV | 2 | 2 | True | 0 | ROZPOCET
| VV |  | Kabel UTP 2x2x0,5 pevné uložení | [14 empty] | VV | 2 | 1 | True | 0 | ROZPOCET
| VV | K6_1 | 20 |  | 20 | [12 empty] | VV | 2 | 2 | True | 0 | ROZPOCET
| VV |  | Bezhalogenové nízkofrekvenční sdělovací kabely s Al stíněnímF 2x2x0,8 pevné uložení | [14 empty] | VV | 2 | 1 | True | 0 | ROZPOCET
| VV | K7_1 | 40 |  | 40 | [12 empty] | VV | 2 | 2 | True | 0 | ROZPOCET
| VV |  | Bezhalogenové nízkofrekvenční sdělovací kabely s Al stíněním 4x2x0,8 pevné uložení | [14 empty] | VV | 2 | 1 | True | 0 | ROZPOCET
| VV | K8_1 | 30 |  | 30 | [12 empty] | VV | 2 | 2 | True | 0 | ROZPOCET
| VV |  | Kabel UTP 4x2x0,5 pevné uložení | [14 empty] | VV | 2 | 1 | True | 0 | ROZPOCET
| VV | K9 | 40 |  | 40 | [12 empty] | VV | 2 | 2 | True | 0 | ROZPOCET
| VV |  | Součet |  | 180 | [12 empty] | VV | 2 | 4 | True | 1 | ROZPOCET
6 | M | N01,07 | Kabel silový 3x2,5 mm2, pevně uložený | m | 10 |  | 0 |  |  | základní |  | 0 | 0 | 0 | 0 | 0 | 512 | M | 2 |  |  |  | ROZPOCET | [5 empty] | 0 | 0 | 0 | 0 | 0 | 1 | 0 | 512 | 1212508245
| VV |  | 10 |  | 10 | [12 empty] | VV | 2 | 2 | True | 1 | ROZPOCET
7 | M | N01,08 | Kabel silový 5x2,5 mm2, pevně uložený | m | 10 |  | 0 |  |  | základní |  | 0 | 0 | 0 | 0 | 0 | 512 | M | 2 |  |  |  | ROZPOCET | [5 empty] | 0 | 0 | 0 | 0 | 0 | 1 | 0 | 512 | -71939154
| VV |  | 10 |  | 10 | [12 empty] | VV | 2 | 2 | True | 1 | ROZPOCET
8 | M | N01,09 | Kabel bezhalogenový 5x2,5 mm2, pevně uložený | m | 20 |  | 0 |  |  | základní |  | 0 | 0 | 0 | 0 | 0 | 512 | M | 2 |  |  |  | ROZPOCET | [5 empty] | 0 | 0 | 0 | 0 | 0 | 1 | 0 | 512 | -1739653241
| VV |  | K3_1 |  | 20 | [12 empty] | VV | 2 | 2 | True | 1 | ROZPOCET
9 | M | N01,010 | Kabel JE-Y 2x2x0,8 pevné uložení | m | 10 |  | 0 |  |  | základní |  | 0 | 0 | 0 | 0 | 0 | 512 | M | 2 |  |  |  | ROZPOCET | [5 empty] | 0 | 0 | 0 | 0 | 0 | 1 | 0 | 512 | 926145249
| VV |  | K4_1 |  | 10 | [12 empty] | VV | 2 | 2 | True | 1 | ROZPOCET
10 | M | N01,012 | Kabel UTP 2x2x0,5 | m | 20 |  | 0 |  |  | základní |  | 0 | 0 | 0 | 0 | 0 | 512 | M | 2 |  |  |  | ROZPOCET | [5 empty] | 0 | 0 | 0 | 0 | 0 | 1 | 0 | 512 | 1000931100
| VV |  | K6_1 |  | 20 | [12 empty] | VV | 2 | 2 | True | 1 | ROZPOCET
11 | M | N01,013 | Bezhalogenové nízkofrekvenční sdělovací kabely s Al stíněním 2x2x0,8 | m | 40 |  | 0 |  |  | základní |  | 0 | 0 | 0 | 0 | 0 | 512 | M | 2 |  |  |  | ROZPOCET | [5 empty] | 0 | 0 | 0 | 0 | 0 | 1 | 0 | 512 | -2087455816
| VV |  | K7_1 |  | 40 | [12 empty] | VV | 2 | 2 | True | 1 | ROZPOCET
12 | M | N01,014 | Bezhalogenové nízkofrekvenční sdělovací kabely s Al stíněním 4x2x0,8 | m | 30 |  | 0 |  |  | základní |  | 0 | 0 | 0 | 0 | 0 | 512 | M | 2 |  |  |  | ROZPOCET | [5 empty] | 0 | 0 | 0 | 0 | 0 | 1 | 0 | 512 | 2012837466
| VV |  | K8_1 |  | 30 | [12 empty] | VV | 2 | 2 | True | 1 | ROZPOCET
13 | M | N01,015 | Kabel UTP 4x2x0,5 pevné uložení | m | 40 |  | 0 |  |  | základní |  | 0 | 0 | 0 | 0 | 0 | 512 | M | 2 |  |  |  | ROZPOCET | [5 empty] | 0 | 0 | 0 | 0 | 0 | 1 | 0 | 512 | -990085124
| VV |  | K9 |  | 40 | [12 empty] | VV | 2 | 2 | True | 1 | ROZPOCET
14 | K | N01,016 | Montáž chráničky | m | 30 |  | 0 |  |  | základní |  | 0 | 0 | 0 | 0 | 0 | 512 | K | 2 |  |  |  | ROZPOCET | [5 empty] | 0 | 0 | 0 | 0 | 0 | 1 | 0 | 512 | -1899252158
| VV |  | 30 |  | 30 | [12 empty] | VV | 2 | 2 | True | 1 | ROZPOCET
15 | M | N01,017 | Bezhalogen. samozhášivá chránička | m | 30 |  | 0 |  |  | základní |  | 0 | 0 | 0 | 0 | 0 | 512 | M | 2 |  |  |  | ROZPOCET | [5 empty] | 0 | 0 | 0 | 0 | 0 | 1 | 0 | 512 | 1840573880
| VV |  | 30 |  | 30 | [12 empty] | VV | 2 | 2 | True | 1 | ROZPOCET
16 | K | N01,018 | Oživení rozvaděče se složitou výstrojí | kus | 3 |  | 0 |  |  | základní |  | 0 | 0 | 0 | 0 | 0 | 16 | K | 2 |  |  |  | ROZPOCET | [5 empty] | 0 | 0 | 0 | 0 | 0 | 1 | 0 | 16 | -35609253
17 | K | N01,019 | Ostatní elektromontážní práce nutné k dokončení díla | kpl | 1 |  | 0 |  |  | základní |  | 0 | 0 | 0 | 0 | 0 | 16 | K | 2 |  |  |  | ROZPOCET | [5 empty] | 0 | 0 | 0 | 0 | 0 | 1 | 0 | 16 | 1762640265
| VV |  | přípomoce | [14 empty] | VV | 2 | 1 | True | 0 | ROZPOCET
| VV |  | drobný spojovací materiál | [14 empty] | VV | 2 | 1 | True | 0 | ROZPOCET
| VV |  | práce nespecifikované v rozpočtu | [14 empty] | VV | 2 | 1 | True | 0 | ROZPOCET
| VV |  | 1 |  | 1 | [12 empty] | VV | 2 | 2 | True | 1 | ROZPOCET
| D | OST | Ostatní |  |  |  | 0 |  |  |  |  | 0 |  | 0 |  | 0 | 1 | D | 0 |  |  |  | ROZPOCET | [11 empty] | 0
| D | N2 | Provedení revizních zkoušek dle ČSN 331500 |  |  |  | 0 |  |  |  |  | 0 |  | 0 |  | 0 | 1 | D | 1 |  |  |  | ROZPOCET | [11 empty] | 0
18 | K | 15,1 | Práce revizního technika | hod | 12 |  | 0 |  |  | základní |  | 0 | 0 | 0 | 0 | 0 | 4 | K | 2 |  |  |  | ROZPOCET | [5 empty] | 0 | 0 | 0 | 0 | 0 | 1 | 0 | 4 | -307194810
19 | K | 15,2 | Vypracování revizní zprávy | hod | 10 |  | 0 |  |  | základní |  | 0 | 0 | 0 | 0 | 0 | 4 | K | 2 |  |  |  | ROZPOCET | [5 empty] | 0 | 0 | 0 | 0 | 0 | 1 | 0 | 4 | 1081193223
20 | K | 15,3 | Spolupráce s reviz. technikem | hod | 4 |  | 0 |  |  | základní |  | 0 | 0 | 0 | 0 | 0 | 4 | K | 2 |  |  |  | ROZPOCET | [5 empty] | 0 | 0 | 0 | 0 | 0 | 1 | 0 | 4 | 966117680
| D | N3 | Zpracování dokumentace |  |  |  | 0 |  |  |  |  | 0 |  | 0 |  | 0 | 1 | D | 1 |  |  |  | ROZPOCET | [11 empty] | 0
21 | K | 16,1 | RDS - Realizační dokumentace v rozsahu , aby dílo bylo možné zrealizovat a zprovoznit | kpl | 1 |  | 0 |  |  | základní |  | 0 | 0 | 0 | 0 | 0 | 1024 | K | 2 |  |  |  | ROZPOCET | [5 empty] | 0 | 0 | 0 | 0 | 0 | 1 | 0 | 1024 | -47819593
22 | K | 16,2 | DSPS - Dokumentace skutečného provedení stavby dle vyhlášky č.405/2017 Sb | kpl | 1 |  | 0 |  |  | základní |  | 0 | 0 | 0 | 0 | 0 | 1024 | K | 2 |  |  |  | ROZPOCET | [5 empty] | 0 | 0 | 0 | 0 | 0 | 1 | 0 | 1024 | -1880591840
23 | K | 16,3 | Zpracování návodů pro obsluhu | ks | 1 |  | 0 |  |  | základní |  | 0 | 0 | 0 | 0 | 0 | 4 | K | 2 |  |  |  | ROZPOCET | [5 empty] | 0 | 0 | 0 | 0 | 0 | 1 | 0 | 4 | 1728689457
| D | N4 | Koordinace s distributorem |  |  |  | 0 |  |  |  |  | 0 |  | 0 |  | 0 | 1 | D | 1 |  |  |  | ROZPOCET | [11 empty] | 0
24 | K | 14,1 | Koordinace s distributorem (zajištění disp.řízení FVE) | hod | 16 |  | 0 |  |  | základní |  | 0 | 0 | 0 | 0 | 0 | 4 | K | 2 |  |  |  | ROZPOCET | [5 empty] | 0 | 0 | 0 | 0 | 0 | 1 | 0 | 4 | 923099560
25 | K | 14,2 | Příprava ke komplexni zkoušce | hod | 12 |  | 0 |  |  | základní |  | 0 | 0 | 0 | 0 | 0 | 4 | K | 2 |  |  |  | ROZPOCET | [5 empty] | 0 | 0 | 0 | 0 | 0 | 1 | 0 | 4 | 1469503872
26 | K | 14,3 | Komplexní zkoušky systému | hod | 20 |  | 0 |  |  | základní |  | 0 | 0 | 0 | 0 | 0 | 4 | K | 2 |  |  |  | ROZPOCET | [5 empty] | 0 | 0 | 0 | 0 | 0 | 1 | 0 | 4 | -1709747248
27 | K | 14,4 | Přidružené a pomocné práce | hod | 40 |  | 0 |  |  | základní |  | 0 | 0 | 0 | 0 | 0 | 4 | K | 2 |  |  |  | ROZPOCET | [5 empty] | 0 | 0 | 0 | 0 | 0 | 1 | 0 | 4 | 1080696923

## 112-2020-sk - FVE - na ob...
[18 empty] | {480ab84e-d937-4902-97b8-17b08b8bad17} | [5 empty] | DCkab | kabeláž DC | m | 3540 | 2
[18 empty] | 2 | [5 empty] | K1 | AC kabel 4x50 | m | 360 | 2
| KRYCÍ LIST SOUPISU PRACÍ | [7 empty] | v --- níže se nacházejí doplnkové a pomocné údaje k sestavám --- v | [8 empty] | False | [5 empty] | K2 | AC gumový kabel slaněný Cu 4x35 | m | 80 | 2
[24 empty] | K3 | vodič CYA 1x6 | m | 30 | 2
| Stavba: | [22 empty] | K4 | jednožilový kabel 1x6 zž | m | 150 | 2
|  | FVE na střechách objektů ČEPRO a.s. - Cerekvice | [21 empty] | K5 | jednožilový kabel 1x35 zž | m | 230 | 2
| Objekt: | [22 empty] | malby | malby celkem | m2 | 43,875 | 2
|  | 112/2020/sk - FVE - na objektech č.88,č.96,č.97 | [21 empty] | opt | počet optimizérů | ks | 296 | 2
[24 empty] | pal | počet panelů | ks | 590 | 2
| KSO: |  |  |  |  | CC-CZ: | [17 empty] | penpříč | penetrace příček vestavba | m2 | 56 | 2
| Místo: |  | Želkovice 72,Hořiněves |  |  | Datum: | 17. 5. 2021 | [16 empty] | podhlSDK | podhled SDK | m2 | 26,325 | 2
[24 empty] | podlvest | podlaha vestavby | m2 | 17,5 | 2
| Zadavatel: |  |  |  |  | IČ: | [17 empty] | předst | předstěna SDK | m2 | 17,55 | 2
|  | ČEPRO,a.s.,Dělnická 213/12,Praha 7 |  |  |  | DIČ: | [17 empty] | stř | montáž střídačů | ks | 3 | 2
[24 empty] | žlab100 | žalb 100mm | m | 20 | 2
| Uchazeč: |  |  |  |  | IČ: | Vyplň údaj | [16 empty] | žlab50 | žlab 50mm | m | 200 | 2
|  | Vyplň údaj |  |  |  | DIČ: | Vyplň údaj | [16 empty] | žlabdrat | žlab drátěný | m | 55 | 2
| Projektant: |  |  |  |  | IČ:
DIČ:
| Zpracovatel: |  |  |  |  | IČ:
|  | Ing.Myšík Petr |  |  |  | DIČ:
Poznámka:
| Náklady z rozpočtu | [5 empty] | 0
| Ostatní náklady | [5 empty] | 0
| Cena bez DPH | [5 empty] | 0
|  |  | Základ daně |  |  | Sazba daně | Výše daně
| DPH | základní | 0 |  |  | 21% | 0
|  | snížená | 0 |  |  | 15% | 0
|  | zákl. přenesená | 0 |  |  | 21% | 0
|  | sníž. přenesená | 0 |  |  | 15% | 0
|  | nulová | 0 |  |  | 0% | 0
| Cena s DPH |  |  | v | CZK |  | 0
| Projektant |  |  | Zpracovatel
| Datum a podpis: |  | Razítko | Datum a podpis: |  |  | Razítko
| Objednavatel |  |  | Uchazeč
| Datum a podpis: |  | Razítko | Datum a podpis: |  |  | Razítko
REKAPITULACE ČLENĚNÍ SOUPISU PRACÍ
Stavba:
FVE na střechách objektů ČEPRO a.s. - Cerekvice
Objekt:
112/2020/sk - FVE - na objektech č.88,č.96,č.97
Místo: |  |  | Želkovice 72,Hořiněves |  |  | Datum: | 17. 5. 2021
Zadavatel: |  |  | ČEPRO,a.s.,Dělnická 213/12,Praha 7 |  |  | Projektant:
Uchazeč: |  |  | Vyplň údaj |  |  | Zpracovatel: | Ing.Myšík Petr
Kód dílu - Popis | [6 empty] | Cena celkem [CZK]
1) Náklady ze soupisu prací | [6 empty] | 0 | [11 empty] | -1
| N00 - Dodávka a montáž FVE | [5 empty] | 0
| N01 - Dodávka a montáž FVE - solární panely | [5 empty] | 0
| N02 - Dodávka a montáž FVE - podkonstrukce | [5 empty] | 0
| N03 - Dodávka a montáž FVE - střídače | [5 empty] | 0
| N04 - Dodávka a montáž FVE - část DC | [5 empty] | 0
| N05 - Dodávka a montáž FVE - část AC | [5 empty] | 0
| N06 - Dodávka a montáž FVE - dozbrojení stávajících rozvaděčů | [5 empty] | 0
| N07 - Dodávka montáž FVE - stavební práce | [5 empty] | 0
| 071 - Stavební úpravy v objektu 96 | [5 empty] | 0
| 0711 - Podlaha | [5 empty] | 0
| 0712 - Žebřík včetně zábradlí pro výstup,zábradlí | [5 empty] | 0
| 0713 - Vestavba místnosti pro sřídače | [5 empty] | 0
| 073 - Společné stavební práce | [5 empty] | 0
| 0733 - Propojení objektů č.96 a 97 lanem | [5 empty] | 0
| 072 - Stavební úpravy v objektu č.88 | [5 empty] | 0
| N08 - Dodávka a montáž FVE - hromosvody | [5 empty] | 0
| N09 - Dodávka a montáž FVE - plošiny,jištění | [5 empty] | 0
| N10 - Dodávka a montáž FVE - ostatní práce | [5 empty] | 0
| N11 - Dodávka a montáž FVE - přesun hmot | [5 empty] | 0
| N12 - Jistící systém | [5 empty] | 0
| VRN - Vedlejší rozpočtové náklady | [5 empty] | 0
| VRN1 - Průzkumné, geodetické a projektové práce | [5 empty] | 0
| VRN2 - Příprava staveniště | [5 empty] | 0
| VRN3 - Zařízení staveniště | [5 empty] | 0
| VRN4 - Inženýrská činnost | [5 empty] | 0
| VRN9 - Ostatní náklady | [5 empty] | 0
2) Ostatní náklady | [6 empty] | 0 |  |  | DPH
| Zařízení staveniště | [5 empty] | 0 |  |  | základní | [12 empty] | VRN | [5 empty] | 0 | 0 | 0 | 0 | 0 | 1
| Projektové práce | [5 empty] | 0 |  |  | základní | [12 empty] | VRN | [5 empty] | 0 | 0 | 0 | 0 | 0 | 1
| Územní vlivy | [5 empty] | 0 |  |  | základní | [12 empty] | VRN | [5 empty] | 0 | 0 | 0 | 0 | 0 | 1
| Provozní vlivy | [5 empty] | 0 |  |  | základní | [12 empty] | VRN | [5 empty] | 0 | 0 | 0 | 0 | 0 | 1
| Jiné VRN | [5 empty] | 0 |  |  | základní | [12 empty] | VRN | [5 empty] | 0 | 0 | 0 | 0 | 0 | 1
| Kompletační činnost | [5 empty] | 0 |  |  | základní | [12 empty] | KOMPLETACNA | [5 empty] | 0 | 0 | 0 | 0 | 0 | 1
Celkové náklady za stavbu 1) + 2) | [6 empty] | 0
SOUPIS PRACÍ
Stavba:
FVE na střechách objektů ČEPRO a.s. - Cerekvice
Objekt:
112/2020/sk - FVE - na objektech č.88,č.96,č.97
Místo: |  |  | Želkovice 72,Hořiněves |  |  | Datum: | 17. 5. 2021
Zadavatel: |  |  | ČEPRO,a.s.,Dělnická 213/12,Praha 7 |  |  | Projektant:
Uchazeč: |  |  | Vyplň údaj |  |  | Zpracovatel: | Ing.Myšík Petr
PČ | Typ | Kód | Popis | MJ | Množství | J.cena [CZK] | Cena celkem [CZK] | Cenová soustava |  | DPH | J. Nh [h] | Nh celkem [h] | J. hmotnost [t] | Hmotnost celkem [t] | J. suť [t] | Suť Celkem [t]
Náklady soupisu celkem | [6 empty] | 0 |  |  |  |  | 0 |  | 26.1331 |  | 0.6928 |  | D | -1 | [15 empty] | 0
| D | N00 | Dodávka a montáž FVE |  |  |  | 0 |  |  |  |  | 0 |  | 26.1331 |  | 0.6928 | 4 | D | 0 |  |  |  | ROZPOCET | [11 empty] | 0
| D | N01 | Dodávka a montáž FVE - solární panely |  |  |  | 0 |  |  |  |  | 0 |  | 8.85 |  | 0 | 4 | D | 1 |  |  |  | ROZPOCET | [11 empty] | 0
1 | K | 01,01 | Montáž FV panelů na připravenou konstrukci,včetně zapojení kabelů | ks | 590 |  | 0 |  |  | základní |  | 0 | 0 | 0 | 0 | 0 | 512 | K | 2 |  |  |  | ROZPOCET | [5 empty] | 0 | 0 | 0 | 0 | 0 | 1 | 0 | 512 | 1957686898
| VV |  | Objekt č.97 | [14 empty] | VV | 2 | 1 | True | 0 | ROZPOCET
| VV |  | 336 |  | 336 | [12 empty] | VV | 2 | 2 | True | 0 | ROZPOCET
| VV |  | Objekt č.96 | [14 empty] | VV | 2 | 1 | True | 0 | ROZPOCET
| VV |  | 80 |  | 80 | [12 empty] | VV | 2 | 2 | True | 0 | ROZPOCET
| VV |  | Objekt č.88 (kotelna) | [14 empty] | VV | 2 | 1 | True | 0 | ROZPOCET
| VV |  | 174 |  | 174 | [12 empty] | VV | 2 | 2 | True | 0 | ROZPOCET
| VV | pal | Součet |  | 590 | [12 empty] | VV | 2 | 4 | True | 1 | ROZPOCET
2 | M | 01,02 | Fotovoltaický panel 400 Wp,krystalický | ks | 590 |  | 0 |  |  | základní |  | 0 | 0.015 | 8.85 | 0 | 0 | 512 | M | 2 |  |  |  | ROZPOCET | [5 empty] | 0 | 0 | 0 | 0 | 0 | 1 | 0 | 512 | -308258088
| VV |  | pal |  | 590 | [12 empty] | VV | 2 | 2 | True | 1 | ROZPOCET
3 | K | 01,03 | Zapojení a montáž zařízení pro optimilizaci výkonů | kpl | 296 |  | 0 |  |  | základní |  | 0 | 0 | 0 | 0 | 0 | 512 | K | 2 |  |  |  | ROZPOCET | [5 empty] | 0 | 0 | 0 | 0 | 0 | 1 | 0 | 512 | 613452139
| VV |  | montáž výkonových optimizérů na nosnou konstrukci,či na panel | [14 empty] | VV | 2 | 1 | True | 0 | ROZPOCET
| VV |  | archivace umístění optimizérů dle QR kódů | [14 empty] | VV | 2 | 1 | True | 0 | ROZPOCET
| VV |  | vlepení QR kódů do stringových plánů | [14 empty] | VV | 2 | 1 | True | 0 | ROZPOCET
| VV | opt | 296 |  | 296 | [12 empty] | VV | 2 | 2 | True | 1 | ROZPOCET
4 | M | 01,04 | Výkonový optimizér | ks | 296 |  | 0 |  |  | základní |  | 0 | 0 | 0 | 0 | 0 | 512 | M | 2 |  |  |  | ROZPOCET | [5 empty] | 0 | 0 | 0 | 0 | 0 | 1 | 0 | 512 | -272487493
| VV |  | opt |  | 296 | [12 empty] | VV | 2 | 2 | True | 1 | ROZPOCET
| D | N02 | Dodávka a montáž FVE - podkonstrukce |  |  |  | 0 |  |  |  |  | 0 |  | 4.5221 |  | 0 | 1 | D | 1 |  |  |  | ROZPOCET | [11 empty] | 0
5 | K | 02,01 | Montáž nosné konstrukce pro objekty č.96 a č.97 | kpl | 416 |  | 0 |  |  | základní |  | 0 | 0 | 0 | 0 | 0 | 512 | K | 2 |  |  |  | ROZPOCET | [5 empty] | 0 | 0 | 0 | 0 | 0 | 1 | 0 | 512 | -285446547
| VV |  | pro počet panelů | [14 empty] | VV | 2 | 1 | True | 0 | ROZPOCET
| VV |  | 336+80 |  | 416 | [12 empty] | VV | 2 | 2 | True | 1 | ROZPOCET
6 | M | 02,011 | nosná konstrukce pro střechy trapétové | kpl | 1 |  | 0 |  |  | základní |  | 0 | 0 | 0 | 0 | 0 | 512 | M | 2 |  |  |  | ROZPOCET | [5 empty] | 0 | 0 | 0 | 0 | 0 | 1 | 0 | 512 | 1628968571
| VV |  | dle samostatného výpisu materiálu | [14 empty] | VV | 2 | 1 | True | 0 | ROZPOCET
| VV |  | typ a množství jednotlivých komponentů bude předložen v rámci nabídkové ceny | [14 empty] | VV | 2 | 1 | True | 0 | ROZPOCET
| VV |  | 1 |  | 1 | [12 empty] | VV | 2 | 2 | True | 1 | ROZPOCET
7 | K | 02,02 | Montáž nosné konstrukce pro objekt č.88 | kpl | 174 |  | 0 |  |  | základní |  | 0 | 0 | 0 | 0 | 0 | 512 | K | 2 |  |  |  | ROZPOCET | [5 empty] | 0 | 0 | 0 | 0 | 0 | 1 | 0 | 512 | -1661176302
| VV |  | pro počet panelů | [14 empty] | VV | 2 | 1 | True | 0 | ROZPOCET
| VV |  | 174 |  | 174 | [12 empty] | VV | 2 | 2 | True | 1 | ROZPOCET
8 | M | 02,022 | nosná konstrukce západ-východ | kpl | 1 |  | 0 |  |  | základní |  | 0 | 0.441 | 0.441 | 0 | 0 | 512 | M | 2 |  |  |  | ROZPOCET | [5 empty] | 0 | 0 | 0 | 0 | 0 | 1 | 0 | 512 | 892561020
| VV |  | dle samostatného výpisu materiálu | [14 empty] | VV | 2 | 1 | True | 0 | ROZPOCET
| VV |  | typ a množství jednotlivých komponentů bude předložen v rámci nabídkové ceny | [14 empty] | VV | 2 | 1 | True | 0 | ROZPOCET
| VV |  | 1 |  | 1 | [12 empty] | VV | 2 | 2 | True | 1 | ROZPOCET
9 | K | 02,03 | Kladení velkoformátové betonové dlažby-přitížení konstrukce | ks | 257 |  | 0 |  |  | základní |  | 0 | 0.0158 | 4.0606 | 0 | 0 | 4 | K | 2 |  |  |  | ROZPOCET | [5 empty] | 0 | 0 | 0 | 0 | 0 | 1 | 0 | 4 | 1885680115
| VV |  | dodávka dlaždic betonových hladkých 40x400x400 15kg | [14 empty] | VV | 2 | 1 | True | 0 | ROZPOCET
| VV |  | pokládka dlaždic do připravené konstrukce dle rozpisu zátěží | [14 empty] | VV | 2 | 1 | True | 0 | ROZPOCET
| VV |  | 257 |  | 257 | [12 empty] | VV | 2 | 2 | True | 0 | ROZPOCET
| VV |  | Součet |  | 257 | [12 empty] | VV | 2 | 4 | True | 1 | ROZPOCET
10 | K | 741120101 | Montáž vodič Cu izolovaný plný jednožílový | m | 150 |  | 0 |  |  | základní |  | 0 | 0 | 0 | 0 | 0 | 16 | K | 2 |  |  |  | ROZPOCET | [5 empty] | 0 | 0 | 0 | 0 | 0 | 1 | 0 | 16 | -645195387
| VV |  | prospojení podkonstrukcí | [14 empty] | VV | 2 | 1 | True | 0 | ROZPOCET
| VV |  | včetně konektorů a spojovacího materiálu | [14 empty] | VV | 2 | 1 | True | 0 | ROZPOCET
| VV |  | 150 |  | 150 | [12 empty] | VV | 2 | 2 | True | 1 | ROZPOCET
11 | M | 34141358vl | vodič ohebný s Cu jádrem propojovací 35 zž | m | 157.5 |  | 0 |  |  | základní |  | 0 | 0.00013 | 0.020475 | 0 | 0 | 32 | M | 2 |  |  |  | ROZPOCET | [5 empty] | 0 | 0 | 0 | 0 | 0 | 1 | 0 | 16 | 1739796697
| VV |  | 150 |  | 150 | [12 empty] | VV | 2 | 2 | True | 1 | ROZPOCET
| VV |  | 150*1,05 'Přepočtené koeficientem množství |  | 157.5 | [12 empty] | VV | 2 | 2 | False | 1 | ROZPOCET
| D | N03 | Dodávka a montáž FVE - střídače |  |  |  | 0 |  |  |  |  | 0 |  | 0 |  | 0 | 1 | D | 1 |  |  |  | ROZPOCET | [11 empty] | 0
12 | K | 03,01 | Montáž a zapojení střídače | ks | 3 |  | 0 |  |  | základní |  | 0 | 0 | 0 | 0 | 0 | 512 | K | 2 |  |  |  | ROZPOCET | [5 empty] | 0 | 0 | 0 | 0 | 0 | 1 | 0 | 512 | -1773173599
| VV |  | montáž střídače složeného ze tří kusů 82,8kW | [14 empty] | VV | 2 | 1 | True | 0 | ROZPOCET
| VV |  | pomocný materiál(hmoždinky,vruty) | [14 empty] | VV | 2 | 1 | True | 0 | ROZPOCET
| VV | stř | 3 |  | 3 | [12 empty] | VV | 2 | 2 | True | 1 | ROZPOCET
13 | M | 03,012 | Třífázový střídač se synergickou technologii | kpl | 3 |  | 0 |  |  | základní |  | 0 | 0 | 0 | 0 | 0 | 512 | M | 2 |  |  |  | ROZPOCET | [5 empty] | 0 | 0 | 0 | 0 | 0 | 1 | 0 | 512 | -1951671859
| VV |  | Speciálně navržený střídač pro práci s výkonovými optimizéry 82,8kW | [14 empty] | VV | 2 | 1 | True | 0 | ROZPOCET
| VV |  | stř |  | 3 | [12 empty] | VV | 2 | 2 | True | 1 | ROZPOCET
14 | K | 03,02 | D+M tlačítko central stop FVE | kpl | 2 |  | 0 |  |  | základní |  | 0 | 0 | 0 | 0 | 0 | 512 | K | 2 |  |  |  | ROZPOCET | [5 empty] | 0 | 0 | 0 | 0 | 0 | 1 | 0 | 512 | -1403851043
| VV |  | 2 |  | 2 | [12 empty] | VV | 2 | 2 | True | 1 | ROZPOCET
15 | K | 03,03 | Monitoring - integrovaný ve střídači,včetně přepěťoové ochrany | kpl | 3 |  | 0 |  |  | základní |  | 0 | 0 | 0 | 0 | 0 | 512 | K | 2 |  |  |  | ROZPOCET | [5 empty] | 0 | 0 | 0 | 0 | 0 | 1 | 0 | 512 | -130942594
| VV |  | 3 |  | 3 | [12 empty] | VV | 2 | 2 | True | 1 | ROZPOCET
| D | N04 | Dodávka a montáž FVE - část DC |  |  |  | 0 |  |  |  |  | 0 |  | 5.4945 |  | 0 | 1 | D | 1 |  |  |  | ROZPOCET | [11 empty] | 0
16 | K | 741110311 | Montáž trubka ochranná do krabic plastová tuhá D do 40 mm uložená volně | m | 340 |  | 0 |  |  | základní |  | 0 | 0 | 0 | 0 | 0 | 16 | K | 2 |  |  |  | ROZPOCET | [5 empty] | 0 | 0 | 0 | 0 | 0 | 1 | 0 | 16 | 1980573134
17 | M | 34571350 | trubka elektroinstalační ohebná dvouplášťová korugovaná (chránička) D 32/40mm, HDPE+LDPE | m | 340 |  | 0 |  |  | základní |  | 0 | 0.00019 | 0.0646 | 0 | 0 | 32 | M | 2 |  |  |  | ROZPOCET | [5 empty] | 0 | 0 | 0 | 0 | 0 | 1 | 0 | 16 | 597147955
18 | K | 741120101Vl | Montáž vodičů DC včetně konektorů ,položení,oživení | m | 3540 |  | 0 |  |  | základní |  | 0 | 0 | 0 | 0 | 0 | 16 | K | 2 |  |  |  | ROZPOCET | [5 empty] | 0 | 0 | 0 | 0 | 0 | 1 | 0 | 16 | 1575422706
| VV |  | kabeláž pro +.- - červený a modrý | [14 empty] | VV | 2 | 1 | True | 0 | ROZPOCET
| VV |  | upevnění páskami ke konstrukci | [14 empty] | VV | 2 | 1 | True | 0 | ROZPOCET
| VV | DCkab | 590*6 |  | 3540 | [12 empty] | VV | 2 | 2 | True | 1 | ROZPOCET
19 | M | 34121002Vl | solární vodič do 4mm2/1500V,UV odolný | m | 3894 |  | 0 |  |  | základní |  | 0 | 2e-05 | 0.07788 | 0 | 0 | 32 | M | 2 |  |  |  | ROZPOCET | [5 empty] | 0 | 0 | 0 | 0 | 0 | 1 | 0 | 16 | 554594729
| VV |  | DCkab |  | 3540 | [12 empty] | VV | 2 | 2 | True | 1 | ROZPOCET
| VV |  | 3540*1,1 'Přepočtené koeficientem množství |  | 3894 | [12 empty] | VV | 2 | 2 | False | 1 | ROZPOCET
20 | M | 34121003Vl | konektory MC4 plus | ks | 108 |  | 0 |  |  | základní |  | 0 | 0 | 0 | 0 | 0 | 32 | M | 2 |  |  |  | ROZPOCET | [5 empty] | 0 | 0 | 0 | 0 | 0 | 1 | 0 | 16 | 1663267
21 | M | 34121004Vl | konektory MC4 minus | ks | 108 |  | 0 |  |  | základní |  | 0 | 0 | 0 | 0 | 0 | 32 | M | 2 |  |  |  | ROZPOCET | [5 empty] | 0 | 0 | 0 | 0 | 0 | 1 | 0 | 16 | 1793146720
22 | M | 34121005Vl | páska zdrhovací UV odolná pro venkovní použití délky 350mm | ks | 1500 |  | 0 |  |  | základní |  | 0 | 0 | 0 | 0 | 0 | 32 | M | 2 |  |  |  | ROZPOCET | [5 empty] | 0 | 0 | 0 | 0 | 0 | 1 | 0 | 16 | -623462878
23 | K | 741130003 | Ukončení vodič izolovaný do 4 mm2 v rozváděči nebo na přístroji | kus | 72 |  | 0 |  |  | základní |  | 0 | 0 | 0 | 0 | 0 | 16 | K | 2 |  |  |  | ROZPOCET | [5 empty] | 0 | 0 | 0 | 0 | 0 | 1 | 0 | 16 | 304234291
| VV |  | 18*2*2 |  | 72 | [12 empty] | VV | 2 | 2 | True | 1 | ROZPOCET
24 | K | 741210121 | Montáž rozváděčů , hliníkových nebo plastových - montáž včetně vyzbrojení | kus | 3 |  | 0 |  |  | základní |  | 0 | 0 | 0 | 0 | 0 | 16 | K | 2 |  |  |  | ROZPOCET | [5 empty] | 0 | 0 | 0 | 0 | 0 | 1 | 0 | 16 | 1909444561
| VV |  | pro zajištění měření jednotlivých FVE | [14 empty] | VV | 2 | 1 | True | 0 | ROZPOCET
| VV |  | výstup povelů regulace výkonů pro střídače FVE | [14 empty] | VV | 2 | 1 | True | 0 | ROZPOCET
| VV |  | včetně panelu pro osazení vybavení | [14 empty] | VV | 2 | 1 | True | 0 | ROZPOCET
| VV |  | 3x pro 82,8kW | [14 empty] | VV | 2 | 1 | True | 0 | ROZPOCET
| VV |  | 3 |  | 3 | [12 empty] | VV | 2 | 2 | True | 1 | ROZPOCET
25 | M | 35711651 | Ocelový nastěnný rozvaděč 600x1200x250 | kus | 3 |  | 0 |  |  | základní |  | 0 | 0.008 | 0.024 | 0 | 0 | 32 | M | 2 |  |  |  | ROZPOCET | [5 empty] | 0 | 0 | 0 | 0 | 0 | 1 | 0 | 16 | 1178748637
| VV |  | 3 |  | 3 | [12 empty] | VV | 2 | 2 | True | 1 | ROZPOCET
26 | M | 3570001a | Svodič přepětí DC, In=20kA/Up=2,8kV, 2P, tř. 1+2 (B+C), s pomocným kontaktem | ks | 18 |  | 0 |  |  | základní |  | 0 | 0 | 0 | 0 | 0 | 32 | M | 2 |  |  |  | ROZPOCET | [5 empty] | 0 | 0 | 0 | 0 | 0 | 1 | 0 | 16 | 262215659
| VV |  | 18 |  | 18 | [12 empty] | VV | 2 | 2 | True | 1 | ROZPOCET
27 | M | 3570006a | Kapsa na dokumentaci | ks | 3 |  | 0 |  |  | základní |  | 0 | 0 | 0 | 0 | 0 | 32 | M | 2 |  |  |  | ROZPOCET | [5 empty] | 0 | 0 | 0 | 0 | 0 | 1 | 0 | 16 | 248916674
| VV |  | 3 |  | 3 | [12 empty] | VV | 2 | 2 | True | 1 | ROZPOCET
28 | M | 3570007a | Popisky štítky | kpl | 3 |  | 0 |  |  | základní |  | 0 | 0 | 0 | 0 | 0 | 32 | M | 2 |  |  |  | ROZPOCET | [5 empty] | 0 | 0 | 0 | 0 | 0 | 1 | 0 | 16 | -1870682822
| VV |  | 3 |  | 3 | [12 empty] | VV | 2 | 2 | True | 1 | ROZPOCET
29 | M | 3570008a | Vodič 16 mm2 | kpl | 3 |  | 0 |  |  | základní |  | 0 | 0 | 0 | 0 | 0 | 32 | M | 2 |  |  |  | ROZPOCET | [5 empty] | 0 | 0 | 0 | 0 | 0 | 1 | 0 | 16 | -1626381779
| VV |  | 3 |  | 3 | [12 empty] | VV | 2 | 2 | True | 1 | ROZPOCET
30 | M | 35700009a | Vývodky Pg9 + matice+ těsnění | kpl | 150 |  | 0 |  |  | základní |  | 0 | 0 | 0 | 0 | 0 | 32 | M | 2 |  |  |  | ROZPOCET | [5 empty] | 0 | 0 | 0 | 0 | 0 | 1 | 0 | 16 | -337376137
| VV |  | 150 |  | 150 | [12 empty] | VV | 2 | 2 | True | 1 | ROZPOCET
31 | M | 35700010a | Kusová zkouška + výrobní dokumentace | ks | 3 |  | 0 |  |  | základní |  | 0 | 0 | 0 | 0 | 0 | 32 | M | 2 |  |  |  | ROZPOCET | [5 empty] | 0 | 0 | 0 | 0 | 0 | 1 | 0 | 16 | -721677068
| VV |  | 3 |  | 3 | [12 empty] | VV | 2 | 2 | True | 1 | ROZPOCET
32 | K | 741811003 | Kontrola rozvaděč nn Si-usměrňovač nebo měnič | kus | 3 |  | 0 |  |  | základní |  | 0 | 0 | 0 | 0 | 0 | 16 | K | 2 |  |  |  | ROZPOCET | [5 empty] | 0 | 0 | 0 | 0 | 0 | 1 | 0 | 16 | -450059071
33 | K | 741910411 | Montáž žlab kovový šířky do 50 mm bez víka | m | 200 |  | 0 |  |  | základní |  | 0 | 0 | 0 | 0 | 0 | 16 | K | 2 |  |  |  | ROZPOCET | [5 empty] | 0 | 0 | 0 | 0 | 0 | 1 | 0 | 16 | -1049883287
| VV | žlab50 | 200 |  | 200 | [12 empty] | VV | 2 | 2 | True | 1 | ROZPOCET
34 | M | 34575493Vl | žlab kabelový perforovaný pozinkovaný 3m 50/50 | m | 200 |  | 0 |  |  | základní |  | 0 | 0.0045 | 0.9 | 0 | 0 | 32 | M | 2 |  |  |  | ROZPOCET | [5 empty] | 0 | 0 | 0 | 0 | 0 | 1 | 0 | 16 | -429503552
| VV |  | žlab50 |  | 200 | [12 empty] | VV | 2 | 2 | True | 1 | ROZPOCET
35 | M | 34575494Vl | spojka žlabu 50/50 | ks | 145 |  | 0 |  |  | základní |  | 0 | 0.0045 | 0.6525 | 0 | 0 | 32 | M | 2 |  |  |  | ROZPOCET | [5 empty] | 0 | 0 | 0 | 0 | 0 | 1 | 0 | 16 | 486808855
| VV |  | 145 |  | 145 | [12 empty] | VV | 2 | 2 | True | 1 | ROZPOCET
36 | M | 34575495Vl | držák víka žlabu 50/50 | ks | 400 |  | 0 |  |  | základní |  | 0 | 0.0045 | 1.8 | 0 | 0 | 32 | M | 2 |  |  |  | ROZPOCET | [5 empty] | 0 | 0 | 0 | 0 | 0 | 1 | 0 | 16 | 258449792
| VV |  | 400 |  | 400 | [12 empty] | VV | 2 | 2 | True | 1 | ROZPOCET
37 | M | 34575496Vl | spojovací sada žlabu 50/50 | bal | 3 |  | 0 |  |  | základní |  | 0 | 0.0045 | 0.0135 | 0 | 0 | 32 | M | 2 |  |  |  | ROZPOCET | [5 empty] | 0 | 0 | 0 | 0 | 0 | 1 | 0 | 16 | -1317402983
| VV |  | 3 |  | 3 | [12 empty] | VV | 2 | 2 | True | 1 | ROZPOCET
38 | M | 34575497Vl | ochranný obvodový lem žlabu 50/50 | m | 5 |  | 0 |  |  | základní |  | 0 | 0.0045 | 0.0225 | 0 | 0 | 32 | M | 2 |  |  |  | ROZPOCET | [5 empty] | 0 | 0 | 0 | 0 | 0 | 1 | 0 | 16 | -1759686542
| VV |  | 5 |  | 5 | [12 empty] | VV | 2 | 2 | True | 1 | ROZPOCET
39 | M | 34575498Vl | podpěra žlabu 50/50 | ks | 40 |  | 0 |  |  | základní |  | 0 | 0.0045 | 0.18 | 0 | 0 | 32 | M | 2 |  |  |  | ROZPOCET | [5 empty] | 0 | 0 | 0 | 0 | 0 | 1 | 0 | 16 | 1540574711
| VV |  | pro střechu kotelny | [14 empty] | VV | 2 | 1 | True | 0 | ROZPOCET
| VV |  | standartně se používá podpěry hromosvodu,betonová kostka s plastovýnm rámem | [14 empty] | VV | 2 | 1 | True | 0 | ROZPOCET
| VV |  | 40 |  | 40 | [12 empty] | VV | 2 | 2 | True | 1 | ROZPOCET
40 | M | 34575606Vl | koleno žlabu 50/50 včetně víka | ks | 5 |  | 0 |  |  | základní |  | 0 | 0.0045 | 0.0225 | 0 | 0 | 32 | M | 2 |  |  |  | ROZPOCET | [5 empty] | 0 | 0 | 0 | 0 | 0 | 1 | 0 | 16 | -1400224564
| VV |  | 5 |  | 5 | [12 empty] | VV | 2 | 2 | True | 1 | ROZPOCET
41 | K | 741910412 | Montáž žlab kovový šířky do 100 mm bez víka | m | 20 |  | 0 |  |  | základní |  | 0 | 0 | 0 | 0 | 0 | 16 | K | 2 |  |  |  | ROZPOCET | [5 empty] | 0 | 0 | 0 | 0 | 0 | 1 | 0 | 16 | 1366784101
| VV | žlab100 | 20 |  | 20 | [12 empty] | VV | 2 | 2 | True | 1 | ROZPOCET
42 | M | 34575499Vl | žlab kabelový perforovaný pozinkovaný 3m 50/100 | m | 20 |  | 0 |  |  | základní |  | 0 | 0.0045 | 0.09 | 0 | 0 | 32 | M | 2 |  |  |  | ROZPOCET | [5 empty] | 0 | 0 | 0 | 0 | 0 | 1 | 0 | 16 | -1499915504
| VV |  | žlab100 |  | 20 | [12 empty] | VV | 2 | 2 | True | 1 | ROZPOCET
43 | M | 34575500Vl | spojka žlabu 50/100 | ks | 7 |  | 0 |  |  | základní |  | 0 | 0.0045 | 0.0315 | 0 | 0 | 32 | M | 2 |  |  |  | ROZPOCET | [5 empty] | 0 | 0 | 0 | 0 | 0 | 1 | 0 | 16 | 1777174742
| VV |  | 7 |  | 7 | [12 empty] | VV | 2 | 2 | True | 1 | ROZPOCET
44 | M | 34575501Vl | držák víka žlabu 50/100 | ks | 16 |  | 0 |  |  | základní |  | 0 | 0.0045 | 0.072 | 0 | 0 | 32 | M | 2 |  |  |  | ROZPOCET | [5 empty] | 0 | 0 | 0 | 0 | 0 | 1 | 0 | 16 | -1115473745
| VV |  | 16 |  | 16 | [12 empty] | VV | 2 | 2 | True | 1 | ROZPOCET
45 | M | 34575502Vl | spojovací sada žlabu 50/100 | bal | 1 |  | 0 |  |  | základní |  | 0 | 0.0045 | 0.0045 | 0 | 0 | 32 | M | 2 |  |  |  | ROZPOCET | [5 empty] | 0 | 0 | 0 | 0 | 0 | 1 | 0 | 16 | 1460650224
| VV |  | 1 |  | 1 | [12 empty] | VV | 2 | 2 | True | 1 | ROZPOCET
46 | M | 34575503Vl | ochranný obvodový lem žlabu 50/100 | m | 2 |  | 0 |  |  | základní |  | 0 | 0.0045 | 0.009 | 0 | 0 | 32 | M | 2 |  |  |  | ROZPOCET | [5 empty] | 0 | 0 | 0 | 0 | 0 | 1 | 0 | 16 | -1695921300
| VV |  | 2 |  | 2 | [12 empty] | VV | 2 | 2 | True | 1 | ROZPOCET
47 | K | 741910413 | Montáž žlab kovový šířky do 125 mm bez víka | m | 55 |  | 0 |  |  | základní |  | 0 | 0 | 0 | 0 | 0 | 16 | K | 2 |  |  |  | ROZPOCET | [5 empty] | 0 | 0 | 0 | 0 | 0 | 1 | 0 | 16 | 973828809
| VV |  | uvnitř místností | [14 empty] | VV | 2 | 1 | True | 0 | ROZPOCET
| VV |  | 20 |  | 20 | [12 empty] | VV | 2 | 2 | True | 0 | ROZPOCET
| VV |  | podvěšení pod stávající žlab | [14 empty] | VV | 2 | 1 | True | 0 | ROZPOCET
| VV |  | 35 |  | 35 | [12 empty] | VV | 2 | 2 | True | 0 | ROZPOCET
| VV | žlabdrat | Součet |  | 55 | [12 empty] | VV | 2 | 4 | True | 1 | ROZPOCET
48 | M | 34575610Vl | Žlab drátěný 150/100 | m | 55 |  | 0 |  |  | základní |  | 0 | 0.0045 | 0.2475 | 0 | 0 | 32 | M | 2 |  |  |  | ROZPOCET | [5 empty] | 0 | 0 | 0 | 0 | 0 | 1 | 0 | 16 | -868225533
| VV | žlabdr | žlabdrat |  | 55 | [12 empty] | VV | 2 | 2 | True | 1 | ROZPOCET
49 | M | 34575611Vl | spojka drátěného žlabu 150/100 | m | 20 |  | 0 |  |  | základní |  | 0 | 0.0045 | 0.09 | 0 | 0 | 32 | M | 2 |  |  |  | ROZPOCET | [5 empty] | 0 | 0 | 0 | 0 | 0 | 1 | 0 | 16 | 114248623
| VV |  | 20 |  | 20 | [12 empty] | VV | 2 | 2 | True | 1 | ROZPOCET
50 | M | 34575612Vl | nosník drátěného žlabu včetně příslušenství | m | 25 |  | 0 |  |  | základní |  | 0 | 0.0045 | 0.1125 | 0 | 0 | 32 | M | 2 |  |  |  | ROZPOCET | [5 empty] | 0 | 0 | 0 | 0 | 0 | 1 | 0 | 16 | -2010782320
| VV |  | 25 |  | 25 | [12 empty] | VV | 2 | 2 | True | 1 | ROZPOCET
51 | M | 34575613Vl | podpěra drátěného žlabu včetně příslušenství | m | 20 |  | 0 |  |  | základní |  | 0 | 0.0045 | 0.09 | 0 | 0 | 32 | M | 2 |  |  |  | ROZPOCET | [5 empty] | 0 | 0 | 0 | 0 | 0 | 1 | 0 | 16 | -640284512
| VV |  | včetně závitových tyčí,matek | [14 empty] | VV | 2 | 1 | True | 0 | ROZPOCET
| VV |  | 20 |  | 20 | [12 empty] | VV | 2 | 2 | True | 1 | ROZPOCET
52 | K | 741910421 | Montáž žlab kovový - uzavření víkem | m | 220 |  | 0 |  |  | základní |  | 0 | 0 | 0 | 0 | 0 | 16 | K | 2 |  |  |  | ROZPOCET | [5 empty] | 0 | 0 | 0 | 0 | 0 | 1 | 0 | 16 | 443935951
| VV |  | žlab100+žlab50 |  | 220 | [12 empty] | VV | 2 | 2 | True | 1 | ROZPOCET
53 | M | 34575600Vl | Víko žlabu šířky 50 - pozink | m | 200 |  | 0 |  |  | základní |  | 0 | 0.0045 | 0.9 | 0 | 0 | 32 | M | 2 |  |  |  | ROZPOCET | [5 empty] | 0 | 0 | 0 | 0 | 0 | 1 | 0 | 16 | 1664303048
| VV |  | žlab50 |  | 200 | [12 empty] | VV | 2 | 2 | True | 1 | ROZPOCET
54 | M | 34575601Vl | Víko žlabu šířky 100 - pozink | m | 20 |  | 0 |  |  | základní |  | 0 | 0.0045 | 0.09 | 0 | 0 | 32 | M | 2 |  |  |  | ROZPOCET | [5 empty] | 0 | 0 | 0 | 0 | 0 | 1 | 0 | 16 | 440704805
| VV |  | žlab100 |  | 20 | [12 empty] | VV | 2 | 2 | True | 1 | ROZPOCET
| D | N05 | Dodávka a montáž FVE - část AC |  |  |  | 0 |  |  |  |  | 0 |  | 0.95075 |  | 0 | 1 | D | 1 |  |  |  | ROZPOCET | [11 empty] | 0
55 | K | 741112023 | Montáž krabice nástěnná plastová čtyřhranná do 250x250 mm - pro přesvorkování kabelu 4x50 | kus | 2 |  | 0 |  |  | základní |  | 0 | 0 | 0 | 0 | 0 | 16 | K | 2 |  |  |  | ROZPOCET | [5 empty] | 0 | 0 | 0 | 0 | 0 | 1 | 0 | 16 | 762711338
| VV |  | dodávka a montáž | [14 empty] | VV | 2 | 1 | True | 0 | ROZPOCET
| VV |  | 2 |  | 2 | [12 empty] | VV | 2 | 2 | True | 1 | ROZPOCET
56 | K | 741120103Vl | Montáž vodičů AC ,včetně instalace,oživení,zapojení | m | 850 |  | 0 |  |  | základní |  | 0 | 0 | 0 | 0 | 0 | 16 | K | 2 |  |  |  | ROZPOCET | [5 empty] | 0 | 0 | 0 | 0 | 0 | 1 | 0 | 16 | 1648936221
| VV |  | AC kabel silový 4x50 | [14 empty] | VV | 2 | 1 | True | 0 | ROZPOCET
| VV | K1 | 360 |  | 360 | [12 empty] | VV | 2 | 2 | True | 0 | ROZPOCET
| VV |  | AC kabel silový-R 4x50 | [14 empty] | VV | 2 | 1 | True | 0 | ROZPOCET
| VV | K2 | 80 |  | 80 | [12 empty] | VV | 2 | 2 | True | 0 | ROZPOCET
| VV |  | AC gumový kabel slaněné jádro 4x50 černý | [14 empty] | VV | 2 | 1 | True | 0 | ROZPOCET
| VV | K3 | 30 |  | 30 | [12 empty] | VV | 2 | 2 | True | 0 | ROZPOCET
| VV |  | jednožilový kabel 1x6 zž | [14 empty] | VV | 2 | 1 | True | 0 | ROZPOCET
| VV | K4 | 150 |  | 150 | [12 empty] | VV | 2 | 2 | True | 0 | ROZPOCET
| VV |  | jednožilový kabel 1x35 zž | [14 empty] | VV | 2 | 1 | True | 0 | ROZPOCET
| VV | K5 | 230 |  | 230 | [12 empty] | VV | 2 | 2 | True | 0 | ROZPOCET
| VV |  | Součet |  | 850 | [12 empty] | VV | 2 | 4 | True | 1 | ROZPOCET
57 | M | 34111620Vl | AC kabel 1 silový kabel R 4x50 | m | 84 |  | 0 |  |  | základní |  | 0 | 0.00194 | 0.16296 | 0 | 0 | 32 | M | 2 |  |  |  | ROZPOCET | [5 empty] | 0 | 0 | 0 | 0 | 0 | 1 | 0 | 16 | 1418610060
| VV |  | K2 |  | 80 | [12 empty] | VV | 2 | 2 | True | 1 | ROZPOCET
| VV |  | 80*1,05 'Přepočtené koeficientem množství |  | 84 | [12 empty] | VV | 2 | 2 | False | 1 | ROZPOCET
58 | M | 34111620R | AC gumový kabel slaněný Cu 4x50 | m | 378 |  | 0 |  |  | základní |  | 0 | 0.00194 | 0.73332 | 0 | 0 | 32 | M | 2 |  |  |  | ROZPOCET | [5 empty] | 0 | 0 | 0 | 0 | 0 | 1 | 0 | 16 | -1332203377
| VV |  | AC gumový kabel slaněný Cu 4x50 | [14 empty] | VV | 2 | 1 | True | 0 | ROZPOCET
| VV |  | K1 |  | 360 | [12 empty] | VV | 2 | 2 | True | 1 | ROZPOCET
| VV |  | 360*1,05 'Přepočtené koeficientem množství |  | 378 | [12 empty] | VV | 2 | 2 | False | 1 | ROZPOCET
59 | M | 34141358VlI | AC gumový kabel slaněný 4x50 černý | m | 31.5 |  | 0 |  |  | základní |  | 0 | 0.00013 | 0.004095 | 0 | 0 | 32 | M | 2 |  |  |  | ROZPOCET | [5 empty] | 0 | 0 | 0 | 0 | 0 | 1 | 0 | 16 | -1248820031
| VV |  | K3 |  | 30 | [12 empty] | VV | 2 | 2 | True | 1 | ROZPOCET
| VV |  | 30*1,05 'Přepočtené koeficientem množství |  | 31.5 | [12 empty] | VV | 2 | 2 | False | 1 | ROZPOCET
60 | M | 34141356VlI | jednožilový kabel 1x6 zž | m | 157.5 |  | 0 |  |  | základní |  | 0 | 0.00013 | 0.020475 | 0 | 0 | 32 | M | 2 |  |  |  | ROZPOCET | [5 empty] | 0 | 0 | 0 | 0 | 0 | 1 | 0 | 16 | -646206621
| VV |  | K4 |  | 150 | [12 empty] | VV | 2 | 2 | True | 1 | ROZPOCET
| VV |  | 150*1,05 'Přepočtené koeficientem množství |  | 157.5 | [12 empty] | VV | 2 | 2 | False | 1 | ROZPOCET
61 | M | 34141356VlII | jednožilový kabel 1x35 zž | m | 230 |  | 0 |  |  | základní |  | 0 | 0.00013 | 0.0299 | 0 | 0 | 32 | M | 2 |  |  |  | ROZPOCET | [5 empty] | 0 | 0 | 0 | 0 | 0 | 1 | 0 | 16 | 1049070890
| VV |  | K5 |  | 230 | [12 empty] | VV | 2 | 2 | True | 1 | ROZPOCET
62 | K | 741130004 | Ukončení vodičů izolovaný do 6 mm2 v rozváděči nebo na přístroji | kpl | 1 |  | 0 |  |  | základní |  | 0 | 0 | 0 | 0 | 0 | 16 | K | 2 |  |  |  | ROZPOCET | [5 empty] | 0 | 0 | 0 | 0 | 0 | 1 | 0 | 16 | -446612697
| VV |  | 1 |  | 1 | [12 empty] | VV | 2 | 2 | True | 1 | ROZPOCET
63 | K | 741136003 | Propojení kabel celoplastový spojkou venkovní smršťovací do 1 kV 4x50-70 mm2 | kus | 2 |  | 0 |  |  | základní |  | 0 | 0 | 0 | 0 | 0 | 16 | K | 2 |  |  |  | ROZPOCET | [5 empty] | 0 | 0 | 0 | 0 | 0 | 1 | 0 | 16 | -758040222
| VV |  | Dodávka a montáž | [14 empty] | VV | 2 | 1 | True | 0 | ROZPOCET
| VV |  | 2 |  | 2 | [12 empty] | VV | 2 | 2 | True | 1 | ROZPOCET
64 | K | 741210121R | Montáž rozváděčů - montáž vyzbrojení AC | kus | 3 |  | 0 |  |  | základní |  | 0 | 0 | 0 | 0 | 0 | 16 | K | 2 |  |  |  | ROZPOCET | [5 empty] | 0 | 0 | 0 | 0 | 0 | 1 | 0 | 16 | -1204767433
| VV |  | pro zajištění jednotlivých FVE | [14 empty] | VV | 2 | 1 | True | 0 | ROZPOCET
| VV |  | včetně prokabelování a montáže vyzbrojení | [14 empty] | VV | 2 | 1 | True | 0 | ROZPOCET
| VV |  | 3 |  | 3 | [12 empty] | VV | 2 | 2 | True | 1 | ROZPOCET
65 | M | 3570002 | Svodič přepětí AC, In=30kA/Up=1,5kV, 3P, tř. 1+2 (B+C), s pomocným kontaktem | ks | 3 |  | 0 |  |  | základní |  | 0 | 0 | 0 | 0 | 0 | 32 | M | 2 |  |  |  | ROZPOCET | [5 empty] | 0 | 0 | 0 | 0 | 0 | 1 | 0 | 16 | -341894372
| VV |  | 3 |  | 3 | [12 empty] | VV | 2 | 2 | True | 1 | ROZPOCET
66 | M | 3570003 | Jistič B 150A/3 | ks | 3 |  | 0 |  |  | základní |  | 0 | 0 | 0 | 0 | 0 | 32 | M | 2 |  |  |  | ROZPOCET | [5 empty] | 0 | 0 | 0 | 0 | 0 | 1 | 0 | 16 | -943719425
67 | M | 3570004 | Jistič B 16A/1 | ks | 3 |  | 0 |  |  | základní |  | 0 | 0 | 0 | 0 | 0 | 32 | M | 2 |  |  |  | ROZPOCET | [5 empty] | 0 | 0 | 0 | 0 | 0 | 1 | 0 | 16 | -1872281802
68 | M | 3570005 | Jistič B 10A/1 | ks | 3 |  | 0 |  |  | základní |  | 0 | 0 | 0 | 0 | 0 | 32 | M | 2 |  |  |  | ROZPOCET | [5 empty] | 0 | 0 | 0 | 0 | 0 | 1 | 0 | 16 | 2083740544
| VV |  | 3 |  | 3 | [12 empty] | VV | 2 | 2 | True | 1 | ROZPOCET
69 | M | 3570006 | Jistič B 2A/3 | ks | 3 |  | 0 |  |  | základní |  | 0 | 0 | 0 | 0 | 0 | 32 | M | 2 |  |  |  | ROZPOCET | [5 empty] | 0 | 0 | 0 | 0 | 0 | 1 | 0 | 16 | -1085810297
| VV |  | 3 |  | 3 | [12 empty] | VV | 2 | 2 | True | 1 | ROZPOCET
70 | M | 3570007 | Instalační relé 6A/1xCO/230V | ks | 6 |  | 0 |  |  | základní |  | 0 | 0 | 0 | 0 | 0 | 32 | M | 2 |  |  |  | ROZPOCET | [5 empty] | 0 | 0 | 0 | 0 | 0 | 1 | 0 | 16 | -850356762
| VV |  | 6 |  | 6 | [12 empty] | VV | 2 | 2 | True | 1 | ROZPOCET
71 | M | 3570008 | Instalační stykač 160A/3P/230V | ks | 3 |  | 0 |  |  | základní |  | 0 | 0 | 0 | 0 | 0 | 32 | M | 2 |  |  |  | ROZPOCET | [5 empty] | 0 | 0 | 0 | 0 | 0 | 1 | 0 | 16 | -417239014
| VV |  | 3 |  | 3 | [12 empty] | VV | 2 | 2 | True | 1 | ROZPOCET
72 | M | 3570009 | Pomocný kontakt stykače 1x CO | ks | 3 |  | 0 |  |  | základní |  | 0 | 0 | 0 | 0 | 0 | 32 | M | 2 |  |  |  | ROZPOCET | [5 empty] | 0 | 0 | 0 | 0 | 0 | 1 | 0 | 16 | -307067551
| VV |  | 3 |  | 3 | [12 empty] | VV | 2 | 2 | True | 1 | ROZPOCET
73 | M | 35700010 | Odpínač válcových pojistek OPV-3P/22 | ks | 3 |  | 0 |  |  | základní |  | 0 | 0 | 0 | 0 | 0 | 32 | M | 2 |  |  |  | ROZPOCET | [5 empty] | 0 | 0 | 0 | 0 | 0 | 1 | 0 | 16 | -1064211330
| VV |  | 3 |  | 3 | [12 empty] | VV | 2 | 2 | True | 1 | ROZPOCET
74 | M | 35700011 | Válcová pojistková vložka PV22 125A gG | ks | 9 |  | 0 |  |  | základní |  | 0 | 0 | 0 | 0 | 0 | 32 | M | 2 |  |  |  | ROZPOCET | [5 empty] | 0 | 0 | 0 | 0 | 0 | 1 | 0 | 16 | 437928570
| VV |  | 9 |  | 9 | [12 empty] | VV | 2 | 2 | True | 1 | ROZPOCET
75 | M | 35700012 | Ekvipotenciální přípojnice, min. 10 svorek, 9x pro vodiče pr. 16mm, 1x pro vodič pr. 35mm | ks | 3 |  | 0 |  |  | základní |  | 0 | 0 | 0 | 0 | 0 | 32 | M | 2 |  |  |  | ROZPOCET | [5 empty] | 0 | 0 | 0 | 0 | 0 | 1 | 0 | 16 | -226594634
| VV |  | 3 |  | 3 | [12 empty] | VV | 2 | 2 | True | 1 | ROZPOCET
76 | M | 35700013 | Kontrolka LED, na dveře rozváděče, 230V | ks | 9 |  | 0 |  |  | základní |  | 0 | 0 | 0 | 0 | 0 | 32 | M | 2 |  |  |  | ROZPOCET | [5 empty] | 0 | 0 | 0 | 0 | 0 | 1 | 0 | 16 | -810803400
| VV |  | 9 |  | 9 | [12 empty] | VV | 2 | 2 | True | 1 | ROZPOCET
77 | M | 35700014 | Frekvenční ochrana UF 300 | ks | 3 |  | 0 |  |  | základní |  | 0 | 0 | 0 | 0 | 0 | 32 | M | 2 |  |  |  | ROZPOCET | [5 empty] | 0 | 0 | 0 | 0 | 0 | 1 | 0 | 16 | 1600797744
78 | M | 35700015 | Můstky, svorkovnice, svorky | kpl | 3 |  | 0 |  |  | základní |  | 0 | 0 | 0 | 0 | 0 | 32 | M | 2 |  |  |  | ROZPOCET | [5 empty] | 0 | 0 | 0 | 0 | 0 | 1 | 0 | 16 | 339005475
| VV |  | 3 |  | 3 | [12 empty] | VV | 2 | 2 | True | 1 | ROZPOCET
79 | M | 35700016 | Prokabelování | kpl | 3 |  | 0 |  |  | základní |  | 0 | 0 | 0 | 0 | 0 | 32 | M | 2 |  |  |  | ROZPOCET | [5 empty] | 0 | 0 | 0 | 0 | 0 | 1 | 0 | 16 | 744219264
| VV |  | 3 |  | 3 | [12 empty] | VV | 2 | 2 | True | 1 | ROZPOCET
80 | M | 35700011a | RSA svorky | ks | 3 |  | 0 |  |  | základní |  | 0 | 0 | 0 | 0 | 0 | 32 | M | 2 |  |  |  | ROZPOCET | [5 empty] | 0 | 0 | 0 | 0 | 0 | 1 | 0 | 16 | 549034178
| VV |  | 3 |  | 3 | [12 empty] | VV | 2 | 2 | True | 1 | ROZPOCET
81 | M | 35700012a | Sběrnice PE | ks | 3 |  | 0 |  |  | základní |  | 0 | 0 | 0 | 0 | 0 | 32 | M | 2 |  |  |  | ROZPOCET | [5 empty] | 0 | 0 | 0 | 0 | 0 | 1 | 0 | 16 | 1597011050
| VV |  | 3 |  | 3 | [12 empty] | VV | 2 | 2 | True | 1 | ROZPOCET
82 | M | 35700013a | Rozvaděčový kanál | kpl | 3 |  | 0 |  |  | základní |  | 0 | 0 | 0 | 0 | 0 | 32 | M | 2 |  |  |  | ROZPOCET | [5 empty] | 0 | 0 | 0 | 0 | 0 | 1 | 0 | 16 | -408524048
| VV |  | 3 |  | 3 | [12 empty] | VV | 2 | 2 | True | 1 | ROZPOCET
83 | M | 35700014a | Dutinky | kpl | 3 |  | 0 |  |  | základní |  | 0 | 0 | 0 | 0 | 0 | 32 | M | 2 |  |  |  | ROZPOCET | [5 empty] | 0 | 0 | 0 | 0 | 0 | 1 | 0 | 16 | 1819678919
| VV |  | 3 |  | 3 | [12 empty] | VV | 2 | 2 | True | 1 | ROZPOCET
84 | M | 35700017 | Drobný instalační materiál | kpl | 3 |  | 0 |  |  | základní |  | 0 | 0 | 0 | 0 | 0 | 32 | M | 2 |  |  |  | ROZPOCET | [5 empty] | 0 | 0 | 0 | 0 | 0 | 1 | 0 | 16 | -635171177
| VV |  | 3 |  | 3 | [12 empty] | VV | 2 | 2 | True | 1 | ROZPOCET
85 | M | 35700018 | FVE cejch | ks | 3 |  | 0 |  |  | základní |  | 0 | 0 | 0 | 0 | 0 | 32 | M | 2 |  |  |  | ROZPOCET | [5 empty] | 0 | 0 | 0 | 0 | 0 | 1 | 0 | 16 | -78084561
| VV |  | podružné měření | [14 empty] | VV | 2 | 1 | True | 0 | ROZPOCET
| VV |  | 3 |  | 3 | [12 empty] | VV | 2 | 2 | True | 1 | ROZPOCET
86 | K | 741811021 | Oživení rozvaděče se složitou výstrojí | kus | 3 |  | 0 |  |  | základní |  | 0 | 0 | 0 | 0 | 0 | 16 | K | 2 |  |  |  | ROZPOCET | [5 empty] | 0 | 0 | 0 | 0 | 0 | 1 | 0 | 16 | 1917155605
| D | N06 | Dodávka a montáž FVE - dozbrojení stávajících rozvaděčů |  |  |  | 0 |  |  |  |  | 0 |  | 0.02433 |  | 0 | 1 | D | 1 |  |  |  | ROZPOCET | [11 empty] | 0
87 | K | 741320196 | Montáž jističů třípólových nn do 160 A ve skříni se signálním kontaktem | kus | 3 |  | 0 |  |  | základní |  | 0 | 0 | 0 | 0 | 0 | 4 | K | 2 |  |  |  | ROZPOCET | [5 empty] | 0 | 0 | 0 | 0 | 0 | 1 | 0 | 4 | 1496262242
| VV |  | Dozbrojení stávajícího rozvaděče RMS01, nový jistič 3x 150A, zapojení kabelu od FVE 01 | [14 empty] | VV | 2 | 1 | True | 0 | ROZPOCET
| VV |  | 1 |  | 1 | [12 empty] | VV | 2 | 2 | True | 0 | ROZPOCET
| VV |  | Dozbrojení stávajícího rozvaděče RMS01, nový jistič 3x 150A, zapojení kabelu od FVE 02 | [14 empty] | VV | 2 | 1 | True | 0 | ROZPOCET
| VV |  | 1 |  | 1 | [12 empty] | VV | 2 | 2 | True | 0 | ROZPOCET
| VV |  | Dozbrojení stávajícího rozvaděče RM01, nový jistič 3x 150A, zapojení kabelu od FVE 03 | [14 empty] | VV | 2 | 1 | True | 0 | ROZPOCET
| VV |  | 1 |  | 1 | [12 empty] | VV | 2 | 2 | True | 0 | ROZPOCET
| VV |  | Součet |  | 3 | [12 empty] | VV | 2 | 4 | True | 1 | ROZPOCET
88 | M | 35822598 | jistič 3-pól. L - vedení, In = 150A, | kus | 3 |  | 0 |  |  | základní |  | 0 | 0.00107 | 0.00321 | 0 | 0 | 8 | M | 2 |  |  |  | ROZPOCET | [5 empty] | 0 | 0 | 0 | 0 | 0 | 1 | 0 | 4 | -1003886368
89 | K | 741331032 | Montáž elektroměru třífázového bez zapojení vodičů - výměna elektroměru v RE | kus | 1 |  | 0 |  |  | základní |  | 0 | 0 | 0 | 0 | 0 | 16 | K | 2 |  |  |  | ROZPOCET | [5 empty] | 0 | 0 | 0 | 0 | 0 | 1 | 0 | 16 | -899217582
| VV |  | 1 |  | 1 | [12 empty] | VV | 2 | 2 | True | 1 | ROZPOCET
90 | M | 3450001 | chytrý elktroměr dle TS | ks | 1 |  | 0 |  |  | základní |  | 0 | 0 | 0 | 0 | 0 | 32 | M | 2 |  |  |  | ROZPOCET | [5 empty] | 0 | 0 | 0 | 0 | 0 | 1 | 0 | 16 | 1587271
| VV |  | demontáž stávajícího | [14 empty] | VV | 2 | 1 | True | 0 | ROZPOCET
| VV |  | montáž nového | [14 empty] | VV | 2 | 1 | True | 0 | ROZPOCET
| VV |  | elektroměr pro všechny objekty | [14 empty] | VV | 2 | 1 | True | 0 | ROZPOCET
| VV |  | 1 |  | 1 | [12 empty] | VV | 2 | 2 | True | 1 | ROZPOCET
91 | K | 741390972Vl | Dozbrojení stávajícího rozvaděče hlavní rozvodna NN - napájení dispečerského řízení | kpl | 1 |  | 0 |  |  | základní |  | 0 | 0 | 0 | 0 | 0 | 16 | K | 2 |  |  |  | ROZPOCET | [5 empty] | 0 | 0 | 0 | 0 | 0 | 1 | 0 | 16 | 1347127082
| VV |  | Montáž | [14 empty] | VV | 2 | 1 | True | 0 | ROZPOCET
| VV |  | 1 |  | 1 | [12 empty] | VV | 2 | 2 | True | 1 | ROZPOCET
92 | M | 37422121 | MTN 22kV | kus | 1 |  | 0 |  |  | základní |  | 0 | 0.00048 | 0.00048 | 0 | 0 | 32 | M | 2 |  |  |  | ROZPOCET | [5 empty] | 0 | 0 | 0 | 0 | 0 | 1 | 0 | 16 | 257990260
93 | M | 37422122 | MTP 22kV | kus | 1 |  | 0 |  |  | základní |  | 0 | 0.00048 | 0.00048 | 0 | 0 | 32 | M | 2 |  |  |  | ROZPOCET | [5 empty] | 0 | 0 | 0 | 0 | 0 | 1 | 0 | 16 | 963612362
94 | K | 742121002 | Montáž kabelů sdělovacích pro vnitřní rozvody přes 15 žil - pro monitoring | m | 120 |  | 0 |  |  | základní |  | 0 | 0 | 0 | 0 | 0 | 16 | K | 2 |  |  |  | ROZPOCET | [5 empty] | 0 | 0 | 0 | 0 | 0 | 1 | 0 | 16 | 427334553
| VV |  | 120 |  | 120 | [12 empty] | VV | 2 | 2 | True | 1 | ROZPOCET
95 | M | 34121065 | kabel sdělovací s Cu jádrem 20x2x0,5mm (SYKFY) | m | 144 |  | 0 |  |  | základní |  | 0 | 0.00014 | 0.02016 | 0 | 0 | 32 | M | 2 |  |  |  | ROZPOCET | [5 empty] | 0 | 0 | 0 | 0 | 0 | 1 | 0 | 16 | -657341098
| VV |  | 120*1,2 'Přepočtené koeficientem množství |  | 144 | [12 empty] | VV | 2 | 2 | False | 1 | ROZPOCET
96 | K | 742121003Vl | Montáž a uvedení do provozu wifi bezdrátové komunikace mezi jednotkami, včetně otestování | kpl | 1 |  | 0 |  |  | základní |  | 0 | 0 | 0 | 0 | 0 | 4 | K | 2 |  |  |  | ROZPOCET | [5 empty] | 0 | 0 | 0 | 0 | 0 | 1 | 0 | 4 | 310895886
97 | K | 741990062Vl | Ostatní elektromontážní práce nutné k dokončení díla | kpl | 4 |  | 0 |  |  | základní |  | 0 | 0 | 0 | 0 | 0 | 16 | K | 2 |  |  |  | ROZPOCET | [5 empty] | 0 | 0 | 0 | 0 | 0 | 1 | 0 | 16 | -1298354081
| VV |  | fixní částka | [14 empty] | VV | 2 | 1 | True | 0 | ROZPOCET
| VV |  | přípomoce | [14 empty] | VV | 2 | 1 | True | 0 | ROZPOCET
| VV |  | drobný spojovací materiál | [14 empty] | VV | 2 | 1 | True | 0 | ROZPOCET
| VV |  | práce nespecifikované v rozpočtu | [14 empty] | VV | 2 | 1 | True | 0 | ROZPOCET
| VV |  | 4 |  | 4 | [12 empty] | VV | 2 | 2 | True | 1 | ROZPOCET
| D | N07 | Dodávka montáž FVE - stavební práce |  |  |  | 0 |  |  |  |  | 0 |  | 5.1619 |  | 0.1008 | 1 | D | 1 |  |  |  | ROZPOCET | [11 empty] | 0
| D | 071 | Stavební úpravy v objektu 96 |  |  |  | 0 |  |  |  |  | 0 |  | 3.2676 |  | 0 | 1 | D | 2 |  |  |  | ROZPOCET | [11 empty] | 0
| D | 0711 | Podlaha |  |  |  | 0 |  |  |  |  | 0 |  | 1.2984 |  | 0 | 1 | D | 3 |  |  |  | ROZPOCET | [11 empty] | 0
98 | K | 762511143 | Podlahové kce podkladové z cementotřískových desek tl 16 mm na sraz šroubovaných | m2 | 30 |  | 0 |  |  | základní |  | 0 | 0.02457 | 0.7371 | 0 | 0 | 16 | K | 4 |  |  |  | ROZPOCET | [5 empty] | 0 | 0 | 0 | 0 | 0 | 1 | 0 | 16 | -1921305637
| VV |  | překrytí desek OSB,vzájmné prošroubování | [14 empty] | VV | 4 | 1 | True | 0 | ROZPOCET
| VV |  | 30 |  | 30 | [12 empty] | VV | 4 | 2 | True | 1 | ROZPOCET
99 | K | 762511227 | Podlahové kce podkladové z desek OSB tl 25 mm nebroušených na pero a drážku lepených | m2 | 30 |  | 0 |  |  | základní |  | 0 | 0.01574 | 0.4722 | 0 | 0 | 16 | K | 4 |  |  |  | ROZPOCET | [5 empty] | 0 | 0 | 0 | 0 | 0 | 1 | 0 | 16 | -6076752
| VV |  | 30 |  | 30 | [12 empty] | VV | 4 | 2 | True | 1 | ROZPOCET
100 | K | 762512261 | Montáž podlahové kce podkladového roštu | m | 60 |  | 0 |  |  | základní |  | 0 | 1e-05 | 0.0006 | 0 | 0 | 16 | K | 4 |  |  |  | ROZPOCET | [5 empty] | 0 | 0 | 0 | 0 | 0 | 1 | 0 | 16 | 1036704578
| VV |  | 60 |  | 60 | [12 empty] | VV | 4 | 2 | True | 1 | ROZPOCET
101 | M | 60512125 | hranol stavební řezivo průřezu do 120cm2 do dl 6m | m3 | 0.15 |  | 0 |  |  | základní |  | 0 | 0.55 | 0.0825 | 0 | 0 | 32 | M | 4 |  |  |  | ROZPOCET | [5 empty] | 0 | 0 | 0 | 0 | 0 | 1 | 0 | 16 | -523901148
| VV |  | 60*0,05*0,05 |  | 0.15 | [12 empty] | VV | 4 | 2 | True | 1 | ROZPOCET
102 | K | 762595001 | Spojovací prostředky pro položení dřevěných podlah a zakrytí kanálů | m2 | 30 |  | 0 |  |  | základní |  | 0 | 0.0002 | 0.006 | 0 | 0 | 16 | K | 4 |  |  |  | ROZPOCET | [5 empty] | 0 | 0 | 0 | 0 | 0 | 1 | 0 | 16 | -966984144
103 | K | 998762101 | Přesun hmot tonážní pro kce tesařské v objektech v do 6 m | t | 1.298 |  | 0 |  |  | základní |  | 0 | 0 | 0 | 0 | 0 | 16 | K | 4 |  |  |  | ROZPOCET | [5 empty] | 0 | 0 | 0 | 0 | 0 | 1 | 0 | 16 | -550238926
104 | K | 998762181 | Příplatek k přesunu hmot tonážní 762 prováděný bez použití mechanizace | t | 1.298 |  | 0 |  |  | základní |  | 0 | 0 | 0 | 0 | 0 | 16 | K | 4 |  |  |  | ROZPOCET | [5 empty] | 0 | 0 | 0 | 0 | 0 | 1 | 0 | 16 | -1589452178
| D | 0712 | Žebřík včetně zábradlí pro výstup,zábradlí |  |  |  | 0 |  |  |  |  | 0 |  | 0.3216 |  | 0 | 1 | D | 3 |  |  |  | ROZPOCET | [11 empty] | 0
105 | K | 767995115R | Montáž a dodávka kompozitního žebříku | ks | 1 |  | 0 |  |  | základní |  | 0 | 0.2 | 0.2 | 0 | 0 | 16 | K | 4 |  |  |  | ROZPOCET | [5 empty] | 0 | 0 | 0 | 0 | 0 | 1 | 0 | 16 | -760192607
| VV |  | dodávka a montáž žebříku | [14 empty] | VV | 4 | 1 | True | 0 | ROZPOCET
| VV |  | povrchová úprava žárový pozink | [14 empty] | VV | 4 | 1 | True | 0 | ROZPOCET
| VV |  | ochranný rám,výlezová madla | [14 empty] | VV | 4 | 1 | True | 0 | ROZPOCET
| VV |  | přesný rozměr a umístění doměřit při realizaci | [14 empty] | VV | 4 | 1 | True | 0 | ROZPOCET
| VV |  | výška cca 4m | [14 empty] | VV | 4 | 1 | True | 0 | ROZPOCET
| VV |  | 1 |  | 1 | [12 empty] | VV | 4 | 2 | True | 1 | ROZPOCET
106 | K | 767163101 | Montáž přímého kovového zábradlí z dílců do zdiva nebo lehčeného betonu v rovině | m | 4 |  | 0 |  |  | základní |  | 0 | 0.0004 | 0.0016 | 0 | 0 | 16 | K | 4 |  |  |  | ROZPOCET | [5 empty] | 0 | 0 | 0 | 0 | 0 | 1 | 0 | 16 | 2038147705
| VV |  | povrchová úprava žárový pozink | [14 empty] | VV | 4 | 1 | True | 0 | ROZPOCET
| VV |  | kotvení do zdi | [14 empty] | VV | 4 | 1 | True | 0 | ROZPOCET
| VV |  | 4 |  | 4 | [12 empty] | VV | 4 | 2 | True | 1 | ROZPOCET
107 | M | 55342281 | zábradlí s prutovou výplní, kotvení do zdi | m | 4 |  | 0 |  |  | základní |  | 0 | 0.03 | 0.12 | 0 | 0 | 32 | M | 4 |  |  |  | ROZPOCET | [5 empty] | 0 | 0 | 0 | 0 | 0 | 1 | 0 | 16 | 226557418
| VV |  | 4 |  | 4 | [12 empty] | VV | 4 | 2 | True | 1 | ROZPOCET
| D | 0713 | Vestavba místnosti pro sřídače |  |  |  | 0 |  |  |  |  | 0 |  | 1.6476 |  | 0 | 1 | D | 3 |  |  |  | ROZPOCET | [11 empty] | 0
108 | R | 741A1021 | Elektroinstalace místnosti střídačů - dodávka a montáž | soubor | 0.5 |  | 0 |  |  | základní |  | 0 | 0 | 0 | 0 | 0 | 16 | K | 4 |  |  |  | ROZPOCET | [5 empty] | 0 | 0 | 0 | 0 | 0 | 1 | 0 | 16 | -1339583306
| VV |  | 2 x zářivkové svítidlo | [14 empty] | VV | 4 | 1 | True | 0 | ROZPOCET
| VV |  | 1x vypínač | [14 empty] | VV | 4 | 1 | True | 0 | ROZPOCET
| VV |  | 1x dvojzásuvka | [14 empty] | VV | 4 | 1 | True | 0 | ROZPOCET
| VV |  | 30m CyKy 2,5*3 | [14 empty] | VV | 4 | 1 | True | 0 | ROZPOCET
| VV |  | 10m CyKy 1,5*3 | [14 empty] | VV | 4 | 1 | True | 0 | ROZPOCET
| VV |  | 1 x propojovací krabice kulatá | [14 empty] | VV | 4 | 1 | True | 0 | ROZPOCET
| VV |  | montáž | [14 empty] | VV | 4 | 1 | True | 0 | ROZPOCET
| VV |  | 1 |  | 1 | [12 empty] | VV | 4 | 2 | True | 1 | ROZPOCET
| VV |  | 1*0,5 'Přepočtené koeficientem množství |  | 0.5 | [12 empty] | VV | 4 | 2 | False | 1 | ROZPOCET
109 | K | 742190004R | Požárně těsnící materiál do prostupu - pro prostupy kabeláčí | kus | 4 |  | 0 |  |  | základní |  | 0 | 0 | 0 | 0 | 0 | 16 | K | 4 |  |  |  | ROZPOCET | [5 empty] | 0 | 0 | 0 | 0 | 0 | 1 | 0 | 16 | 1094147653
| VV |  | 2+2 |  | 4 | [12 empty] | VV | 4 | 2 | True | 1 | ROZPOCET
110 | K | 751398022 | Mtž větrací mřížky stěnové do 0,100 m2 | kus | 8 |  | 0 |  |  | základní |  | 0 | 0 | 0 | 0 | 0 | 16 | K | 4 |  |  |  | ROZPOCET | [5 empty] | 0 | 0 | 0 | 0 | 0 | 1 | 0 | 16 | -1216185996
111 | M | 75100001 | Mřížka požární odvětrávací do sádrokartonové příčky EI 45 | ks | 8 |  | 0 |  |  | základní |  | 0 | 0 | 0 | 0 | 0 | 32 | M | 4 |  |  |  | ROZPOCET | [5 empty] | 0 | 0 | 0 | 0 | 0 | 1 | 0 | 16 | -227947363
112 | K | 763111326 | SDK příčka tl 125 mm profil CW+UW 100 desky 1xDF 12,5 s izolací EI 45 Rw do 51 dB | m2 | 32.2 |  | 0 |  |  | základní |  | 0 | 0.03086 | 0.99369 | 0 | 0 | 16 | K | 4 |  |  |  | ROZPOCET | [5 empty] | 0 | 0 | 0 | 0 | 0 | 1 | 0 | 16 | -1911742520
| VV |  | (3+5,5+3)*2,8 |  | 32.2 | [12 empty] | VV | 4 | 2 | True | 1 | ROZPOCET
113 | K | 763111713 | SDK příčka ukončení ve volném prostoru | m | 11.5 |  | 0 |  |  | základní |  | 0 | 0.00092 | 0.01058 | 0 | 0 | 16 | K | 4 |  |  |  | ROZPOCET | [5 empty] | 0 | 0 | 0 | 0 | 0 | 1 | 0 | 16 | 1464222985
| VV |  | 3+5,5+3 |  | 11.5 | [12 empty] | VV | 4 | 2 | True | 1 | ROZPOCET
114 | K | 763111714 | SDK příčka zalomení | m | 5.6 |  | 0 |  |  | základní |  | 0 | 0.00091 | 0.005096 | 0 | 0 | 16 | K | 4 |  |  |  | ROZPOCET | [5 empty] | 0 | 0 | 0 | 0 | 0 | 1 | 0 | 16 | 1797889032
| VV |  | 2,8*2 |  | 5.6 | [12 empty] | VV | 4 | 2 | True | 1 | ROZPOCET
115 | K | 763111717 | SDK příčka základní penetrační nátěr (oboustranně) | m2 | 56 |  | 0 |  |  | základní |  | 0 | 0.0002 | 0.0112 | 0 | 0 | 16 | K | 4 |  |  |  | ROZPOCET | [5 empty] | 0 | 0 | 0 | 0 | 0 | 1 | 0 | 16 | -35497106
| VV | penpříč | (3+5,5+3)*2,8*2-2,8*3 |  | 56 | [12 empty] | VV | 4 | 2 | True | 1 | ROZPOCET
116 | K | 763111723 | SDK příčka Al úhelník k ochraně rohů | m | 5.6 |  | 0 |  |  | základní |  | 0 | 0.00014 | 0.000784 | 0 | 0 | 16 | K | 4 |  |  |  | ROZPOCET | [5 empty] | 0 | 0 | 0 | 0 | 0 | 1 | 0 | 16 | -1123552268
| VV |  | 2,8*2 |  | 5.6 | [12 empty] | VV | 4 | 2 | True | 1 | ROZPOCET
117 | K | 763131714 | SDK podhled základní penetrační nátěr | m2 | 17.5 |  | 0 |  |  | základní |  | 0 | 0.0001 | 0.00175 | 0 | 0 | 16 | K | 4 |  |  |  | ROZPOCET | [5 empty] | 0 | 0 | 0 | 0 | 0 | 1 | 0 | 16 | -848196743
| VV |  | podlvest |  | 17.5 | [12 empty] | VV | 4 | 2 | True | 1 | ROZPOCET
118 | K | 763132261 | SDK podhled samostatný požární předěl 2xDF 12,5 mm bez TI EI 45 dvouvrstvá spodní kce CD+UD D131 | m2 | 17.5 |  | 0 |  |  | základní |  | 0 | 0.02557 | 0.44747 | 0 | 0 | 16 | K | 4 |  |  |  | ROZPOCET | [5 empty] | 0 | 0 | 0 | 0 | 0 | 1 | 0 | 16 | -1243052471
| VV |  | podlvest |  | 17.5 | [12 empty] | VV | 4 | 2 | True | 1 | ROZPOCET
119 | K | 763181311 | Montáž jednokřídlové kovové zárubně SDK příčka | kus | 1 |  | 0 |  |  | základní |  | 0 | 0.00022 | 0.00022 | 0 | 0 | 16 | K | 4 |  |  |  | ROZPOCET | [5 empty] | 0 | 0 | 0 | 0 | 0 | 1 | 0 | 16 | -472637709
120 | M | 55331562 | zárubeň jednokřídlá ocelová do SDK příčky s protipožární úpravou tl stěny 110-150mm rozměru 800/1970, 2100mm | kus | 1 |  | 0 |  |  | základní |  | 0 | 0.01521 | 0.01521 | 0 | 0 | 32 | M | 4 |  |  |  | ROZPOCET | [5 empty] | 0 | 0 | 0 | 0 | 0 | 1 | 0 | 16 | -47735265
121 | K | 766660021 | Montáž dveřních křídel otvíravých jednokřídlových š do 0,8 m požárních do ocelové zárubně | kus | 1 |  | 0 |  |  | základní |  | 0 | 0 | 0 | 0 | 0 | 16 | K | 4 |  |  |  | ROZPOCET | [5 empty] | 0 | 0 | 0 | 0 | 0 | 1 | 0 | 16 | 700624066
| VV |  | včetně montáže kování a zámku | [14 empty] | VV | 4 | 1 | True | 0 | ROZPOCET
| VV |  | 1 |  | 1 | [12 empty] | VV | 4 | 2 | True | 1 | ROZPOCET
122 | M | 55341182 | dveře jednokřídlé ocelové protipožární EW 15, 30, 45 D1 speciální zárubeň 800x1970mm | kus | 1 |  | 0 |  |  | základní |  | 0 | 0.077 | 0.077 | 0 | 0 | 32 | M | 4 |  |  |  | ROZPOCET | [5 empty] | 0 | 0 | 0 | 0 | 0 | 1 | 0 | 16 | 67679015
| VV |  | včetně kování a zámku | [14 empty] | VV | 4 | 1 | True | 0 | ROZPOCET
| VV |  | 1 |  | 1 | [12 empty] | VV | 4 | 2 | True | 1 | ROZPOCET
123 | K | 776261111 | Lepení pásů z pryže standardním lepidlem | m2 | 17.5 |  | 0 |  |  | základní |  | 0 | 0.0006 | 0.0105 | 0 | 0 | 4 | K | 4 |  |  |  | ROZPOCET | [5 empty] | 0 | 0 | 0 | 0 | 0 | 1 | 0 | 4 | 423419551
| VV | podlvest | 3,5*5 |  | 17.5 | [12 empty] | VV | 4 | 2 | True | 1 | ROZPOCET
124 | M | 28410241 | krytina podlahová homogenní elektrostaticky vodivá | m2 | 19.25 |  | 0 |  |  | základní |  | 0 | 0.0021 | 0.040425 | 0 | 0 | 8 | M | 4 |  |  |  | ROZPOCET | [5 empty] | 0 | 0 | 0 | 0 | 0 | 1 | 0 | 4 | -103063625
| VV |  | 17,5*1,1 'Přepočtené koeficientem množství |  | 19.25 | [12 empty] | VV | 4 | 2 | False | 1 | ROZPOCET
125 | K | 784211101 | Dvojnásobné bílé malby ze směsí za mokra výborně otěruvzdorných v místnostech výšky do 3,80 m | m2 | 129.5 |  | 0 |  |  | základní |  | 0 | 0.00026 | 0.03367 | 0 | 0 | 16 | K | 4 |  |  |  | ROZPOCET | [5 empty] | 0 | 0 | 0 | 0 | 0 | 1 | 0 | 16 | -1050252693
| VV |  | penpříč*2+podlvest |  | 129.5 | [12 empty] | VV | 4 | 2 | True | 1 | ROZPOCET
| D | 073 | Společné stavební práce |  |  |  | 0 |  |  |  |  | 0 |  | 0.006768 |  | 0 | 1 | D | 2 |  |  |  | ROZPOCET | [11 empty] | 0
| D | 0733 | Propojení objektů č.96 a 97 lanem |  |  |  | 0 |  |  |  |  | 0 |  | 0.006768 |  | 0 | 1 | D | 3 |  |  |  | ROZPOCET | [11 empty] | 0
126 | K | 7670001 | Natažení lana | m | 20 |  | 0 |  |  | základní |  | 0 | 0 | 0 | 0 | 0 | 4 | K | 4 |  |  |  | ROZPOCET | [5 empty] | 0 | 0 | 0 | 0 | 0 | 1 | 0 | 4 | 1816019045
| VV |  | Natažení lana | [14 empty] | VV | 4 | 1 | True | 0 | ROZPOCET
| VV |  | montáž napínáků a úchytového ocelového aka | [14 empty] | VV | 4 | 1 | True | 0 | ROZPOCET
| VV |  | montáž držáků chrániček | [14 empty] | VV | 4 | 1 | True | 0 | ROZPOCET
| VV |  | 20 |  | 20 | [12 empty] | VV | 4 | 2 | True | 1 | ROZPOCET
127 | M | 767001m | Lano ocelové 12mm | m | 25 |  | 0 |  |  | základní |  | 0 | 0 | 0 | 0 | 0 | 8 | M | 4 |  |  |  | ROZPOCET | [5 empty] | 0 | 0 | 0 | 0 | 0 | 1 | 0 | 4 | 723661879
128 | M | 767002m | lanový napínák oko-hák | ks | 2 |  | 0 |  |  | základní |  | 0 | 0 | 0 | 0 | 0 | 8 | M | 4 |  |  |  | ROZPOCET | [5 empty] | 0 | 0 | 0 | 0 | 0 | 1 | 0 | 4 | -1530542429
129 | M | 7670003m | lanové svorky | ks | 6 |  | 0 |  |  | základní |  | 0 | 0 | 0 | 0 | 0 | 8 | M | 4 |  |  |  | ROZPOCET | [5 empty] | 0 | 0 | 0 | 0 | 0 | 1 | 0 | 4 | -516332129
130 | M | 767000m | oko pro provléknutí lanového napínáku | ks | 2 |  | 0 |  |  | základní |  | 0 | 0 | 0 | 0 | 0 | 8 | M | 4 |  |  |  | ROZPOCET | [5 empty] | 0 | 0 | 0 | 0 | 0 | 1 | 0 | 4 | -29545979
| VV |  | atypický výrobek | [14 empty] | VV | 4 | 1 | True | 0 | ROZPOCET
| VV |  | oko se závitem na provléknutí lana | [14 empty] | VV | 4 | 1 | True | 0 | ROZPOCET
| VV |  | montáž do připraveného úhelníku | [14 empty] | VV | 4 | 1 | True | 0 | ROZPOCET
| VV |  | matky ,podložky | [14 empty] | VV | 4 | 1 | True | 0 | ROZPOCET
| VV |  | technická dokumentace | [14 empty] | VV | 4 | 1 | True | 0 | ROZPOCET
| VV |  | 2 |  | 2 | [12 empty] | VV | 4 | 2 | True | 1 | ROZPOCET
131 | M | 7670005m | držáky pro chráničky | ks | 15 |  | 0 |  |  | základní |  | 0 | 0 | 0 | 0 | 0 | 8 | M | 4 |  |  |  | ROZPOCET | [5 empty] | 0 | 0 | 0 | 0 | 0 | 1 | 0 | 4 | 33352577
| VV |  | atypický výrobek | [14 empty] | VV | 4 | 1 | True | 0 | ROZPOCET
| VV |  | oko se závitem na provléknutí lana | [14 empty] | VV | 4 | 1 | True | 0 | ROZPOCET
| VV |  | oka pro uchycení chrániček | [14 empty] | VV | 4 | 1 | True | 0 | ROZPOCET
| VV |  | matky ,podložky | [14 empty] | VV | 4 | 1 | True | 0 | ROZPOCET
| VV |  | technická dokumentace | [14 empty] | VV | 4 | 1 | True | 0 | ROZPOCET
| VV |  | 15 |  | 15 | [12 empty] | VV | 4 | 2 | True | 1 | ROZPOCET
132 | K | 767995112 | Montáž atypických zámečnických konstrukcí hmotnosti přivařením | kg | 112.8 |  | 0 |  |  | základní |  | 0 | 6e-05 | 0.006768 | 0 | 0 | 16 | K | 4 |  |  |  | ROZPOCET | [5 empty] | 0 | 0 | 0 | 0 | 0 | 1 | 0 | 16 | 88024966
| VV |  | dodávka a montáž | [14 empty] | VV | 4 | 1 | True | 0 | ROZPOCET
| VV |  | žárový pozink,otvor pro oko napínání lana | [14 empty] | VV | 4 | 1 | True | 0 | ROZPOCET
| VV |  | úhelník 100*100*10 | [14 empty] | VV | 4 | 1 | True | 0 | ROZPOCET
| VV |  | 2,5*2*15,04 |  | 75.2 | [12 empty] | VV | 4 | 2 | True | 1 | ROZPOCET
| VV |  | 75,2*1,5 'Přepočtené koeficientem množství |  | 112.8 | [12 empty] | VV | 4 | 2 | False | 1 | ROZPOCET
| D | 072 | Stavební úpravy v objektu č.88 |  |  |  | 0 |  |  |  |  | 0 |  | 1.8875 |  | 0.1008 | 1 | D | 2 |  |  |  | ROZPOCET | [11 empty] | 0
133 | K | 7410001 | Úprava elektroinstalace při montáží požárního stropu,předstěny |  | 1 |  | 0 |  |  | základní |  | 0 | 0 | 0 | 0 | 0 | 16 | K | 3 |  |  |  | ROZPOCET | [5 empty] | 0 | 0 | 0 | 0 | 0 | 1 | 0 | 16 | 42563280
| VV |  | Skutečné provedení bude doměřeno na místě | [14 empty] | VV | 3 | 1 | True | 0 | ROZPOCET
| VV |  | Demontáž svítidel k dalšímu použití | [14 empty] | VV | 3 | 1 | True | 0 | ROZPOCET
| VV |  | Zpětná montáž svítidel | [14 empty] | VV | 3 | 1 | True | 0 | ROZPOCET
| VV |  | úprava zásuvek a vypínačů | [14 empty] | VV | 3 | 1 | True | 0 | ROZPOCET
| VV |  | Kabeláž | [14 empty] | VV | 3 | 1 | True | 0 | ROZPOCET
| VV |  | 1 |  | 1 | [12 empty] | VV | 3 | 2 | True | 1 | ROZPOCET
134 | K | 763132121 | SDK podhled samostatný požární předěl 2xDF12,5 mm TI 40 mm 40 kg/m3 EI Z/S 45/60 dvouvrstvá spodní kce CD+UD | m2 | 26.325 |  | 0 |  |  | základní |  | 0 | 0.02706 | 0.71235 | 0 | 0 | 16 | K | 3 |  |  |  | ROZPOCET | [5 empty] | 0 | 0 | 0 | 0 | 0 | 1 | 0 | 16 | 553331996
| VV | podhlSDK | 5,85*4,5 |  | 26.325 | [12 empty] | VV | 3 | 2 | True | 1 | ROZPOCET
135 | K | 763321113 | Cementovláknitá stěna předsazená tl 87,5 mm CW+UW 75 desky 1x12,5 s izolací | m2 | 17.55 |  | 0 |  |  | základní |  | 0 | 0.03087 | 0.54177 | 0 | 0 | 16 | K | 3 |  |  |  | ROZPOCET | [5 empty] | 0 | 0 | 0 | 0 | 0 | 1 | 0 | 16 | -2093185575
| VV | předst | 3*5,85 |  | 17.55 | [12 empty] | VV | 3 | 2 | True | 1 | ROZPOCET
136 | K | 998763301 | Přesun hmot tonážní pro sádrokartonové konstrukce v objektech v do 6 m | t | 1.254 |  | 0 |  |  | základní |  | 0 | 0 | 0 | 0 | 0 | 16 | K | 3 |  |  |  | ROZPOCET | [5 empty] | 0 | 0 | 0 | 0 | 0 | 1 | 0 | 16 | -175334893
137 | K | 968072456 | Vybourání kovových dveřních zárubní pl přes 2 m2 | m2 | 1.6 |  | 0 |  |  | základní |  | 0 | 0 | 0 | 0.063 | 0.1008 | 4 | K | 3 |  |  |  | ROZPOCET | [5 empty] | 0 | 0 | 0 | 0 | 0 | 1 | 0 | 4 | 1775801933
| VV |  | vstupní dveře do místnosti střídačů | [14 empty] | VV | 3 | 1 | True | 0 | ROZPOCET
| VV |  | 0,8*2 |  | 1.6 | [12 empty] | VV | 3 | 2 | True | 1 | ROZPOCET
138 | K | 642945111 | Osazování protipožárních nebo protiplynových zárubní dveří jednokřídlových do 2,5 m2 | kus | 1 |  | 0 |  |  | základní |  | 0 | 0.4417 | 0.4417 | 0 | 0 | 4 | K | 3 |  |  |  | ROZPOCET | [5 empty] | 0 | 0 | 0 | 0 | 0 | 1 | 0 | 4 | 524761238
139 | M | 55331567 | zárubeň jednokřídlá ocelová pro zdění s protipožární úpravou tl stěny 160-200mm rozměru 800/1970, 2100mm | kus | 1 |  | 0 |  |  | základní |  | 0 | 0.01793 | 0.01793 | 0 | 0 | 8 | M | 3 |  |  |  | ROZPOCET | [5 empty] | 0 | 0 | 0 | 0 | 0 | 1 | 0 | 4 | -529301741
140 | K | 766660021 | Montáž dveřních křídel otvíravých jednokřídlových š do 0,8 m požárních do ocelové zárubně | kus | 1 |  | 0 |  |  | základní |  | 0 | 0 | 0 | 0 | 0 | 16 | K | 3 |  |  |  | ROZPOCET | [5 empty] | 0 | 0 | 0 | 0 | 0 | 1 | 0 | 16 | 308095051
| VV |  | včetně montáže kování a zámku | [14 empty] | VV | 3 | 1 | True | 0 | ROZPOCET
| VV |  | 1 |  | 1 | [12 empty] | VV | 3 | 2 | True | 1 | ROZPOCET
141 | M | 55341182 | dveře jednokřídlé ocelové protipožární EW 15, 30, 45 D1 speciální zárubeň 800x1970mm | kus | 1 |  | 0 |  |  | základní |  | 0 | 0.077 | 0.077 | 0 | 0 | 32 | M | 3 |  |  |  | ROZPOCET | [5 empty] | 0 | 0 | 0 | 0 | 0 | 1 | 0 | 16 | -381150035
| VV |  | včetně kování a zámku | [14 empty] | VV | 3 | 1 | True | 0 | ROZPOCET
| VV |  | 1 |  | 1 | [12 empty] | VV | 3 | 2 | True | 1 | ROZPOCET
142 | K | 776261111 | Lepení pásů z pryže standardním lepidlem | m2 | 26.325 |  | 0 |  |  | základní |  | 0 | 0.0006 | 0.015795 | 0 | 0 | 512 | K | 3 |  |  |  | ROZPOCET | [5 empty] | 0 | 0 | 0 | 0 | 0 | 1 | 0 | 512 | 12189317
| VV |  | podhlSDK |  | 26.325 | [12 empty] | VV | 3 | 2 | True | 1 | ROZPOCET
143 | M | 28410241 | krytina podlahová homogenní elektrostaticky vodivá | m2 | 28.958 |  | 0 |  |  | základní |  | 0 | 0.0021 | 0.060812 | 0 | 0 | 512 | M | 3 |  |  |  | ROZPOCET | [5 empty] | 0 | 0 | 0 | 0 | 0 | 1 | 0 | 512 | 1727223895
| VV |  | 26,325*1,1 'Přepočtené koeficientem množství |  | 28.958 | [12 empty] | VV | 3 | 2 | False | 1 | ROZPOCET
144 | K | 784181101 | Základní akrylátová jednonásobná penetrace podkladu v místnostech výšky do 3,80 m | m2 | 43.875 |  | 0 |  |  | základní |  | 0 | 0.0002 | 0.008775 | 0 | 0 | 16 | K | 3 |  |  |  | ROZPOCET | [5 empty] | 0 | 0 | 0 | 0 | 0 | 1 | 0 | 16 | 1312579699
| VV | malby | podhlSDK+předst |  | 43.875 | [12 empty] | VV | 3 | 2 | True | 1 | ROZPOCET
145 | K | 784211101 | Dvojnásobné bílé malby ze směsí za mokra výborně otěruvzdorných v místnostech výšky do 3,80 m | m2 | 43.875 |  | 0 |  |  | základní |  | 0 | 0.00026 | 0.011407 | 0 | 0 | 16 | K | 3 |  |  |  | ROZPOCET | [5 empty] | 0 | 0 | 0 | 0 | 0 | 1 | 0 | 16 | -492720100
| VV |  | malby |  | 43.875 | [12 empty] | VV | 3 | 2 | True | 1 | ROZPOCET
146 | K | 946112112 | Montáž pojízdných věží trubkových/dílcových š do 1,6 m dl do 3,2 m v do 2,5 m | kus | 1 |  | 0 |  |  | základní |  | 0 | 0 | 0 | 0 | 0 | 4 | K | 3 |  |  |  | ROZPOCET | [5 empty] | 0 | 0 | 0 | 0 | 0 | 1 | 0 | 4 | 1910320219
147 | K | 946112212 | Příplatek k pojízdným věžím š do 1,6 m dl do 3,2 m v do 2,5 m za první a ZKD den použití | kus | 10 |  | 0 |  |  | základní |  | 0 | 0 | 0 | 0 | 0 | 4 | K | 3 |  |  |  | ROZPOCET | [5 empty] | 0 | 0 | 0 | 0 | 0 | 1 | 0 | 4 | -456240399
| D | N08 | Dodávka a montáž FVE - hromosvody |  |  |  | 0 |  |  |  |  | 0 |  | 0 |  | 0 | 1 | D | 1 |  |  |  | ROZPOCET | [11 empty] | 0
148 | K | 741810002 | Celková prohlídka elektrického rozvodu a zařízení do 500 000,- Kč | kus | 3 |  | 0 |  |  | základní |  | 0 | 0 | 0 | 0 | 0 | 16 | K | 2 |  |  |  | ROZPOCET | [5 empty] | 0 | 0 | 0 | 0 | 0 | 1 | 0 | 16 | -517324556
149 | K | 743621120R | D+M úprava hromosvodné soustavy dle nových měření | kpl | 1 |  | 0 |  |  | základní |  | 0 | 0 | 0 | 0 | 0 | 16 | K | 2 |  |  |  | ROZPOCET | [5 empty] | 0 | 0 | 0 | 0 | 0 | 1 | 0 | 16 | 131661060
| VV |  | úprava hromosvodů není součástí PD | [14 empty] | VV | 2 | 1 | True | 0 | ROZPOCET
| VV |  | skutečné cena bude určena na stavbě v rámci provedené prohlídky stavby a proměření stávající soustavy | [14 empty] | VV | 2 | 1 | True | 0 | ROZPOCET
| VV |  | 1 |  | 1 | [12 empty] | VV | 2 | 2 | True | 0 | ROZPOCET
| VV |  | Součet |  | 1 | [12 empty] | VV | 2 | 4 | True | 1 | ROZPOCET
| D | N09 | Dodávka a montáž FVE - plošiny,jištění |  |  |  | 0 |  |  |  |  | 0 |  | 0 |  | 0 | 1 | D | 1 |  |  |  | ROZPOCET | [11 empty] | 0
150 | K | 9450001 | Použití jistících a kotvících pomůcek pro práce ve výškách | kpl | 3 |  | 0 |  |  | základní |  | 0 | 0 | 0 | 0 | 0 | 4 | K | 2 |  |  |  | ROZPOCET | [5 empty] | 0 | 0 | 0 | 0 | 0 | 1 | 0 | 4 | -849894992
| VV |  | montáž a zpětná demontáž dočasného jištění | [14 empty] | VV | 2 | 1 | True | 0 | ROZPOCET
| VV |  | 3 |  | 3 | [12 empty] | VV | 2 | 2 | True | 1 | ROZPOCET
151 | K | 945412112 | Teleskopická hydraulická montážní plošina výška zdvihu do 21 m | den | 44 |  | 0 |  |  | základní |  | 0 | 0 | 0 | 0 | 0 | 4 | K | 2 |  |  |  | ROZPOCET | [5 empty] | 0 | 0 | 0 | 0 | 0 | 1 | 0 | 4 | 1081877642
| VV |  | předpoklad dvou ks.plošin | [14 empty] | VV | 2 | 1 | True | 0 | ROZPOCET
| VV |  | 2*22 |  | 44 | [12 empty] | VV | 2 | 2 | True | 1 | ROZPOCET
152 | K | 945421110 | Hydraulická zvedací plošina na automobilovém podvozku výška zdvihu do 18 m včetně obsluhy | hod | 32 |  | 0 |  |  | základní |  | 0 | 0 | 0 | 0 | 0 | 4 | K | 2 |  |  |  | ROZPOCET | [5 empty] | 0 | 0 | 0 | 0 | 0 | 1 | 0 | 4 | -1900450578
| VV |  | 32 |  | 32 | [12 empty] | VV | 2 | 2 | True | 1 | ROZPOCET
| D | N10 | Dodávka a montáž FVE - ostatní práce |  |  |  | 0 |  |  |  |  | 0 |  | 1.1295 |  | 0.592 | 1 | D | 1 |  |  |  | ROZPOCET | [11 empty] | 0
153 | K | 971033341 | Vybourání otvorů ve zdivu cihelném pl do 0,09 m2 na MVC nebo MV tl 300 mm - vnější zdivo | kus | 8 |  | 0 |  |  | základní |  | 0 | 0 | 0 | 0.074 | 0.592 | 4 | K | 2 |  |  |  | ROZPOCET | [5 empty] | 0 | 0 | 0 | 0 | 0 | 1 | 0 | 4 | 541126456
154 | K | 742190004 | Požárně těsnící materiál do prostupu | kus | 8 |  | 0 |  |  | základní |  | 0 | 0 | 0 | 0 | 0 | 16 | K | 2 |  |  |  | ROZPOCET | [5 empty] | 0 | 0 | 0 | 0 | 0 | 1 | 0 | 16 | -1412124191
| VV |  | dodávka materiál ples montáž | [14 empty] | VV | 2 | 1 | True | 0 | ROZPOCET
| VV |  | č.88 | [14 empty] | VV | 2 | 1 | True | 0 | ROZPOCET
| VV |  | 4 |  | 4 | [12 empty] | VV | 2 | 2 | True | 0 | ROZPOCET
| VV |  | č.96 a č.97 | [14 empty] | VV | 2 | 1 | True | 0 | ROZPOCET
| VV |  | 4 |  | 4 | [12 empty] | VV | 2 | 2 | True | 0 | ROZPOCET
| VV |  | Součet |  | 8 | [12 empty] | VV | 2 | 4 | True | 1 | ROZPOCET
155 | K | 953943212 | Osazování skříně pro hasicí přístroj | kus | 3 |  | 0 |  |  | základní |  | 0 | 0.00018 | 0.00054 | 0 | 0 | 4 | K | 2 |  |  |  | ROZPOCET | [5 empty] | 0 | 0 | 0 | 0 | 0 | 1 | 0 | 4 | -1035303308
156 | M | 44983131 | skříňka na RHP | kus | 3 |  | 0 |  |  | základní |  | 0 | 0.005 | 0.015 | 0 | 0 | 8 | M | 2 |  |  |  | ROZPOCET | [5 empty] | 0 | 0 | 0 | 0 | 0 | 1 | 0 | 4 | -1396543879
157 | M | 44932211 | přístroj hasicí ruční sněhový KS 5 BG | kus | 3 |  | 0 |  |  | základní |  | 0 | 0.009 | 0.027 | 0 | 0 | 8 | M | 2 |  |  |  | ROZPOCET | [5 empty] | 0 | 0 | 0 | 0 | 0 | 1 | 0 | 4 | -1648760785
158 | K | 767995115R.2 | Montáž a dodávka kompozitních žebříků | ks | 3 |  | 0 |  |  | základní |  | 0 | 0.3 | 0.9 | 0 | 0 | 16 | K | 2 |  |  |  | ROZPOCET | [5 empty] | 0 | 0 | 0 | 0 | 0 | 1 | 0 | 16 | 241891157
| VV |  | dodávka a montáž žebříku na střechu | [14 empty] | VV | 2 | 1 | True | 0 | ROZPOCET
| VV |  | povrchová úprava žárový pozink | [14 empty] | VV | 2 | 1 | True | 0 | ROZPOCET
| VV |  | ochranný rám,výlezová madla,suchovod | [14 empty] | VV | 2 | 1 | True | 0 | ROZPOCET
| VV |  | vzdálennost jednotlivých přičlí :280mm | [14 empty] | VV | 2 | 1 | True | 0 | ROZPOCET
| VV |  | šířka žebříku 520mm | [14 empty] | VV | 2 | 1 | True | 0 | ROZPOCET
| VV |  | vzdálenost koten minimálně 2m.kotvy jsou součástí výrobku | [14 empty] | VV | 2 | 1 | True | 0 | ROZPOCET
| VV |  | přesný rozměr a umístění doměřit při realizaci | [14 empty] | VV | 2 | 1 | True | 0 | ROZPOCET
| VV |  | výška cca 8m | [14 empty] | VV | 2 | 1 | True | 0 | ROZPOCET
| VV |  | 3 |  | 3 | [12 empty] | VV | 2 | 2 | True | 1 | ROZPOCET
159 | K | 119003131 | Výstražná páska pro zabezpečení stavby | m | 340 |  | 0 |  |  | základní |  | 0 | 0.00055 | 0.187 | 0 | 0 | 4 | K | 2 |  |  |  | ROZPOCET | [5 empty] | 0 | 0 | 0 | 0 | 0 | 1 | 0 | 4 | 1818493313
| VV |  | 35*2+25*2 |  | 120 | [12 empty] | VV | 2 | 2 | True | 0 | ROZPOCET
| VV |  | 20*4+50*2+20*2 |  | 220 | [12 empty] | VV | 2 | 2 | True | 0 | ROZPOCET
| VV |  | Součet |  | 340 | [12 empty] | VV | 2 | 4 | True | 1 | ROZPOCET
160 | K | 010,01 | Ekologická likvidace materiálu | kpl | 1 |  | 0 |  |  | základní |  | 0 | 0 | 0 | 0 | 0 | 512 | K | 2 |  |  |  | ROZPOCET | [5 empty] | 0 | 0 | 0 | 0 | 0 | 1 | 0 | 512 | 1999870061
| VV |  | likvidace odpadů a úklid | [14 empty] | VV | 2 | 1 | True | 0 | ROZPOCET
| VV |  | 1 |  | 1 | [12 empty] | VV | 2 | 2 | True | 1 | ROZPOCET
| D | N11 | Dodávka a montáž FVE - přesun hmot |  |  |  | 0 |  |  |  |  | 0 |  | 0 |  | 0 | 1 | D | 1 |  |  |  | ROZPOCET | [11 empty] | 0
161 | R | 990A0101 | Přesun hmot pro rodinné domy výšky do 6 m | % |  |  | 0 |  |  | základní |  | 0 | 0 | 0 | 0 | 0 | 4 | K | 2 |  |  |  | ROZPOCET | [5 empty] | 0 | 0 | 0 | 0 | 0 | 1 | 0 | 4 | -1974558418
| D | N12 | Jistící systém |  |  |  | 0 |  |  |  |  | 0 |  | 0 |  | 0 | 1 | D | 1 |  |  |  | ROZPOCET | [11 empty] | 0
162 | K | 1200001 | Realizace jistícího systému pro budoucí servis a údržbu FVE | kpl | 1 |  | 0 |  |  | základní |  | 0 | 0 | 0 | 0 | 0 | 4 | K | 2 |  |  |  | ROZPOCET | [5 empty] | 0 | 0 | 0 | 0 | 0 | 1 | 0 | 4 | 2080798521
| VV |  | Součástí dodávky je výkresová dokumentace umístění a popisu zvoleného systému pro dané střechy. | [14 empty] | VV | 2 | 1 | True | 0 | ROZPOCET
| VV |  | Systém certifikovaný ,realizovaný certifikovanou firmou,dokladová dokumentace | [14 empty] | VV | 2 | 1 | True | 0 | ROZPOCET
| VV |  | 1 |  | 1 | [12 empty] | VV | 2 | 2 | True | 1 | ROZPOCET
| D | VRN | Vedlejší rozpočtové náklady |  |  |  | 0 |  |  |  |  | 0 |  | 0 |  | 0 | 5 | D | 0 |  |  |  | ROZPOCET | [11 empty] | 0
| D | VRN1 | Průzkumné, geodetické a projektové práce |  |  |  | 0 |  |  |  |  | 0 |  | 0 |  | 0 | 5 | D | 1 |  |  |  | ROZPOCET | [11 empty] | 0
163 | K | 013244000 | RDS - Realizační dokumentace v rozsahu , aby dílo bylo možné zrealizovat a zprovoznit | kpl | 1 |  | 0 |  |  | základní |  | 0 | 0 | 0 | 0 | 0 | 1024 | K | 2 |  |  |  | ROZPOCET | [5 empty] | 0 | 0 | 0 | 0 | 0 | 1 | 0 | 1024 | -1924479684
164 | K | 013254000 | DSPS - Dokumentace skutečného provedení stavby dle vyhlášky č.405/2017 Sb | kpl | 1 |  | 0 |  |  | základní |  | 0 | 0 | 0 | 0 | 0 | 1024 | K | 2 |  |  |  | ROZPOCET | [5 empty] | 0 | 0 | 0 | 0 | 0 | 1 | 0 | 1024 | -1738925489
165 | K | 0132940004 | Ostatní dokumentace-Vypracování místního provozního předpisu | kpl | 1 |  | 0 |  |  | základní |  | 0 | 0 | 0 | 0 | 0 | 1024 | K | 2 |  |  |  | ROZPOCET | [5 empty] | 0 | 0 | 0 | 0 | 0 | 1 | 0 | 1024 | 651566656
166 | K | 0132940005 | Ostatní dokumentace-Proškolení obsluhy .Nastavení, zprovoznění a odzkoušení NN ochrany, včetně vystavení protokolu | kpl | 1 |  | 0 |  |  | základní |  | 0 | 0 | 0 | 0 | 0 | 1024 | K | 2 |  |  |  | ROZPOCET | [5 empty] | 0 | 0 | 0 | 0 | 0 | 1 | 0 | 1024 | -202872868
167 | K | 0132940006 | Ostatní dokumentace-Revize a protokol o nastavení ochran | kpl | 1 |  | 0 |  |  | základní |  | 0 | 0 | 0 | 0 | 0 | 1024 | K | 2 |  |  |  | ROZPOCET | [5 empty] | 0 | 0 | 0 | 0 | 0 | 1 | 0 | 1024 | -416614243
| D | VRN2 | Příprava staveniště |  |  |  | 0 |  |  |  |  | 0 |  | 0 |  | 0 | 5 | D | 1 |  |  |  | ROZPOCET | [11 empty] | 0
168 | K | 020001000 | Příprava staveniště | kpl | 1 |  | 0 |  |  | základní |  | 0 | 0 | 0 | 0 | 0 | 1024 | K | 2 |  |  |  | ROZPOCET | [5 empty] | 0 | 0 | 0 | 0 | 0 | 1 | 0 | 1024 | 852893281
| D | VRN3 | Zařízení staveniště |  |  |  | 0 |  |  |  |  | 0 |  | 0 |  | 0 | 5 | D | 1 |  |  |  | ROZPOCET | [11 empty] | 0
169 | K | 030001000 | Zařízení staveniště | kpl | 1 |  | 0 |  |  | základní |  | 0 | 0 | 0 | 0 | 0 | 1024 | K | 2 |  |  |  | ROZPOCET | [5 empty] | 0 | 0 | 0 | 0 | 0 | 1 | 0 | 1024 | 1454038292
170 | K | 034503000 | Informační tabule na staveništi | kpl | 1 |  | 0 |  |  | základní |  | 0 | 0 | 0 | 0 | 0 | 1024 | K | 2 |  |  |  | ROZPOCET | [5 empty] | 0 | 0 | 0 | 0 | 0 | 1 | 0 | 1024 | -1311980911
| D | VRN4 | Inženýrská činnost |  |  |  | 0 |  |  |  |  | 0 |  | 0 |  | 0 | 5 | D | 1 |  |  |  | ROZPOCET | [11 empty] | 0
171 | K | 041403000 | Koordinátor BOZP na staveništi | kpl | 1 |  | 0 |  |  | základní |  | 0 | 0 | 0 | 0 | 0 | 1024 | K | 2 |  |  |  | ROZPOCET | [5 empty] | 0 | 0 | 0 | 0 | 0 | 1 | 0 | 1024 | 466487993
172 | K | 049103000 | Náklady vzniklé v souvislosti s realizací stavby | kpl | 1 |  | 0 |  |  | základní |  | 0 | 0 | 0 | 0 | 0 | 1024 | K | 2 |  |  |  | ROZPOCET | [5 empty] | 0 | 0 | 0 | 0 | 0 | 1 | 0 | 1024 | 1472387048
| D | VRN9 | Ostatní náklady |  |  |  | 0 |  |  |  |  | 0 |  | 0 |  | 0 | 5 | D | 1 |  |  |  | ROZPOCET | [11 empty] | 0
173 | K | 091003000 | Ostatní náklady bez rozlišení | kpl | 1 |  | 0 |  |  | základní |  | 0 | 0 | 0 | 0 | 0 | 1024 | K | 2 |  |  |  | ROZPOCET | [5 empty] | 0 | 0 | 0 | 0 | 0 | 1 | 0 | 1024 | 1392176101
| VV |  | doprava osob | [14 empty] | VV | 2 | 1 | True | 0 | ROZPOCET
| VV |  | doprava materiálů | [14 empty] | VV | 2 | 1 | True | 0 | ROZPOCET
| VV |  | 1 |  | 1 | [12 empty] | VV | 2 | 2 | True | 1 | ROZPOCET
174 | K | 092103001 | Náklady na zkušební provoz | kpl | 1 |  | 0 |  |  | základní |  | 0 | 0 | 0 | 0 | 0 | 1024 | K | 2 |  |  |  | ROZPOCET | [5 empty] | 0 | 0 | 0 | 0 | 0 | 1 | 0 | 1024 | -1385177571

## Seznam figur
SEZNAM FIGUR
Kód: | 112/2020/Ce
Stavba: | FVE na střechách objektů ČEPRO a.s. - Cerekvice
Datum: | 17. 5. 2021
Kód | Popis | MJ | Výměra
112/2020/dř | Dispečerské řízení
K1_1 | Kabel CYKY-J 3x2,5 mm2, pevně uložený | m | 10
| Kabel silový 3x2,5 mm2, pevně uložený |  | 0
K1_1 | 10 |  | 10
K2_1 | Kabel 3x2,5 mm2, pevně uložený | m2 | 10
| Kabel silový 5x2,5 mm2, pevně uložený |  | 0
K2_1 | 10 |  | 10
K3_1 | Kabel 5x2,5 mm2, pevně uložený | m | 20
| Kabel 5x2,5 mm2, pevně uložený |  | 0
K3_1 | 10 |  | 10
Použití figury:
N01,09 | Kabel bezhalogenový 5x2,5 mm2, pevně uložený | m | 20
K4_1 | Kabel JE-Y 2x2x0,8 pevné uložení | m | 10
| Kabel JE-Y 2x2x0,8 pevné uložení |  | 0
K4_1 | 5 |  | 5
Použití figury:
N01,010 | Kabel JE-Y 2x2x0,8 pevné uložení | m | 10
K6_1 | Kabel UTP 2x2x0,5 | m | 20
| Kabel UTP 2x2x0,8 pevné uložení |  | 0
K6_1 | 20 |  | 20
Použití figury:
N01,012 | Kabel UTP 2x2x0,5 | m | 20
K7_1 | Bezhalogenové nízkofrekvenční sdělovací kabely s Al stíněním 2x2x0,8 pevné uložení | m | 40
| Bezhalogenové nízkofrekvenční sdělovací kabely s Al stíněnímF 2x2x0,8 pevné uložení |  | 0
K7_1 | 50 |  | 50
Použití figury:
N01,013 | Bezhalogenové nízkofrekvenční sdělovací kabely s Al stíněním 2x2x0,8 | m | 40
K8_1 | Bezhalogenové nízkofrekvenční sdělovací kabely s Al stíněním 4x2x0,8 pevné uložení | m | 30
| Bezhalogenové nízkofrekvenční sdělovací kabely s Al stíněním 4x2x0,8 pevné uložení |  | 0
K8_1 | 20 |  | 20
Použití figury:
N01,014 | Bezhalogenové nízkofrekvenční sdělovací kabely s Al stíněním 4x2x0,8 | m | 30
K9 | Kabel UTP 4x2x0,5 pevné uložení | m | 40
| Instalační kabel 4x2x0,5 pevné uložení |  | 0
K9 | 60 |  | 60
Použití figury:
N01,015 | Kabel UTP 4x2x0,5 pevné uložení | m | 40
112/2020/sk | FVE - na objektech č.88,č.96,č.97
DCkab | kabeláž DC | m | 3540
| kabeláž pro +.- - červený a modrý |  | 0
| upevnění páskami ke konstrukci |  | 0
DCkab | 590*6 |  | 3540
Použití figury:
741120101Vl | Montáž vodičů DC včetně konektorů ,položení,oživení | m | 3540
34121002Vl | solární vodič do 4mm2/1500V,UV odolný | m | 3894
K1 | AC kabel 4x50 | m | 360
| AC kabel silový 4x50 |  | 0
K1 | 360 |  | 360
Použití figury:
741120103Vl | Montáž vodičů AC ,včetně instalace,oživení,zapojení | m | 850
34111620R | AC gumový kabel slaněný Cu 4x50 | m | 378
K2 | AC gumový kabel slaněný Cu 4x35 | m | 80
| AC kabel silový-R 4x50 |  | 0
K2 | 80 |  | 80
Použití figury:
741120103Vl | Montáž vodičů AC ,včetně instalace,oživení,zapojení | m | 850
34111620Vl | AC kabel 1 silový kabel R 4x50 | m | 84
K3 | vodič CYA 1x6 | m | 30
| AC gumový kabel slaněné jádro 4x50 černý |  | 0
K3 | 30 |  | 30
Použití figury:
741120103Vl | Montáž vodičů AC ,včetně instalace,oživení,zapojení | m | 850
34141358VlI | AC gumový kabel slaněný 4x50 černý | m | 31.5
K4 | jednožilový kabel 1x6 zž | m | 150
| jednožilový kabel 1x6 zž |  | 0
K4 | 150 |  | 150
Použití figury:
741120103Vl | Montáž vodičů AC ,včetně instalace,oživení,zapojení | m | 850
34141356VlI | jednožilový kabel 1x6 zž | m | 157.5
K5 | jednožilový kabel 1x35 zž | m | 230
| jednožilový kabel 1x35 zž |  | 0
K5 | 230 |  | 230
Použití figury:
741120103Vl | Montáž vodičů AC ,včetně instalace,oživení,zapojení | m | 850
34141356VlII | jednožilový kabel 1x35 zž | m | 230
K8 | jednožilový kabel 1x35 zž | m | 140
malby | malby celkem | m2 | 43.875
malby | podhlSDK+předst |  | 43.875
Použití figury:
784181101 | Základní akrylátová jednonásobná penetrace podkladu v místnostech výšky do 3,80 m | m2 | 43.875
784211101 | Dvojnásobné bílé malby ze směsí za mokra výborně otěruvzdorných v místnostech výšky do 3,80 m | m2 | 43.875
opt | počet optimizérů | ks | 296
| montáž výkonových optimizérů na nosnou konstrukci,či na panel |  | 0
| archivace umístění optimizérů dle QR kódů |  | 0
| vlepení QR kódů do stringových plánů |  | 0
opt | 296 |  | 296
Použití figury:
01,03 | Zapojení a montáž zařízení pro optimilizaci výkonů | kpl | 296
01,04 | Výkonový optimizér | ks | 296
pal | počet panelů | ks | 590
| Objekt č.97 |  | 0
| 336 |  | 336
| Objekt č.96 |  | 0
| 80 |  | 80
| Objekt č.88 (kotelna) |  | 0
| 174 |  | 174
pal | Součet |  | 590
Použití figury:
01,01 | Montáž FV panelů na připravenou konstrukci,včetně zapojení kabelů | ks | 590
01,02 | Fotovoltaický panel 400 Wp,krystalický | ks | 590
penpříč | penetrace příček vestavba | m2 | 56
penpříč | (3+5,5+3)*2,8*2-2,8*3 |  | 56
Použití figury:
763111717 | SDK příčka základní penetrační nátěr (oboustranně) | m2 | 56
784211101 | Dvojnásobné bílé malby ze směsí za mokra výborně otěruvzdorných v místnostech výšky do 3,80 m | m2 | 129.5
podhlSDK | podhled SDK | m2 | 26.325
podhlSDK | 5,85*4,5 |  | 26.325
Použití figury:
763132121 | SDK podhled samostatný požární předěl 2xDF12,5 mm TI 40 mm 40 kg/m3 EI Z/S 45/60 dvouvrstvá spodní kce CD+UD | m2 | 26.325
776261111 | Lepení pásů z pryže standardním lepidlem | m2 | 26.325
784181101 | Základní akrylátová jednonásobná penetrace podkladu v místnostech výšky do 3,80 m | m2 | 43.875
podlvest | podlaha vestavby | m2 | 17.5
podlvest | 3,5*5 |  | 17.5
Použití figury:
776261111 | Lepení pásů z pryže standardním lepidlem | m2 | 17.5
763131714 | SDK podhled základní penetrační nátěr | m2 | 17.5
763132261 | SDK podhled samostatný požární předěl 2xDF 12,5 mm bez TI EI 45 dvouvrstvá spodní kce CD+UD D131 | m2 | 17.5
784211101 | Dvojnásobné bílé malby ze směsí za mokra výborně otěruvzdorných v místnostech výšky do 3,80 m | m2 | 129.5
předst | předstěna SDK | m2 | 17.55
předst | 3*5,85 |  | 17.55
Použití figury:
763321113 | Cementovláknitá stěna předsazená tl 87,5 mm CW+UW 75 desky 1x12,5 s izolací | m2 | 17.55
784181101 | Základní akrylátová jednonásobná penetrace podkladu v místnostech výšky do 3,80 m | m2 | 43.875
stř | montáž střídačů | ks | 3
| montáž střídače složeného ze tří kusů 82,8kW |  | 0
| pomocný materiál(hmoždinky,vruty) |  | 0
stř | 3 |  | 3
Použití figury:
03,01 | Montáž a zapojení střídače | ks | 3
03,012 | Třífázový střídač se synergickou technologii | kpl | 3
zábr | zábradlí | m | 21.885
žl100 | žlab 100mm | m | 20
žlab100 | žalb 100mm | m | 20
žlab100 | 20 |  | 20
Použití figury:
741910412 | Montáž žlab kovový šířky do 100 mm bez víka | m | 20
741910421 | Montáž žlab kovový - uzavření víkem | m | 220
34575499Vl | žlab kabelový perforovaný pozinkovaný 3m 50/100 | m | 20
34575601Vl | Víko žlabu šířky 100 - pozink | m | 20
žlab50 | žlab 50mm | m | 200
žlab50 | 200 |  | 200
Použití figury:
741910411 | Montáž žlab kovový šířky do 50 mm bez víka | m | 200
741910421 | Montáž žlab kovový - uzavření víkem | m | 220
34575493Vl | žlab kabelový perforovaný pozinkovaný 3m 50/50 | m | 200
34575600Vl | Víko žlabu šířky 50 - pozink | m | 200
žlabdr | drátěný žlab | m | 55
žlabdrat | žlab drátěný | m | 55
| uvnitř místností |  | 0
| 20 |  | 20
| podvěšení pod stávající žlab |  | 0
| 35 |  | 35
žlabdrat | Součet |  | 55
Použití figury:
741910413 | Montáž žlab kovový šířky do 125 mm bez víka | m | 55
34575610Vl | Žlab drátěný 150/100 | m | 55