## Pokyny pro vyplnění
Pokyny pro vyplnění
Ve všech listech tohoto souboru můžete měnit pouze buňky s modrým pozadím. Jedná se o tyto údaje : - údaje o firmě - jednotkové ceny položek zadané na maximálně dvě desetinná místa

## Stavba
#RTSROZP# | Soupis stavebních prací, dodávek a služeb
| Stavba: |  | 21026-1 | Obnova skladovacích kapacit PH skladu ČEPRO - Hněvice
| Zadavatel | [5 empty] | IČO:
DIČ:
| Projektant: | [5 empty] | IČO:
DIČ:
| Zhotovitel: | [5 empty] | IČO:
DIČ:
Vypracoval:
| Rozpis ceny | [6 empty] | Celkem
HSV | HSV | [6 empty] | 0
PSV | PSV | [6 empty] | 0
MON | MON | [6 empty] | 0
VN | Vedlejší náklady | [6 empty] | 0
ON | Ostatní náklady | [6 empty] | 0
| Celkem | [6 empty] | 0
Rekapitulace daní
| Základ pro sníženou DPH |  |  | 15 | % | 0 |  |  | CZK
| Snížená DPH |  |  | 15 | % | 0 |  |  | CZK
| Základ pro základní DPH |  |  | 21 | % | 0 |  |  | CZK
| Základní DPH |  |  | 21 | % | 0 |  |  | CZK
0 | Zaokrouhlení |  |  |  |  | 0 |  |  | CZK
0 | Cena celkem bez DPH |  |  |  |  | 0 |  |  | CZK
| Cena celkem s DPH |  |  |  |  | 0 |  |  | CZK
|  | v |  |  | dne
|  |  | Za zhotovitele |  |  |  | Za objednatele
Rekapitulace dílčích částí
#CASTI>> | Číslo | Název |  |  | Základ pro sníženou DPH | Základ pro základní DPH | DPH celkem | Cena celkem | %
1 | Stavba |  |  |  | 0 | 0 |  | 0
2 |  | Ostatní a vedlejší náklady |  |  | 0 | 0 |  | 0
3 | VRN | Vedlejší rozpočtové náklady |  |  | 0 | 0 |  | 0
2 |  | Stavební objekt
2 | C | Technologická zařízení |  |  | 0 | 0 |  | 0
3 | PS 074b | MaR |  |  | 0 | 0 |  | 0
3 | PS 225_01 | Čerpací stanice - Strojně technologická část |  |  | 0 | 0 |  | 0
3 | PS 225_02,03 | Čerpací stanice - Elektročást a MaR |  |  | 0 | 0 |  | 0
3 | PS 230b_01 | Úložiště - Strojně technologická část |  |  | 0 | 0 |  | 0
3 | PS 230b_02 | Úložiště - Provozní rozvod silnoproudu |  |  | 0 | 0 |  | 0
3 | PS 301b_01 | Rozvody požární vody v SO 230 - Strojně technologická část |  |  | 0 | 0 |  | 0
3 | PS 301b_02 | Rozvody požární vody v SO 230 - Ocelové konstrukce |  |  | 0 | 0 |  | 0
3 | PS 508b_01 | Produktové rozvody včetně rekuperace - Strojně technologická část |  |  | 0 | 0 |  | 0
3 | PS 508b_02 | Produktové rozvody včetně rekuperace - Provozní rozvod silnoproudu |  |  | 0 | 0 |  | 0
3 | PS 508b_03 | Potrubní rozvody včetně rekuperace - Ocelové konstrukce |  |  | 0 | 0 |  | 0
3 | PS 524b | Stabilní hasící zařízení |  |  | 0 | 0 |  | 0
2 | D | Stavební část |  |  | 0 | 0 |  | 0
3 | SO 010b | Oplocení |  |  | 0 | 0 |  | 0
3 | SO 032b | Vnitrozávodní komunikace |  |  | 0 | 0 |  | 0
3 | SO 033b | Osvětlení vnitrozávodních komunikací |  |  | 0 | 0 |  | 0
3 | SO 230b_01 | Úložiště - Stavební řešení |  |  | 0 | 0 |  | 0
3 | SO 230b_02 | Uložiště - Uzemnění |  |  | 0 | 0 |  | 0
3 | SO 301b_01 | Rozvod požární vody v SO 230 - Stavební řešení |  |  | 0 | 0 |  | 0
3 | SO 301b_02 | Rozvod požární vody v SO 230 - Uzemnění |  |  | 0 | 0 |  | 0
3 | SO 311b | Kanalizace dešťová |  |  | 0 | 0 |  | 0
3 | SO 313b | Kanalizace zaolejovaná |  |  | 0 | 0 |  | 0
3 | SO 331b | Vnější rozvody silnoproudu |  |  | 0 | 0 |  | 0
3 | SO 333b | Vnější rozvody SLP |  |  | 0 | 0 |  | 0
3 | SO 335b | Vnější rozvody EPS |  |  | 0 | 0 |  | 0
3 | SO 336b | EZS |  |  | 0 | 0 |  | 0
3 | SO 421b | HTU |  |  | 0 | 0 |  | 0
3 | SO 422b | KTU a chodníky |  |  | 0 | 0 |  | 0
3 | SO 508b_01 | Produktové rozvody - Stavební řešení |  |  | 0 | 0 |  | 0
3 | SO 508b_02 | Produktové rozvody - Uzemnění |  |  | 0 | 0 |  | 0
| Celkem za stavbu |  |  |  | 0 | 0 | 0 | 0 | 0
#POPS | Popis stavby: 21026-1 - Obnova skladovacích kapacit PH skladu ČEPRO - Hněvice
#POPO | Popis objektu: C - Technologická zařízení
#POPR | Popis rozpočtu: PS 074b - MaR
#POPR | Popis rozpočtu: PS 225_01 - Čerpací stanice - Strojně technologická část
#POPR | Popis rozpočtu: PS 225_02,03 - Čerpací stanice - Elektročást a MaR
#POPR | Popis rozpočtu: PS 230b_01 - Úložiště - Strojně technologická část
#POPR | Popis rozpočtu: PS 230b_02 - Úložiště - Provozní rozvod silnoproudu
#POPR | Popis rozpočtu: PS 301b_01 - Rozvody požární vody v SO 230 - Strojně technologická část
#POPR | Popis rozpočtu: PS 301b_02 - Rozvody požární vody v SO 230 - Ocelové konstrukce
#POPR | Popis rozpočtu: PS 508b_01 - Produktové rozvody včetně rekuperace - Strojně technologická část
#POPR | Popis rozpočtu: PS 508b_02 - Produktové rozvody včetně rekuperace - Provozní rozvod silnoproudu
#POPR | Popis rozpočtu: PS 508b_03 - Potrubní rozvody včetně rekuperace - Ocelové konstrukce
#POPR | Popis rozpočtu: PS 524b - Stabilní hasící zařízení
#POPO | Popis objektu: D - Stavební část
#POPR | Popis rozpočtu: SO 010b - Oplocení
#POPR | Popis rozpočtu: SO 032b - Vnitrozávodní komunikace
#POPR | Popis rozpočtu: SO 033b - Osvětlení vnitrozávodních komunikací
#POPR | Popis rozpočtu: SO 230b_01 - Úložiště - Stavební řešení
#POPR | Popis rozpočtu: SO 230b_02 - Uložiště - Uzemnění
#POPR | Popis rozpočtu: SO 301b_01 - Rozvod požární vody v SO 230 - Stavební řešení
#POPR | Popis rozpočtu: SO 301b_02 - Rozvod požární vody v SO 230 - Uzemnění
#POPR | Popis rozpočtu: SO 311b - Kanalizace dešťová
#POPR | Popis rozpočtu: SO 313b - Kanalizace zaolejovaná
#POPR | Popis rozpočtu: SO 331b - Vnější rozvody silnoproudu
#POPR | Popis rozpočtu: SO 333b - Vnější rozvody SLP
#POPR | Popis rozpočtu: SO 335b - Vnější rozvody EPS
#POPR | Popis rozpočtu: SO 336b - EZS
#POPR | Popis rozpočtu: SO 421b - HTU
#POPR | Popis rozpočtu: SO 422b - KTU a chodníky
#POPR | Popis rozpočtu: SO 508b_01 - Produktové rozvody - Stavební řešení
#POPR | Popis rozpočtu: SO 508b_02 - Produktové rozvody - Uzemnění
#POPO | Popis objektu: V - Vedlejší rozpočtové náklady
#POPR | Popis rozpočtu: VRN - Vedlejší rozpočtové náklady
Rekapitulace dílů
| Číslo | Název |  |  | Typ dílu |  |  | Celkem | %
| 1 | Zemní práce |  |  | HSV |  |  | 0
| 2 | Základy a zvláštní zakládání |  |  | HSV |  |  | 0
| 3 | Svislé a kompletní konstrukce |  |  | HSV |  |  | 0
| 4 | Vodorovné konstrukce |  |  | HSV |  |  | 0
| 5 | Komunikace |  |  | HSV |  |  | 0
| 6 | Úpravy povrchu, podlahy |  |  | HSV |  |  | 0
| 62 | Úpravy povrchů vnější |  |  | HSV |  |  | 0
| 63 | Podlahy a podlahové konstrukce |  |  | HSV |  |  | 0
| 64 | Výplně otvorů |  |  | HSV |  |  | 0
| 8 | Trubní vedení |  |  | HSV |  |  | 0
| 91 | Doplňující práce na komunikaci |  |  | HSV |  |  | 0
| 93 | Dokončovací práce inženýrských staveb |  |  | HSV |  |  | 0
| 95 | Dokončovací konstrukce na pozemních stavbách |  |  | HSV |  |  | 0
| 99 | Staveništní přesun hmot |  |  | HSV |  |  | 0
| 711 | Izolace proti vodě |  |  | PSV |  |  | 0
| 713 | Izolace tepelné |  |  | PSV |  |  | 0
| 721 | Vnitřní kanalizace |  |  | PSV |  |  | 0
| 761 | Konstrukce sklobetonové |  |  | PSV |  |  | 0
| 764 | Konstrukce klempířské |  |  | PSV |  |  | 0
| 766 | Konstrukce truhlářské |  |  | PSV |  |  | 0
| 767 | Konstrukce zámečnické |  |  | PSV |  |  | 0
| 781 | Obklady keramické |  |  | PSV |  |  | 0
| 783 | Nátěry |  |  | PSV |  |  | 0
| 784 | Malby |  |  | PSV |  |  | 0
| M21 | Elektromontáže |  |  | MON |  |  | 0
| M21_001 | Montážní materiál a práce |  |  | MON |  |  | 0
| M21_01_01 | Elektromontáže - Pro obj.pož.rozdělovače SO301B |  |  | MON |  |  | 0
| M21_01_01 | Elektromontáže - vyhřívání odkalovacího potrubí |  |  | MON |  |  | 0
| M21_01_02 | Elektromontáže - Uzemnění potr.rozvodů požární vody |  |  | MON |  |  | 0
| M21_01_02 | Elektromontáže - výbušné prostředí |  |  | MON |  |  | 0
| M21_02 | Elektromontáže - montáž žlabů kovových, typ Mars, ZPA, bez víka |  |  | MON |  |  | 0
| M21_19 | Specifikace dodávky rozvaděč RMS230b |  |  | MON |  |  | 0
| M21_19_01 | Dodávky |  |  | MON |  |  | 0
| M21_20 | Elektromontáže |  |  | MON |  |  | 0
| M21_783 | Nátěry |  |  | MON |  |  | 0
| M21_783_01 | Nátěry - Pro obj.pož.rozdělovače SO301B |  |  | MON |  |  | 0
| M21_783_02 | Nátěry - Pro uzemnění potr.rozvodů požární vody |  |  | MON |  |  | 0
| M21_8 | Elektromontáže - KABEL SILOVÝ,IZOLACE PVC |  |  | MON |  |  | 0
| M21_946 | Zemní a stavební práce |  |  | MON |  |  | 0
| M21_946 | Zemní práce |  |  | MON |  |  | 0
| M21_946_01 | Zemní práce - Pro obj.pož.rozdělovače SO301B |  |  | MON |  |  | 0
| M21_946_02 | Zemní práce - Pro uzemnění potr.rozvodů požární vody |  |  | MON |  |  | 0
| M21_99 | Speciální práce |  |  | MON |  |  | 0
| M22_01_01 | Rozvaděč ASŘ a MaR +DT230+1 - doplnění |  |  | MON |  |  | 0
| M22_01_02 | Rozvaděč ASŘ a MaR +DT230+2 - doplnění |  |  | MON |  |  | 0
| M22_01_03 | Rozvaděč ASŘ a MaR +DT230+3 - doplnění |  |  | MON |  |  | 0
| M22_01_04 | Rozvaděč ASŘ a MaR +DT230+4 |  |  | MON |  |  | 0
| M22_01_05 | Rozvaděč ASŘ a MaR +DT230+5 |  |  | MON |  |  | 0
| M22_01_06 | Technologie ASŘ a MaR - Rozvodna +SO524 |  |  | MON |  |  | 0
| M22_01_07 | Rozvaděč +DT214+4 - Náhrada PLC v objektu 214 |  |  | MON |  |  | 0
| M22_01_08 | Technologie ASŘ a MaR - Nádrže +H23005, 06, 07, 08, 09, 10, 11, 12, 13 |  |  | MON |  |  | 0
| M22_02 | Montážní materiál a práce |  |  | MON |  |  | 0
| M22_09 | Demontážní práce |  |  | MON |  |  | 0
| M22_32_01 | Dodávky |  |  | MON |  |  | 0
| M22_32_01 | Montážní materiál a práce |  |  | MON |  |  | 0
| M22_32_02 | Montážní materiál a práce |  |  | MON |  |  | 0
| M22_32_28 | Demontážní práce |  |  | MON |  |  | 0
| M22_32_46 | Zemní a stavební práce |  |  | MON |  |  | 0
| M22_32_99 | Speciální práce |  |  | MON |  |  | 0
| M22_33_01 | EPS - Technologie |  |  | MON |  |  | 0
| M22_33_02 | DHP - Technologie |  |  | MON |  |  | 0
| M22_33_03 | EPS - Rozvody |  |  | MON |  |  | 0
| M22_33_04 | DHP - Rozvody |  |  | MON |  |  | 0
| M22_33_99 | Speciální práce |  |  | MON |  |  | 0
| M22_33_999 | Přirážky |  |  | MON |  |  | 0
| M22_6_01 | Obnova skladovacích kapacit PH skladu Hněvice PS225 Čerpací stanice Elektro a ASŘ |  |  | MON |  |  | 0
| M22_99 | Speciální práce |  |  | MON |  |  | 0
| M22_99_01 | Speciální práce |  |  | MON |  |  | 0
| M22_99_02 | Přirážky |  |  | MON |  |  | 0
| M22_999 | Přirážky |  |  | MON |  |  | 0
| M23 | Montáže potrubí |  |  | MON |  |  | 0
| M23_01 | ARMATURY |  |  | MON |  |  | 0
| M23_01 | ARMATURY S ELEKTRICKÝM POHONEM |  |  | MON |  |  | 0
| M23_01 | STROJE A ZAŘÍZENÍ |  |  | MON |  |  | 0
| M23_01 | Strojovna SHZ a SCHZ |  |  | MON |  |  | 0
| M23_02 | JIŽNÍ GALERIE PS 225 |  |  | MON |  |  | 0
| M23_02 | POTRUBÍ |  |  | MON |  |  | 0
| M23_02 | SHZ |  |  | MON |  |  | 0
| M23_03 | SEVERNÍ GALERIE PS 225 |  |  | MON |  |  | 0
| M23_03 | SCHZ |  |  | MON |  |  | 0
| M23_783 | Provozní zařízení - nátěry |  |  | MON |  |  | 0
| M23_99 | Ostatní |  |  | MON |  |  | 0
| M23_99 | Provozní zařízení - ostatní |  |  | MON |  |  | 0
| VRN | Vedlejší rozpočtové náklady |  |  | VN |  |  | 0
| ON | Ostatní náklady |  |  | ON |  |  | 0
| Cena celkem | [6 empty] | 0 | 0
Note on D11: Název
Note on I11: IČO
Note on D12: Ulice
Note on I12: DIČ
Note on D13: PSČ
Note on E13: Místo

## VzorPolozky (hidden)
Položkový rozpočet
S:
O:
R:

## V VRN Naklady
Soupis vedlejších a ostatních nákladů | [22 empty] | #TypZaznamu#
S: | 21026-1 | Obnova skladovacích kapacit PH skladu ČEPRO - Hněvice | [20 empty] | STA
O: | V | Vedlejší rozpočtové náklady | [17 empty] | NAK |  |  | OBJ
R: | VRN | Vedlejší rozpočtové náklady | [20 empty] | ROZ
P.č. | Číslo položky | Název položky | MJ | Množství | Cena / MJ | Celkem | Dodávka | Dodávka celk. | Montáž | Montáž celk. | DPH | Cena s DPH | Ceník | Cen. soustava / platnost | Cenová úroveň | Nhod / MJ | Nhod celk. | Dodavatel | Typ položky
Díl: | VRN | Vedlejší rozpočtové náklady |  |  |  | 0 |  | 0 |  | 0 |  | 0 |  |  |  |  | 0 | [5 empty] | DIL
1 | 004111020R | Vypracování projektové dokumentace | % | 0.5 |  | 0 |  | 0 |  | 0 | 21 | 0 |  | RTS 22/ I | Indiv | 0 | 0 |  | VRN |  |  |  | POL99_2
|  | Náklady spojené s vypracováním projektové dokumentace, většinou v obsahu a rozsahu projektové dokumentace pro provádění stavby, ale mohou zde být obsaženy i náklady na jiné stupně projektové dokumentace, pokud jsou součástí požadavků objednatele. | [20 empty] | POP | Náklady spojené s vypracováním projektové dokumentace, většinou v obsahu a rozsahu projektové dokumentace pro provádění stavby, ale mohou zde být obsaženy i náklady na jiné stupně projektové dokumentace, pokud jsou součástí požadavků objednatele.
2 | 004111020R01 | Vypracování dílenské dokumentace | % | 0.5 |  | 0 |  | 0 |  | 0 | 21 | 0 |  | Vlastní | Indiv | 0 | 0 |  | VRN |  |  |  | POL99_8
|  | Náklady spojené s vypracováním dílenksé dokumentace, většinou v obsahu a rozsahu projektové dokumentace pro provádění stavby, ale mohou zde být obsaženy i náklady na jiné stupně projektové dokumentace, pokud jsou součástí požadavků objednatele. | [20 empty] | POP | Náklady spojené s vypracováním dílenksé dokumentace, většinou v obsahu a rozsahu projektové dokumentace pro provádění stavby, ale mohou zde být obsaženy i náklady na jiné stupně projektové dokumentace, pokud jsou součástí požadavků objednatele.
3 | 00511 R | Geodetické práce | % | 0.2 |  | 0 |  | 0 |  | 0 | 21 | 0 |  | RTS 22/ I | Indiv | 0 | 0 |  | VRN |  |  |  | POL99_2
4 | 005121 R | Zařízení staveniště | % | 3.5 |  | 0 |  | 0 |  | 0 | 21 | 0 |  | RTS 22/ I | Indiv | 0 | 0 |  | VRN |  |  |  | POL99_2
|  | Veškeré náklady spojené s vybudováním, provozem a odstraněním zařízení staveniště. | [20 empty] | POP
5 | 005122 R | Provozní vlivy | % | 5 |  | 0 |  | 0 |  | 0 | 21 | 0 |  | RTS 22/ I | Indiv | 0 | 0 |  | VRN |  |  |  | POL99_2
|  | Náklady na ztížené podmínky provádění tam, kde jsou stavební práce zcela nebo zčásti omezovány provozem jiných osob. Jde zejména o zvýšené náklady související s omezením provozem v areálu objednatele nebo o náklady v důsledku nezbytného respektování stávající dopravy ovlivňující stavební práce. | [20 empty] | POP | Náklady na ztížené podmínky provádění tam, kde jsou stavební práce zcela nebo zčásti omezovány provozem jiných osob. Jde zejména o zvýšené náklady související s omezením provozem v areálu objednatele nebo o náklady v důsledku nezbytného respektování stávající dopravy ovlivňující stavební práce.
6 | 005123 R | Územní vlivy | % | 2 |  | 0 |  | 0 |  | 0 | 21 | 0 |  | RTS 22/ I | Indiv | 0 | 0 |  | VRN |  |  |  | POL99_1
|  | Náklady na ztížené podmínky provádění tam, kde se vyskytují omezující vlivy konkrétního prostředí, které mají prokazatelný vliv na provádění stavebních prací, Jedná se zejména o náklady související s extrémními podmínkami místa provádění. | [20 empty] | POP | Náklady na ztížené podmínky provádění tam, kde se vyskytují omezující vlivy konkrétního prostředí, které mají prokazatelný vliv na provádění stavebních prací, Jedná se zejména o náklady související s extrémními podmínkami místa provádění.
7 | 005124010R01 | Inženýrská, koordinační a kompletační činnost | % | 1 |  | 0 |  | 0 |  | 0 | 21 | 0 |  | Vlastní | Indiv | 0 | 0 |  | VRN |  |  |  | POL99_2
|  | Inženýrská a kompletační činnost, koordinace stavebních a technologických dodávek stavby. | [20 empty] | POP
8 | 005211080R | Bezpečnostní a hygienická opatření na staveništi | % | 0.8 |  | 0 |  | 0 |  | 0 | 21 | 0 |  | RTS 22/ I | Indiv | 0 | 0 |  | VRN |  |  |  | POL99_2
|  | Náklady na ochranu staveniště před vstupem nepovolaných osob, včetně příslušného značení, náklady na osvětlení staveniště, náklady na vypracování potřebné dokumentace pro provoz staveniště z hlediska požární ochrany (požární řád a poplachová směrnice) a z hlediska provozu staveniště (provozně dopravní řád). | [20 empty] | POP | Náklady na ochranu staveniště před vstupem nepovolaných osob, včetně příslušného značení, náklady na osvětlení staveniště, náklady na vypracování potřebné dokumentace pro provoz staveniště z hlediska požární ochrany (požární řád a poplachová směrnice) a z hlediska provozu staveniště (provozně dopravní řád).
9 | 005211020R | Ochrana stávaj. inženýrských sítí na staveništi | % | 0.025 |  | 0 |  | 0 |  | 0 | 21 | 0 |  | RTS 22/ I | Indiv | 0 | 0 |  | VRN |  |  |  | POL99_1
|  | Náklady na přezkoumání podkladů objednatele o stavu inženýrských sítí probíhajících staveništěm nebo dotčenými stavbou i mimo území staveniště, kontrola vytýčení jejich skutečné trasy a provedení ochranných opatření pro zabezpečení stávajících inženýrských sítí. | [20 empty] | POP | Náklady na přezkoumání podkladů objednatele o stavu inženýrských sítí probíhajících staveništěm nebo dotčenými stavbou i mimo území staveniště, kontrola vytýčení jejich skutečné trasy a provedení ochranných opatření pro zabezpečení stávajících inženýrských sítí.
10 | 00524 R | Předání a převzetí díla | % | 0.02 |  | 0 |  | 0 |  | 0 | 21 | 0 |  | RTS 22/ I | Indiv | 0 | 0 |  | VRN |  |  |  | POL99_2
|  | Náklady zhotovitele, které vzniknou v souvislosti s povinnostmi zhotovitele při předání a převzetí díla. | [20 empty] | POP | Náklady zhotovitele, které vzniknou v souvislosti s povinnostmi zhotovitele při předání a převzetí díla.
11 | 005241010R | Dokumentace skutečného provedení | % | 0.3 |  | 0 |  | 0 |  | 0 | 21 | 0 |  | RTS 22/ I | Indiv | 0 | 0 |  | VRN |  |  |  | POL99_2
|  | Náklady na vyhotovení dokumentace skutečného provedení stavby a její předání objednateli v požadované formě a požadovaném počtu. | [20 empty] | POP | Náklady na vyhotovení dokumentace skutečného provedení stavby a její předání objednateli v požadované formě a požadovaném počtu.
[21 empty] | 15 | 21 | DPH
| Celkem |  |  |  |  | 0 | [14 empty] | 0 | 0 | SUM
END
Note on O6: Jedná se o informaci, zda se jedná o položku, která je do rozpočtu zadána z cenové soustavy RTS, nebo vlastní.
Note on P6: Jedná se o název CÚ, která je zadána u položky rozpočtu

## C PS 074b Pol
Položkový soupis prací a dodávek | [22 empty] | #TypZaznamu#
S: | 21026-1 | Obnova skladovacích kapacit PH skladu ČEPRO - Hněvice | [20 empty] | STA
O: | C | Technologická zařízení | [17 empty] | STA |  |  | OBJ
R: | PS 074b | MaR | [20 empty] | ROZ
P.č. | Číslo položky | Název položky | MJ | Množství | Cena / MJ | Celkem | Dodávka | Dodávka celk. | Montáž | Montáž celk. | DPH | Cena s DPH | Ceník | Cen. soustava / platnost | Cenová úroveň | Nhod / MJ | Nhod celk. | Dodavatel | Typ položky
Díl: | M22_01_01 | Rozvaděč ASŘ a MaR +DT230+1 - doplnění |  |  |  | 0 |  | 0 |  | 0 |  | 0 |  |  |  |  | 0 | [5 empty] | DIL
1 | 1.1 | POMOCNÝ KONTAKT Acti 9, iOF, A9A26924 | ks | 1 |  | 0 |  | 0 |  | 0 | 21 | 0 |  | Vlastní | Indiv | 0 | 0 |  | Práce |  |  |  | POL1_9
2 | 1.2 | 2- PÓLOVÝ JISTIČ Acti 9; CHAR. C; Icu=10kA, iC60H C10/2, 10A, A9F07210 | ks | 1 |  | 0 |  | 0 |  | 0 | 21 | 0 |  | Vlastní | Indiv | 0 | 0 |  | Práce |  |  |  | POL1_9
3 | 1.3 | STABILIZOVANÝ NAPÁJECÍ ZDROJ; 120..230VAC/24VDC/10A/240W, SITOP PSU100S, 6EP1334-2BA20 | ks | 1 |  | 0 |  | 0 |  | 0 | 21 | 0 |  | Vlastní | Indiv | 0 | 0 |  | Práce |  |  |  | POL1_9
4 | 1.4 | 2-vodičová svorka, Zeleno-žlutá, 2,5mm2, 280-107 | ks | 1 |  | 0 |  | 0 |  | 0 | 21 | 0 |  | Vlastní | Indiv | 0 | 0 |  | Práce |  |  |  | POL1_9
5 | 1.5 | 3-vodičová svorka, Šedá, 2,5mm2, 280-681 | ks | 4 |  | 0 |  | 0 |  | 0 | 21 | 0 |  | Vlastní | Indiv | 0 | 0 |  | Práce |  |  |  | POL1_9
6 | 1.6 | KONCOVÁ SVORKA BEZ ŠROUBŮ, 10mm, ŠEDÁ, END STOP 10mm, 249-117 | ks | 1 |  | 0 |  | 0 |  | 0 | 21 | 0 |  | Vlastní | Indiv | 0 | 0 |  | Práce |  |  |  | POL1_9
7 | 1.7 | NASTAVITELNÝ ŠTÍTEK, ŠEDÁ, GROUP MARKER, 249-119 | ks | 1 |  | 0 |  | 0 |  | 0 | 21 | 0 |  | Vlastní | Indiv | 0 | 0 |  | Práce |  |  |  | POL1_9
8 | 1.8 | KONCOVÁ BOČNICE A SEPARÁTOR, 2,5mm, ŠEDÁ, SEPARATOR 2,5mm, 280-324 | ks | 1 |  | 0 |  | 0 |  | 0 | 21 | 0 |  | Vlastní | Indiv | 0 | 0 |  | Práce |  |  |  | POL1_9
9 | 1.9 | - pomocný a spojovací materiál | set | 1 |  | 0 |  | 0 |  | 0 | 21 | 0 |  | Vlastní | Indiv | 0 | 0 |  | Práce |  |  |  | POL1_9
10 | 1.10 | - ranžír | set | 1 |  | 0 |  | 0 |  | 0 | 21 | 0 |  | Vlastní | Indiv | 0 | 0 |  | Práce |  |  |  | POL1_9
Díl: | M22_01_02 | Rozvaděč ASŘ a MaR +DT230+2 - doplnění |  |  |  | 0 |  | 0 |  | 0 |  | 0 |  |  |  |  | 0 | [5 empty] | DIL
11 | 1.11 | TRUBIČKOVÁ POJISTKA PRO PŘÍSTROJE, CHAR. F/35, NAPĚTÍ 250V, 1A, 1A F/35, - | ks | 1 |  | 0 |  | 0 |  | 0 | 21 | 0 |  | Vlastní | Indiv | 0 | 0 |  | Práce |  |  |  | POL1_9
12 | 1.12 | TRUBIČKOVÁ POJISTKA PRO PŘÍSTROJE, CHAR. F/35, NAPĚTÍ 250V, 2A, 2A F/35, - | ks | 1 |  | 0 |  | 0 |  | 0 | 21 | 0 |  | Vlastní | Indiv | 0 | 0 |  | Práce |  |  |  | POL1_9
13 | 1.13 | SERIAL DEVICE SERVER, 2x RS-422/485 PIN PORT, 1x ETH 8 PIN, RJ45, 2 kV ISOLATION PROTECTION, NPORT, 5200 SERIES, NPORT 5232I | ks | 1 |  | 0 |  | 0 |  | 0 | 21 | 0 |  | Vlastní | Indiv | 0 | 0 |  | Práce |  |  |  | POL1_9
14 | 1.14 | PROTOCOL CONVERTER, PROFINET/PROFIBUS DP, 1x ETH RJ45, 1x RS-485 D-SUB 9 PLUG, GW PN/DP 1E/1DB9,, 1108712 | ks | 1 |  | 0 |  | 0 |  | 0 | 21 | 0 |  | Vlastní | Indiv | 0 | 0 |  | Práce |  |  |  | POL1_9
15 | 1.15 | KONEKTOR - ZÁSUVKA, 8 PIN, RJ45 CAT.5e, HSEMRJ5UWS, HSEMRJ5UWS | ks | 6 |  | 0 |  | 0 |  | 0 | 21 | 0 |  | Vlastní | Indiv | 0 | 0 |  | Práce |  |  |  | POL1_9
16 | 1.16 | DIN PATCH PANEL, 1-PORT, NEOSAZENÝ, HSERH010GS, HSERH010GS | ks | 6 |  | 0 |  | 0 |  | 0 | 21 | 0 |  | Vlastní | Indiv | 0 | 0 |  | Práce |  |  |  | POL1_9
17 | 1.17 | POMOCNÝ KONTAKT Acti 9, iOF, A9A26924 | ks | 3 |  | 0 |  | 0 |  | 0 | 21 | 0 |  | Vlastní | Indiv | 0 | 0 |  | Práce |  |  |  | POL1_9
18 | 1.18 | 2- PÓLOVÝ JISTIČ Acti 9; CHAR. C; Icu=10kA, iC60H C2/1+N, 2A, A9F07602 | ks | 1 |  | 0 |  | 0 |  | 0 | 21 | 0 |  | Vlastní | Indiv | 0 | 0 |  | Práce |  |  |  | POL1_9
19 | 1.19 | 2- PÓLOVÝ JISTIČ Acti 9; CHAR. C; Icu=10kA, iC60H C10/1+N, 10A, A9F07610 | ks | 2 |  | 0 |  | 0 |  | 0 | 21 | 0 |  | Vlastní | Indiv | 0 | 0 |  | Práce |  |  |  | POL1_9
20 | 1.20 | S7-ET 200MP, IM 155-5 PN HF INTERFACE MODULE FOR ET 200MP ELECTRONIC MODULES, IM 155-5 PN HF, 6ES7, 155-5AA00-0AC0 | ks | 2 |  | 0 |  | 0 |  | 0 | 21 | 0 |  | Vlastní | Indiv | 0 | 0 |  | Práce |  |  |  | POL1_9
21 | 1.21 | S7-1500 PM 1507 STABILIZOVANÝ ZDROJ, 120/230VAC, 24VDC/8A, , 6EP1 333-4BA00 | ks | 2 |  | 0 |  | 0 |  | 0 | 21 | 0 |  | Vlastní | Indiv | 0 | 0 |  | Práce |  |  |  | POL1_9
22 | 1.22 | S7-1500 SM521 KARTA DIG. VSTUPŮ, 32DI x 24V DC, BA, INPUT DELAY 3,2 ms, , 6ES7 521-1BL10-0AA0 | ks | 12 |  | 0 |  | 0 |  | 0 | 21 | 0 |  | Vlastní | Indiv | 0 | 0 |  | Práce |  |  |  | POL1_9
23 | 1.23 | S7-1500 SM 522 KARTA DIG. VÝSTUPŮ, 32 x DO 24VDC 0,5A, BA, , 6ES7 522-1BL10-0AA0 | ks | 4 |  | 0 |  | 0 |  | 0 | 21 | 0 |  | Vlastní | Indiv | 0 | 0 |  | Práce |  |  |  | POL1_9
24 | 1.24 | S7-1500 SM 531 KARTA ANALOG. VSTUPŮ, 8 x AI, U/I/R/RTD BA, 16 BITS, , 6ES7 531-7QF00-0AB0 | ks | 3 |  | 0 |  | 0 |  | 0 | 21 | 0 |  | Vlastní | Indiv | 0 | 0 |  | Práce |  |  |  | POL1_9
25 | 1.25 | SIMATIC S7-1500, MOUNTING RAIL 482 MM (APPR. 19 INCH) INCL. GROUNDING ELEMENT, , 6ES7 590-1AE80-0AA0 | ks | 2 |  | 0 |  | 0 |  | 0 | 21 | 0 |  | Vlastní | Indiv | 0 | 0 |  | Práce |  |  |  | POL1_9
26 | 1.26 | FRONT CONNECTOR FOR SIGNAL MODULES WITH PUSH-IN CONTACTS, 40-POLE, , 6ES7 592-1BM00-0XB0 | ks | 3 |  | 0 |  | 0 |  | 0 | 21 | 0 |  | Vlastní | Indiv | 0 | 0 |  | Práce |  |  |  | POL1_9
27 | 1.27 | SIMATIC S7-1500 / ET 200MP, ACTIVE BACKPLANE BUS 12 SLOTS, , 6ES7 590-0BL00-0AA0 | ks | 2 |  | 0 |  | 0 |  | 0 | 21 | 0 |  | Vlastní | Indiv | 0 | 0 |  | Práce |  |  |  | POL1_9
28 | 1.28 | SIMATIC NET INDUSTRIAL ETHERNET TP CORD RJ45/RJ45, CAT 6, IE TP-PATCHCORD, CAT.6, 2m, 6XV1870-3QH20 | ks | 4 |  | 0 |  | 0 |  | 0 | 21 | 0 |  | Vlastní | Indiv | 0 | 0 |  | Práce |  |  |  | POL1_9
29 | 1.29 | IE FC RJ45 PLUG 180 2X2, RJ45 PLUG CONNECTOR (10/100MBIT/S), , 6GK1901-1BB10-2AA0 | ks | 2 |  | 0 |  | 0 |  | 0 | 21 | 0 |  | Vlastní | Indiv | 0 | 0 |  | Práce |  |  |  | POL1_9
30 | 1.30 | NOŽOVÁ POJISTKOVÁ SVORKA; POJISTKA o5x20mm; 30V / 6,3A, LED, BOČNICE, 2002-1611, 2002-1611/1000-541, + 2002-991 | ks | 2 |  | 0 |  | 0 |  | 0 | 21 | 0 |  | Vlastní | Indiv | 0 | 0 |  | Práce |  |  |  | POL1_9
31 | 1.31 | 2-vodičová svorka, ZELENO-ŽLUTÁ, 2,5mm2, 280-107 | ks | 1 |  | 0 |  | 0 |  | 0 | 21 | 0 |  | Vlastní | Indiv | 0 | 0 |  | Práce |  |  |  | POL1_9
32 | 1.32 | 2-vodičová svorka, Šedá, 2,5mm2, 280-101 | ks | 2 |  | 0 |  | 0 |  | 0 | 21 | 0 |  | Vlastní | Indiv | 0 | 0 |  | Práce |  |  |  | POL1_9
33 | 1.33 | KONCOVÁ SVORKA BEZ ŠROUBŮ, 10mm, ŠEDÁ, END STOP 10mm, 249-117 | ks | 1 |  | 0 |  | 0 |  | 0 | 21 | 0 |  | Vlastní | Indiv | 0 | 0 |  | Práce |  |  |  | POL1_9
34 | 1.34 | NASTAVITELNÝ ŠTÍTEK, ŠEDÁ, GROUP MARKER, 249-119 | ks | 1 |  | 0 |  | 0 |  | 0 | 21 | 0 |  | Vlastní | Indiv | 0 | 0 |  | Práce |  |  |  | POL1_9
35 | 1.35 | KONCOVÁ BOČNICE A SEPARÁTOR, 2,5mm, ŠEDÁ, SEPARATOR 2,5mm, 280-301 | ks | 1 |  | 0 |  | 0 |  | 0 | 21 | 0 |  | Vlastní | Indiv | 0 | 0 |  | Práce |  |  |  | POL1_9
36 | 1.36 | - pomocný a spojovací materiál | set | 1 |  | 0 |  | 0 |  | 0 | 21 | 0 |  | Vlastní | Indiv | 0 | 0 |  | Práce |  |  |  | POL1_9
37 | 1.37 | - ranžír | set | 1 |  | 0 |  | 0 |  | 0 | 21 | 0 |  | Vlastní | Indiv | 0 | 0 |  | Práce |  |  |  | POL1_9
Díl: | M22_01_03 | Rozvaděč ASŘ a MaR +DT230+3 - doplnění |  |  |  | 0 |  | 0 |  | 0 |  | 0 |  |  |  |  | 0 | [5 empty] | DIL
38 | 1.38 | 3-vodičová svorka, Šedá, 2,5mm2, 280-681 | ks | 10 |  | 0 |  | 0 |  | 0 | 21 | 0 |  | Vlastní | Indiv | 0 | 0 |  | Práce |  |  |  | POL1_9
39 | 1.39 | KONCOVÁ SVORKA BEZ ŠROUBŮ, 10mm, ŠEDÁ, END STOP 10mm, 249-117 | ks | 1 |  | 0 |  | 0 |  | 0 | 21 | 0 |  | Vlastní | Indiv | 0 | 0 |  | Práce |  |  |  | POL1_9
40 | 1.40 | NASTAVITELNÝ ŠTÍTEK, ŠEDÁ, GROUP MARKER, 249-119 | ks | 1 |  | 0 |  | 0 |  | 0 | 21 | 0 |  | Vlastní | Indiv | 0 | 0 |  | Práce |  |  |  | POL1_9
41 | 1.41 | KONCOVÁ BOČNICE A SEPARÁTOR, 2,5mm, ŠEDÁ, SEPARATOR 2,5mm, 280-324 | ks | 1 |  | 0 |  | 0 |  | 0 | 21 | 0 |  | Vlastní | Indiv | 0 | 0 |  | Práce |  |  |  | POL1_9
42 | 1.42 | - pomocný a spojovací materiál | set | 1 |  | 0 |  | 0 |  | 0 | 21 | 0 |  | Vlastní | Indiv | 0 | 0 |  | Práce |  |  |  | POL1_9
43 | 1.43 | - ranžír | set | 1 |  | 0 |  | 0 |  | 0 | 21 | 0 |  | Vlastní | Indiv | 0 | 0 |  | Práce |  |  |  | POL1_9
Díl: | M22_01_04 | Rozvaděč ASŘ a MaR +DT230+4 |  |  |  | 0 |  | 0 |  | 0 |  | 0 |  |  |  |  | 0 | [5 empty] | DIL
44 | 1.44 | TRUBIČKOVÁ POJISTKA PRO PŘÍSTROJE, CHAR. F/35, NAPĚTÍ 250V, 1A, 1A F/35, - | ks | 10 |  | 0 |  | 0 |  | 0 | 21 | 0 |  | Vlastní | Indiv | 0 | 0 |  | Práce |  |  |  | POL1_9
45 | 1.45 | POJISTKOVÁ DESKA S DÁLKOVOU SIGNALIZACÍ; NAPĚTÍ 24VDC/AC; MAX. PROUD DESKY 10A, PO 03 (10F), PO 03 | ks | 1 |  | 0 |  | 0 |  | 0 | 21 | 0 |  | Vlastní | Indiv | 0 | 0 |  | Práce |  |  |  | POL1_9
46 | 1.46 | REZISTOR 1K/0,25W, 1K/0,25W, - | ks | 1 |  | 0 |  | 0 |  | 0 | 21 | 0 |  | Vlastní | Indiv | 0 | 0 |  | Práce |  |  |  | POL1_9
47 | 1.47 | KOMFORTNÍ SVÍTIDLO, 100-240V, 900lm, IP20, ZÁSUVKA TYP E, CEE 7/5, SZ 2500, 2500.212 | ks | 1 |  | 0 |  | 0 |  | 0 | 21 | 0 |  | Vlastní | Indiv | 0 | 0 |  | Práce |  |  |  | POL1_9
48 | 1.48 | NAPÁJECÍ KABEL; ORANŽOVÝ; L=3000mm, SZ 2500, 2500.400 | ks | 1 |  | 0 |  | 0 |  | 0 | 21 | 0 |  | Vlastní | Indiv | 0 | 0 |  | Práce |  |  |  | POL1_9
49 | 1.49 | DVEŘNÍ POLOHOVÝ SPÍNAČ, SZ 2586, 2586.010 | ks | 1 |  | 0 |  | 0 |  | 0 | 21 | 0 |  | Vlastní | Indiv | 0 | 0 |  | Práce |  |  |  | POL1_9
50 | 1.50 | KONEKTOR PRO KONCOVÝ SPÍNAČ, 2507, SZ 2507.400 | ks | 1 |  | 0 |  | 0 |  | 0 | 21 | 0 |  | Vlastní | Indiv | 0 | 0 |  | Práce |  |  |  | POL1_9
51 | 1.51 | ROZVADĚČ 2000x800x500 (HxWxD); DVEŘE PRAVÉ; RAL7035; VČETNĚ PŘÍSLUŠENSTVÍ, VX25, 8805.000 | ks | 1 |  | 0 |  | 0 |  | 0 | 21 | 0 |  | Vlastní | Indiv | 0 | 0 |  | Práce |  |  |  | POL1_9
52 | 1.52 | BOČNICE PRO PODSTAVEC 100x500 (HxW); 1 SET - 2ks; RAL9005, VX25, 8640.032 | ks | 1 |  | 0 |  | 0 |  | 0 | 21 | 0 |  | Vlastní | Indiv | 0 | 0 |  | Práce |  |  |  | POL1_9
53 | 1.53 | PODSTAVEC 100x800x0(VxŠxH); DÍL PŘEDNÍ A ZADNÍ; RAL9005, VX, 8640.003 | ks | 1 |  | 0 |  | 0 |  | 0 | 21 | 0 |  | Vlastní | Indiv | 0 | 0 |  | Práce |  |  |  | POL1_9
54 | 1.54 | BOČNICE 2000x500 (HxW); 1 SET - 2ks; RAL7035, VX25, 8105.245 | ks | 1 |  | 0 |  | 0 |  | 0 | 21 | 0 |  | Vlastní | Indiv | 0 | 0 |  | Práce |  |  |  | POL1_9
55 | 1.55 | 1- PÓLOVÝ JISTIČ Acti 9; CHAR. C; Icu=10kA, iC60H C2/1, 2A, A9F07102 | ks | 1 |  | 0 |  | 0 |  | 0 | 21 | 0 |  | Vlastní | Indiv | 0 | 0 |  | Práce |  |  |  | POL1_9
56 | 1.56 | 2-vodičová svorka, Modrá, 2,5mm2, 280-104 | ks | 1 |  | 0 |  | 0 |  | 0 | 21 | 0 |  | Vlastní | Indiv | 0 | 0 |  | Práce |  |  |  | POL1_9
57 | 1.57 | 2-vodičová svorka, Modrá, 4mm2, 281-104 | ks | 8 |  | 0 |  | 0 |  | 0 | 21 | 0 |  | Vlastní | Indiv | 0 | 0 |  | Práce |  |  |  | POL1_9
58 | 1.58 | 2-vodičová svorka, Zeleno-žlutá, 2,5mm2, 280-107 | ks | 1 |  | 0 |  | 0 |  | 0 | 21 | 0 |  | Vlastní | Indiv | 0 | 0 |  | Práce |  |  |  | POL1_9
59 | 1.59 | 2-vodičová svorka, Zeleno-žlutá, 4mm2, 281-107 | ks | 8 |  | 0 |  | 0 |  | 0 | 21 | 0 |  | Vlastní | Indiv | 0 | 0 |  | Práce |  |  |  | POL1_9
60 | 1.60 | 2-vodičová svorka, Šedá, 2,5mm2, 280-101 | ks | 1 |  | 0 |  | 0 |  | 0 | 21 | 0 |  | Vlastní | Indiv | 0 | 0 |  | Práce |  |  |  | POL1_9
61 | 1.61 | 3-vodičová svorka, Šedá, 2,5mm2, 280-681 | ks | 32 |  | 0 |  | 0 |  | 0 | 21 | 0 |  | Vlastní | Indiv | 0 | 0 |  | Práce |  |  |  | POL1_9
62 | 1.62 | 4-vodičová svorka, ŠEDÁ, 2,5mm2, 280-633 | ks | 6 |  | 0 |  | 0 |  | 0 | 21 | 0 |  | Vlastní | Indiv | 0 | 0 |  | Práce |  |  |  | POL1_9
63 | 1.63 | 2-vodičová svorka, Šedá, 4mm2, 281-101 | ks | 8 |  | 0 |  | 0 |  | 0 | 21 | 0 |  | Vlastní | Indiv | 0 | 0 |  | Práce |  |  |  | POL1_9
64 | 1.64 | KONCOVÁ SVORKA BEZ ŠROUBŮ, 6mm, ŠEDÁ, END STOP 6mm, 249-116 | ks | 6 |  | 0 |  | 0 |  | 0 | 21 | 0 |  | Vlastní | Indiv | 0 | 0 |  | Práce |  |  |  | POL1_9
65 | 1.65 | KONCOVÁ SVORKA BEZ ŠROUBŮ, 10mm, ŠEDÁ, END STOP 10mm, 249-117 | ks | 6 |  | 0 |  | 0 |  | 0 | 21 | 0 |  | Vlastní | Indiv | 0 | 0 |  | Práce |  |  |  | POL1_9
66 | 1.66 | NASTAVITELNÝ ŠTÍTEK, ŠEDÁ, GROUP MARKER, 249-119 | ks | 9 |  | 0 |  | 0 |  | 0 | 21 | 0 |  | Vlastní | Indiv | 0 | 0 |  | Práce |  |  |  | POL1_9
67 | 1.67 | KONCOVÁ BOČNICE A SEPARÁTOR, 2,5mm, ŠEDÁ, SEPARATOR 2,5mm, 280-324 | ks | 3 |  | 0 |  | 0 |  | 0 | 21 | 0 |  | Vlastní | Indiv | 0 | 0 |  | Práce |  |  |  | POL1_9
68 | 1.68 | KONCOVÁ BOČNICE A SEPARÁTOR, 2,5mm, ŠEDÁ, SEPARATOR 2,5mm, 280-314 | ks | 3 |  | 0 |  | 0 |  | 0 | 21 | 0 |  | Vlastní | Indiv | 0 | 0 |  | Práce |  |  |  | POL1_9
69 | 1.69 | KONCOVÁ BOČNICE A SEPARÁTOR, 2,5mm, ŠEDÁ, SEPARATOR 2,5mm, 280-301 | ks | 1 |  | 0 |  | 0 |  | 0 | 21 | 0 |  | Vlastní | Indiv | 0 | 0 |  | Práce |  |  |  | POL1_9
70 | 1.70 | KONCOVÁ BOČNICE A SEPARÁTOR, 3mm, ŠEDÁ, SEPARATOR 3mm, 281-301 | ks | 2 |  | 0 |  | 0 |  | 0 | 21 | 0 |  | Vlastní | Indiv | 0 | 0 |  | Práce |  |  |  | POL1_9
71 | 1.71 | RELÉOVÁ SVORKA 24VDC, 1x PŘEPÍNACÍ KONTAKT 6A, GOLD, RELÉ, ZELIO, RSL1GB4BD | ks | 30 |  | 0 |  | 0 |  | 0 | 21 | 0 |  | Vlastní | Indiv | 0 | 0 |  | Práce |  |  |  | POL1_9
72 | 1.72 | RELÉOVÁ SVORKA 24VDC/AC, PATICE, ZELIO, RSLZRA1 | ks | 30 |  | 0 |  | 0 |  | 0 | 21 | 0 |  | Vlastní | Indiv | 0 | 0 |  | Práce |  |  |  | POL1_9
73 | 1.73 | POMOCNÝ KONTAKT Acti 9, iOF, A9A26924 | ks | 6 |  | 0 |  | 0 |  | 0 | 21 | 0 |  | Vlastní | Indiv | 0 | 0 |  | Práce |  |  |  | POL1_9
74 | 1.74 | 2- PÓLOVÝ JISTIČ Acti 9; CHAR. C; Icu=10kA, iC60H C2/1+N, 2A, A9F07602 | ks | 6 |  | 0 |  | 0 |  | 0 | 21 | 0 |  | Vlastní | Indiv | 0 | 0 |  | Práce |  |  |  | POL1_9
75 | 1.75 | 2-vodičová svorka, ZELENO-ŽLUTÁ, 2,5mm2, 280-107 | ks | 42 |  | 0 |  | 0 |  | 0 | 21 | 0 |  | Vlastní | Indiv | 0 | 0 |  | Práce |  |  |  | POL1_9
76 | 1.76 | 2-vodičová svorka, Šedá, 2,5mm2, 280-101 | ks | 138 |  | 0 |  | 0 |  | 0 | 21 | 0 |  | Vlastní | Indiv | 0 | 0 |  | Práce |  |  |  | POL1_9
77 | 1.77 | KONCOVÁ SVORKA BEZ ŠROUBŮ, 10mm, ŠEDÁ, END STOP 10mm, 249-117 | ks | 42 |  | 0 |  | 0 |  | 0 | 21 | 0 |  | Vlastní | Indiv | 0 | 0 |  | Práce |  |  |  | POL1_9
78 | 1.78 | NASTAVITELNÝ ŠTÍTEK, ŠEDÁ, GROUP MARKER, 249-119 | ks | 42 |  | 0 |  | 0 |  | 0 | 21 | 0 |  | Vlastní | Indiv | 0 | 0 |  | Práce |  |  |  | POL1_9
79 | 1.79 | KONCOVÁ BOČNICE A SEPARÁTOR, 2,5mm, ŠEDÁ, SEPARATOR 2,5mm, 280-301 | ks | 42 |  | 0 |  | 0 |  | 0 | 21 | 0 |  | Vlastní | Indiv | 0 | 0 |  | Práce |  |  |  | POL1_9
80 | 1.80 | - pomocný a spojovací materiál | set | 1 |  | 0 |  | 0 |  | 0 | 21 | 0 |  | Vlastní | Indiv | 0 | 0 |  | Práce |  |  |  | POL1_9
81 | 1.81 | - ranžír | set | 1 |  | 0 |  | 0 |  | 0 | 21 | 0 |  | Vlastní | Indiv | 0 | 0 |  | Práce |  |  |  | POL1_9
Díl: | M22_01_05 | Rozvaděč ASŘ a MaR +DT230+5 |  |  |  | 0 |  | 0 |  | 0 |  | 0 |  |  |  |  | 0 | [5 empty] | DIL
82 | 1.82 | KOMFORTNÍ SVÍTIDLO, 100-240V, 900lm, IP20, ZÁSUVKA TYP E, CEE 7/5, SZ 2500, 2500.212 | ks | 1 |  | 0 |  | 0 |  | 0 | 21 | 0 |  | Vlastní | Indiv | 0 | 0 |  | Práce |  |  |  | POL1_9
83 | 1.83 | NAPÁJECÍ KABEL; ORANŽOVÝ; L=3000mm, SZ 2500, 2500.400 | ks | 1 |  | 0 |  | 0 |  | 0 | 21 | 0 |  | Vlastní | Indiv | 0 | 0 |  | Práce |  |  |  | POL1_9
84 | 1.84 | DVEŘNÍ POLOHOVÝ SPÍNAČ, SZ 2586, 2586.010 | ks | 1 |  | 0 |  | 0 |  | 0 | 21 | 0 |  | Vlastní | Indiv | 0 | 0 |  | Práce |  |  |  | POL1_9
85 | 1.85 | KONEKTOR PRO KONCOVÝ SPÍNAČ, 2507, SZ 2507.400 | ks | 1 |  | 0 |  | 0 |  | 0 | 21 | 0 |  | Vlastní | Indiv | 0 | 0 |  | Práce |  |  |  | POL1_9
86 | 1.86 | ROZVADĚČ 2000x800x500 (HxWxD); DVEŘE PRAVÉ; RAL7035; VČETNĚ PŘÍSLUŠENSTVÍ, VX25, 8805.000 | ks | 1 |  | 0 |  | 0 |  | 0 | 21 | 0 |  | Vlastní | Indiv | 0 | 0 |  | Práce |  |  |  | POL1_9
87 | 1.87 | BOČNICE PRO PODSTAVEC 100x500 (HxW); 1 SET - 2ks; RAL9005, VX25, 8640.032 | ks | 1 |  | 0 |  | 0 |  | 0 | 21 | 0 |  | Vlastní | Indiv | 0 | 0 |  | Práce |  |  |  | POL1_9
88 | 1.88 | PODSTAVEC 100x800x0(VxŠxH); DÍL PŘEDNÍ A ZADNÍ; RAL9005, VX, 8640.003 | ks | 1 |  | 0 |  | 0 |  | 0 | 21 | 0 |  | Vlastní | Indiv | 0 | 0 |  | Práce |  |  |  | POL1_9
89 | 1.89 | BOČNICE 2000x500 (HxW); 1 SET - 2ks; RAL7035, VX25, 8105.245 | ks | 1 |  | 0 |  | 0 |  | 0 | 21 | 0 |  | Vlastní | Indiv | 0 | 0 |  | Práce |  |  |  | POL1_9
90 | 1.90 | 1- PÓLOVÝ JISTIČ Acti 9; CHAR. C; Icu=10kA, iC60H C2/1, 2A, A9F07102 | ks | 1 |  | 0 |  | 0 |  | 0 | 21 | 0 |  | Vlastní | Indiv | 0 | 0 |  | Práce |  |  |  | POL1_9
91 | 1.91 | 2-vodičová svorka, Modrá, 2,5mm2, 280-104 | ks | 1 |  | 0 |  | 0 |  | 0 | 21 | 0 |  | Vlastní | Indiv | 0 | 0 |  | Práce |  |  |  | POL1_9
92 | 1.92 | 2-vodičová svorka, Modrá, 4mm2, 281-104 | ks | 8 |  | 0 |  | 0 |  | 0 | 21 | 0 |  | Vlastní | Indiv | 0 | 0 |  | Práce |  |  |  | POL1_9
93 | 1.93 | 2-vodičová svorka, Zeleno-žlutá, 2,5mm2, 280-107 | ks | 1 |  | 0 |  | 0 |  | 0 | 21 | 0 |  | Vlastní | Indiv | 0 | 0 |  | Práce |  |  |  | POL1_9
94 | 1.94 | 2-vodičová svorka, Zeleno-žlutá, 4mm2, 281-107 | ks | 8 |  | 0 |  | 0 |  | 0 | 21 | 0 |  | Vlastní | Indiv | 0 | 0 |  | Práce |  |  |  | POL1_9
95 | 1.95 | 2-vodičová svorka, Šedá, 2,5mm2, 280-101 | ks | 1 |  | 0 |  | 0 |  | 0 | 21 | 0 |  | Vlastní | Indiv | 0 | 0 |  | Práce |  |  |  | POL1_9
96 | 1.96 | 3-vodičová svorka, Šedá, 2,5mm2, 280-681 | ks | 20 |  | 0 |  | 0 |  | 0 | 21 | 0 |  | Vlastní | Indiv | 0 | 0 |  | Práce |  |  |  | POL1_9
97 | 1.97 | 4-vodičová svorka, ŠEDÁ, 2,5mm2, 280-633 | ks | 6 |  | 0 |  | 0 |  | 0 | 21 | 0 |  | Vlastní | Indiv | 0 | 0 |  | Práce |  |  |  | POL1_9
98 | 1.98 | 2-vodičová svorka, Šedá, 4mm2, 281-101 | ks | 8 |  | 0 |  | 0 |  | 0 | 21 | 0 |  | Vlastní | Indiv | 0 | 0 |  | Práce |  |  |  | POL1_9
99 | 1.99 | KONCOVÁ SVORKA BEZ ŠROUBŮ, 6mm, ŠEDÁ, END STOP 6mm, 249-116 | ks | 6 |  | 0 |  | 0 |  | 0 | 21 | 0 |  | Vlastní | Indiv | 0 | 0 |  | Práce |  |  |  | POL1_9
100 | 1.100 | KONCOVÁ SVORKA BEZ ŠROUBŮ, 10mm, ŠEDÁ, END STOP 10mm, 249-117 | ks | 4 |  | 0 |  | 0 |  | 0 | 21 | 0 |  | Vlastní | Indiv | 0 | 0 |  | Práce |  |  |  | POL1_9
101 | 1.101 | NASTAVITELNÝ ŠTÍTEK, ŠEDÁ, GROUP MARKER, 249-119 | ks | 7 |  | 0 |  | 0 |  | 0 | 21 | 0 |  | Vlastní | Indiv | 0 | 0 |  | Práce |  |  |  | POL1_9
102 | 1.102 | KONCOVÁ BOČNICE A SEPARÁTOR, 2,5mm, ŠEDÁ, SEPARATOR 2,5mm, 280-324 | ks | 1 |  | 0 |  | 0 |  | 0 | 21 | 0 |  | Vlastní | Indiv | 0 | 0 |  | Práce |  |  |  | POL1_9
103 | 1.103 | KONCOVÁ BOČNICE A SEPARÁTOR, 2,5mm, ŠEDÁ, SEPARATOR 2,5mm, 280-314 | ks | 3 |  | 0 |  | 0 |  | 0 | 21 | 0 |  | Vlastní | Indiv | 0 | 0 |  | Práce |  |  |  | POL1_9
104 | 1.104 | KONCOVÁ BOČNICE A SEPARÁTOR, 2,5mm, ŠEDÁ, SEPARATOR 2,5mm, 280-301 | ks | 1 |  | 0 |  | 0 |  | 0 | 21 | 0 |  | Vlastní | Indiv | 0 | 0 |  | Práce |  |  |  | POL1_9
105 | 1.105 | KONCOVÁ BOČNICE A SEPARÁTOR, 3mm, ŠEDÁ, SEPARATOR 3mm, 281-301 | ks | 2 |  | 0 |  | 0 |  | 0 | 21 | 0 |  | Vlastní | Indiv | 0 | 0 |  | Práce |  |  |  | POL1_9
106 | 1.106 | TRUBIČKOVÁ POJISTKA PRO PŘÍSTROJE, CHAR. F/35, NAPĚTÍ 250V, 250mA, 250mA F/35, - | ks | 12 |  | 0 |  | 0 |  | 0 | 21 | 0 |  | Vlastní | Indiv | 0 | 0 |  | Práce |  |  |  | POL1_9
107 | 1.107 | TRUBIČKOVÁ POJISTKA PRO PŘÍSTROJE, CHAR. F/35, NAPĚTÍ 250V, 500mA, 500mA F/35, - | ks | 6 |  | 0 |  | 0 |  | 0 | 21 | 0 |  | Vlastní | Indiv | 0 | 0 |  | Práce |  |  |  | POL1_9
108 | 1.108 | LEVEL LIMIT SWITCH [EEx ia] IIC, 3xNO/NC, 20÷60VDC/1,5W, NIVOTESTER FTL325N, FTL325N-H3E3 | ks | 6 |  | 0 |  | 0 |  | 0 | 21 | 0 |  | Vlastní | Indiv | 0 | 0 |  | Práce |  |  |  | POL1_9
109 | 1.109 | ODDĚLOVACÍ BARIÉRA [EEx ia] IIC, 2 KANÁLY, NAPÁJENÍ 24VDC, K-SYSTEM, KFD2-SR2-Ex2.W | ks | 24 |  | 0 |  | 0 |  | 0 | 21 | 0 |  | Vlastní | Indiv | 0 | 0 |  | Práce |  |  |  | POL1_9
110 | 1.110 | ODDĚLOVACÍ BARIÉRA [EEx ia] IIC, 1 KANÁL, 4÷20mA/4÷20mA, NAPÁJENÍ 24VDC, K-SYSTEM, KFD2-STC4-Ex1 | ks | 6 |  | 0 |  | 0 |  | 0 | 21 | 0 |  | Vlastní | Indiv | 0 | 0 |  | Práce |  |  |  | POL1_9
111 | 1.111 | POMOCNÉ RELÉ 24VDC, 2x PŘEPÍNACÍ KONTAKT 8A, ZELIO, RSB 2A080BD | ks | 6 |  | 0 |  | 0 |  | 0 | 21 | 0 |  | Vlastní | Indiv | 0 | 0 |  | Práce |  |  |  | POL1_9
112 | 1.112 | PATICE; ČERNÝ; CÍVKA ODDĚLENÁ OD KONTAKTŮ, ZELIO, RSZ E1S48M | ks | 6 |  | 0 |  | 0 |  | 0 | 21 | 0 |  | Vlastní | Indiv | 0 | 0 |  | Práce |  |  |  | POL1_9
113 | 1.113 | POPISOVACÍ ŠTÍTEK, ZELIO, RSZ L300 | ks | 6 |  | 0 |  | 0 |  | 0 | 21 | 0 |  | Vlastní | Indiv | 0 | 0 |  | Práce |  |  |  | POL1_9
114 | 1.114 | PLASTOVÁ SPONA, ZELIO, RSZ R215 | ks | 6 |  | 0 |  | 0 |  | 0 | 21 | 0 |  | Vlastní | Indiv | 0 | 0 |  | Práce |  |  |  | POL1_9
115 | 1.115 | LED MODUL; ZELENÁ; 6-24VDC; S OCHRANNOU DIODOU, ZELIO, RZM 031RB | ks | 6 |  | 0 |  | 0 |  | 0 | 21 | 0 |  | Vlastní | Indiv | 0 | 0 |  | Práce |  |  |  | POL1_9
116 | 1.116 | POMOCNÝ KONTAKT Acti 9, iOF, A9A26924 | ks | 6 |  | 0 |  | 0 |  | 0 | 21 | 0 |  | Vlastní | Indiv | 0 | 0 |  | Práce |  |  |  | POL1_9
117 | 1.117 | 2- PÓLOVÝ JISTIČ Acti 9; CHAR. C; Icu=10kA, iC60H C2/1+N, 2A, A9F07602 | ks | 6 |  | 0 |  | 0 |  | 0 | 21 | 0 |  | Vlastní | Indiv | 0 | 0 |  | Práce |  |  |  | POL1_9
118 | 1.118 | NOŽOVÁ POJISTKOVÁ SVORKA; POJISTKA o5x20mm; 30V / 6,3A, LED, BOČNICE, 2002-1611, 2002-1611/1000-541, + 2002-991 | ks | 18 |  | 0 |  | 0 |  | 0 | 21 | 0 |  | Vlastní | Indiv | 0 | 0 |  | Práce |  |  |  | POL1_9
119 | 1.119 | 2-vodičová svorka, ZELENO-ŽLUTÁ, 2,5mm2, 280-107 | ks | 6 |  | 0 |  | 0 |  | 0 | 21 | 0 |  | Vlastní | Indiv | 0 | 0 |  | Práce |  |  |  | POL1_9
120 | 1.120 | 2-vodičová svorka, ŠEDÁ, 2,5mm2, 280-101 | ks | 24 |  | 0 |  | 0 |  | 0 | 21 | 0 |  | Vlastní | Indiv | 0 | 0 |  | Práce |  |  |  | POL1_9
121 | 1.121 | KONCOVÁ SVORKA BEZ ŠROUBŮ, 10mm, ŠEDÁ, END STOP 10mm, 249-117 | ks | 6 |  | 0 |  | 0 |  | 0 | 21 | 0 |  | Vlastní | Indiv | 0 | 0 |  | Práce |  |  |  | POL1_9
122 | 1.122 | NASTAVITELNÝ ŠTÍTEK, ŠEDÁ, GROUP MARKER, 249-119 | ks | 6 |  | 0 |  | 0 |  | 0 | 21 | 0 |  | Vlastní | Indiv | 0 | 0 |  | Práce |  |  |  | POL1_9
123 | 1.123 | KONCOVÁ BOČNICE A SEPARÁTOR, 2,5mm, ŠEDÁ, SEPARATOR 2,5mm, 280-301 | ks | 6 |  | 0 |  | 0 |  | 0 | 21 | 0 |  | Vlastní | Indiv | 0 | 0 |  | Práce |  |  |  | POL1_9
124 | 1.124 | - pomocný a spojovací materiál | set | 1 |  | 0 |  | 0 |  | 0 | 21 | 0 |  | Vlastní | Indiv | 0 | 0 |  | Práce |  |  |  | POL1_9
125 | 1.125 | - ranžír | set | 1 |  | 0 |  | 0 |  | 0 | 21 | 0 |  | Vlastní | Indiv | 0 | 0 |  | Práce |  |  |  | POL1_9
Díl: | M22_01_06 | Technologie ASŘ a MaR - Rozvodna +SO524 |  |  |  | 0 |  | 0 |  | 0 |  | 0 |  |  |  |  | 0 | [5 empty] | DIL
126 | 1.126 | 2460 SYSTEM HUB, TRL2, ETHERNET, 16 TANKS, 2460 SYSTEM HUB, 2460-4S0SRR00000000TR00MTPRAG0-WR3 | ks | 1 |  | 0 |  | 0 |  | 0 | 21 | 0 |  | Vlastní | Indiv | 0 | 0 |  | Práce |  |  |  | POL1_9
Díl: | M22_01_07 | Rozvaděč +DT214+4 - Náhrada PLC v objektu 214 |  |  |  | 0 |  | 0 |  | 0 |  | 0 |  |  |  |  | 0 | [5 empty] | DIL
127 | 1.127 | S7-400, CPU 414-3 PN/DP, 4MB, MPI/DP 12 MBIT/S (X1), PROFINET (X5), IF964-DP PLUGABLE (IF1), , 6ES7, 414-3EM07-0AB0 | ks | 1 |  | 0 |  | 0 |  | 0 | 21 | 0 |  | Vlastní | Indiv | 0 | 0 |  | Práce |  |  |  | POL1_9
Díl: | M22_01_08 | Technologie ASŘ a MaR - Nádrže +H23005, 06, 07, 08, 09, 10, 11, 12, 13 |  |  |  | 0 |  | 0 |  | 0 |  | 0 |  |  |  |  | 0 | [5 empty] | DIL
128 | 1.128 | HLADINOVÝ LIMITNÍ SPÍNAČ, Exd IICT6, G1A, FEL54 (NO+NC), 19÷55VDC/19÷253VAC, DÉLKA 1300mm,, LIQUIPHANT M FTL 51 - 1300mm, FTL51 KGR2BB4G5A | ks | 6 |  | 0 |  | 0 |  | 0 | 21 | 0 |  | Vlastní | Indiv | 0 | 0 |  | Práce |  |  |  | POL1_9
129 | 1.129 | HLADINOVÝ LIMITNÍ SPÍNAČ, Exia IICT6, G1A, FEL56 (NAMUR), DÉLKA 1000mm, LIQUIPHANT M FTL 51 - 1000mm, , FTL51 GGR2BB6G5A | ks | 6 |  | 0 |  | 0 |  | 0 | 21 | 0 |  | Vlastní | Indiv | 0 | 0 |  | Práce |  |  |  | POL1_9
130 | 1.130 | HLADINOVÝ LIMITNÍ SPÍNAČ, Exia IICT6, G1A, FEL56 (NAMUR), DÉLKA 1300mm, LIQUIPHANT M FTL 51 - 1300mm, , FTL51 GGR2BB6G5A | ks | 6 |  | 0 |  | 0 |  | 0 | 21 | 0 |  | Vlastní | Indiv | 0 | 0 |  | Práce |  |  |  | POL1_9
131 | 1.131 | SNÍMAČ TLAKU, Ex ia, 4÷20mA HART, DISPLEJ, PROC. PŘIPOJENÍ G1, -0,6÷6kPa, CERABAR S PMC71, PMC71, 1BA1CEGAAME | ks | 6 |  | 0 |  | 0 |  | 0 | 21 | 0 |  | Vlastní | Indiv | 0 | 0 |  | Práce |  |  |  | POL1_9
132 | 1.132 | ŠROUBOVÉ SPOJENÍ; M8; 1x ŠROUB - DÉLKA L mm, 1x MATICE, 2x VĚJÍŘOVÁ PODLOŽKA, 1x PODLOŽKA; NEREZOVÁ, OCEL, M8, M8 - L=25 | ks | 18 |  | 0 |  | 0 |  | 0 | 21 | 0 |  | Vlastní | Indiv | 0 | 0 |  | Práce |  |  |  | POL1_9
133 | 1.133 | KABELOVÉ OKO - Cu; VODIČ 4 mm2; ŠROUB M6, 4x 6 KU-L, 4x 6 KU-L | ks | 18 |  | 0 |  | 0 |  | 0 | 21 | 0 |  | Vlastní | Indiv | 0 | 0 |  | Práce |  |  |  | POL1_9
134 | 1.134 | KABELOVÁ VÝVODKA, MODRÁ, Exe, KABEL 4-8mm, HSK-K-Ex; M16x1,5, 1.291.1602.50 | ks | 48 |  | 0 |  | 0 |  | 0 | 21 | 0 |  | Vlastní | Indiv | 0 | 0 |  | Práce |  |  |  | POL1_9
135 | 1.135 | INDUKČNÍ SNÍMAČ; Ex ia IICT6; KABELOVÝ PRŮCHOD: M16x1,5; FUNKCE SPÍNACÍHO PRVKU: NAMUR/NC,, NJ10-30GKK-N, NJ10-30GKK-N | ks | 48 |  | 0 |  | 0 |  | 0 | 21 | 0 |  | Vlastní | Indiv | 0 | 0 |  | Práce |  |  |  | POL1_9
136 | 1.136 | KABELOVÁ VÝVODKA; M20x1,5; Ex db/eb IIC; KABEL 9,4-14mm, A2LBF, A2LBF/NP/20/M20 | ks | 6 |  | 0 |  | 0 |  | 0 | 21 | 0 |  | Vlastní | Indiv | 0 | 0 |  | Práce |  |  |  | POL1_9
137 | 1.137 | ODPOROVÝ TEPLOMĚR -50+120°C;8x Pt100; DÉLKA 15400mm, 565 MULTI-SPOT TEMP. SENSOR,, 0565-M15400A0408P1100-WR5 | ks | 6 |  | 0 |  | 0 |  | 0 | 21 | 0 |  | Vlastní | Indiv | 0 | 0 |  | Práce |  |  |  | POL1_9
138 | 1.138 | 2230 GRAPHICAL FIELD DISPLAY, Ex ia IIC Ga T4 Ta, 2230 FIELD DISPLAY, 2230-EFSI1RAGP-WR3 | ks | 6 |  | 0 |  | 0 |  | 0 | 21 | 0 |  | Vlastní | Indiv | 0 | 0 |  | Práce |  |  |  | POL1_9
139 | 1.139 | 2240S MULTI-INPUT TEMPERATURE TRANSMITTER, Ex ia IIC T4 Ta, 2240S MULTI-INPUT TEMP. TRANSM.,, 2240S-P0840FI1CAGM-Q4WR3 | ks | 6 |  | 0 |  | 0 |  | 0 | 21 | 0 |  | Vlastní | Indiv | 0 | 0 |  | Práce |  |  |  | POL1_9
140 | 1.140 | 2410 TANK HUB, TRL2, AI 4-20mA IS, Ex db eb [ib] IIB T4, 2410 TANK HUB, 2410-MFR8000PSE1RAGP-WR3 | ks | 6 |  | 0 |  | 0 |  | 0 | 21 | 0 |  | Vlastní | Indiv | 0 | 0 |  | Práce |  |  |  | POL1_9
141 | 1.141 | 5900S RADAR LEVEL HORN ANTENNA; 2 IN 1; FOUNDATION Fieldbus; Ex ia IIC T4 Ga, 5900S RADAR LEVEL, GAUGE, 5900S-PS2FI1A1AG-1H8SPVLA0-Q4WR3 | ks | 6 |  | 0 |  | 0 |  | 0 | 21 | 0 |  | Vlastní | Indiv | 0 | 0 |  | Práce |  |  |  | POL1_9
142 | 1.142 | PLASTOVÁ SKŘÍŇ EEx-i, , DLE VÝROBCE | ks | 6 |  | 0 |  | 0 |  | 0 | 21 | 0 |  | Vlastní | Indiv | 0 | 0 |  | Práce |  |  |  | POL1_9
143 | 1.143 | SVORKOVNICOVÁ SKŘÍŇ Ex i, PLAST, PRO ZONA 1, 2, IP68, II 2 G EEx ia IIC T6, ATEX, (170x227x131mm),, 8146, 8146/2062 | ks | 6 |  | 0 |  | 0 |  | 0 | 21 | 0 |  | Vlastní | Indiv | 0 | 0 |  | Práce |  |  |  | POL1_9
144 | 1.144 | KABELOVÁ VÝVODKA; MODRÁ Ex i; M20x1,5; KABEL 4..13mm; IP66; II 2G Exe IIC Gb, POLYAMIDE, 8161/8,, 8161/8-M20-1304 | ks | 24 |  | 0 |  | 0 |  | 0 | 21 | 0 |  | Vlastní | Indiv | 0 | 0 |  | Práce |  |  |  | POL1_9
145 | 1.145 | ZAŘÍZENÍ PRO HLÍDÁNÍ PODTLAKU V PROSTORU NÁDRŽE, ANALOGOVÝ VÝSTUP, -, - | ks | 6 |  | 0 |  | 0 |  | 0 | 21 | 0 |  | Vlastní | Indiv | 0 | 0 |  | Práce |  |  |  | POL1_9
146 | 1.146 | SNÍMAČ TLAKU, Ex ia, 4÷20mA HART, DISPLEJ, PROC. PŘIPOJENÍ G1, -100÷100kPa, CERABAR S PMC71, PMC71, 1BA1HEGAAME | ks | 6 |  | 0 |  | 0 |  | 0 | 21 | 0 |  | Vlastní | Indiv | 0 | 0 |  | Práce |  |  |  | POL1_9
147 | 1.147 | DRŽÁK NA INDUKČNÍ SNÍMAČ NA ARMATURU A VENTIL, , | ks | 48 |  | 0 |  | 0 |  | 0 | 21 | 0 |  | Vlastní | Indiv | 0 | 0 |  | Práce |  |  |  | POL1_9
148 | 1.148 | KOMPLETNÍ SESTAVA PROCESNÍHO PŘIPOJENÍ PRO TLAKOMĚR NA HRDLO, , | ks | 6 |  | 0 |  | 0 |  | 0 | 21 | 0 |  | Vlastní | Indiv | 0 | 0 |  | Práce |  |  |  | POL1_9
149 | 1.149 | PŘÍRUBA S CENTRÁLNÍM ZÁVITOVÝM NÁVARKEM G1 PRO LIMITNÍ SPÍNAČE HLADINY, , | ks | 6 |  | 0 |  | 0 |  | 0 | 21 | 0 |  | Vlastní | Indiv | 0 | 0 |  | Práce |  |  |  | POL1_9
150 | 1.150 | PROFILOVÝ DRŽÁK SE ZÁVITEM G1 PRO LIMITNÍ SPÍNAČE HLADINY, , | ks | 6 |  | 0 |  | 0 |  | 0 | 21 | 0 |  | Vlastní | Indiv | 0 | 0 |  | Práce |  |  |  | POL1_9
151 | 1.151 | PROFILOVÝ DRŽÁK SE ZÁVITEM G1 PRO LIMITNÍ SPÍNAČE HLADINY, , | ks | 6 |  | 0 |  | 0 |  | 0 | 21 | 0 |  | Vlastní | Indiv | 0 | 0 |  | Práce |  |  |  | POL1_9
152 | 1.152 | PROCESNÍ PŘIPOJENÍ PRO HLADINOMĚR - RADAR, , | ks | 6 |  | 0 |  | 0 |  | 0 | 21 | 0 |  | Vlastní | Indiv | 0 | 0 |  | Práce |  |  |  | POL1_9
153 | 1.153 | PROCESNÍ PŘIPOJENÍ PRO VÍCEBODOVÝ TEPLOMĚR, , | ks | 6 |  | 0 |  | 0 |  | 0 | 21 | 0 |  | Vlastní | Indiv | 0 | 0 |  | Práce |  |  |  | POL1_9
Díl: | M22_02 | Montážní materiál a práce |  |  |  | 0 |  | 0 |  | 0 |  | 0 |  |  |  |  | 0 | [5 empty] | DIL
|  | U kabelů je možné použít jiné typy, musí ale být adekvátní, to je stejných technických parametrů jako navržené v této PD | [20 empty] | POP | U kabelů je možné použít jiné typy, musí ale být adekvátní, to je stejných technických parametrů jako navržené v této PD
154 | 2.1.1 | KABEL; 600/1000V; UV ODOLNÝ, SAMOZHÁŠIVÝ; BARVA IZOLACE: ČERNÁ; o10,8mm, JZ-600-Y-CY 3G1,5 | m | 1605 |  | 0 |  | 0 |  | 0 | 21 | 0 |  | Vlastní | Indiv | 0 | 0 |  | Práce |  |  |  | POL1_9
155 | 2.1.2 | KABEL; 600/1000V; UV ODOLNÝ, SAMOZHÁŠIVÝ; BARVA IZOLACE: ČERNÁ; o13,3mm, JZ-600-Y-CY 5G1,5 | m | 1585 |  | 0 |  | 0 |  | 0 | 21 | 0 |  | Vlastní | Indiv | 0 | 0 |  | Práce |  |  |  | POL1_9
156 | 2.1.3 | KABEL; 600/1000V; UV ODOLNÝ, SAMOZHÁŠIVÝ; BARVA IZOLACE: ČERNÁ; o18,4mm, JZ-600-Y-CY 12G1,5 | m | 225 |  | 0 |  | 0 |  | 0 | 21 | 0 |  | Vlastní | Indiv | 0 | 0 |  | Práce |  |  |  | POL1_9
157 | 2.1.4 | KABEL; 600/1000V; UV ODOLNÝ, SAMOZHÁŠIVÝ; BARVA IZOLACE: ČERNÁ; o21,3mm, JZ-600-Y-CY 18G1,5 | m | 225 |  | 0 |  | 0 |  | 0 | 21 | 0 |  | Vlastní | Indiv | 0 | 0 |  | Práce |  |  |  | POL1_9
158 | 2.1.5 | INSTRUMENTATION KABEL, MODRÝ PLÁŠŤ, TP, STÍNĚNÝ, PE, 300V, 1kV, o10,4mm, RE-2Y(St)Yv2x2x0,75 BLUE | m | 1695 |  | 0 |  | 0 |  | 0 | 21 | 0 |  | Vlastní | Indiv | 0 | 0 |  | Práce |  |  |  | POL1_9
159 | 2.1.6 | INSTRUMENTATION KABEL, ČERNÝ PLÁŠŤ, TP, STÍNĚNÝ, PE, 300V, 1kV, o7,9mm, RE-2Y(St)Yv 1x2x0,75 BLACK | m | 1155 |  | 0 |  | 0 |  | 0 | 21 | 0 |  | Vlastní | Indiv | 0 | 0 |  | Práce |  |  |  | POL1_9
160 | 2.1.7 | INSTRUMENTATION KABEL, MODRÝ PLÁŠŤ, TP, STÍNĚNÝ, PE, 300V, 1kV, o7,9mm, RE-2Y(St)Yv 1x2x0,75 BLUE | m | 2450 |  | 0 |  | 0 |  | 0 | 21 | 0 |  | Vlastní | Indiv | 0 | 0 |  | Práce |  |  |  | POL1_9
161 | 2.1.8 | INSTRUMENTATION KABEL, MODRÝ PLÁŠŤ, TP, STÍNĚNÝ, PE, 300V, 1kV, o15mm, RE-2Y(St)Yv 8x2x0,75 BLUE | m | 1335 |  | 0 |  | 0 |  | 0 | 21 | 0 |  | Vlastní | Indiv | 0 | 0 |  | Práce |  |  |  | POL1_9
162 | 2.1.9 | KABEL; 0.6/1kV; UV ODOLNÝ, OHNIODOLNÝ , o4,3mm; -55+125°C, HEAT 125 SC 1G4 | m | 36 |  | 0 |  | 0 |  | 0 | 21 | 0 |  | Vlastní | Indiv | 0 | 0 |  | Práce |  |  |  | POL1_9
163 | 2.1.10 | DATA KABEL; F/UTP, 100MHz, cat.5e, 1 Gbit/100m, LS0H, MODRÝ PLÁŠŤ; o5,9mm,, F/UTP_cat.5e_LS0H_BLUE_4x2xAWG 24 | m | 140 |  | 0 |  | 0 |  | 0 | 21 | 0 |  | Vlastní | Indiv | 0 | 0 |  | Práce |  |  |  | POL1_9
164 | 2.1.11 | Vodič CY6mm2 Z-Ž - ochranné pospojování včetně ukončení | m | 250 |  | 0 |  | 0 |  | 0 | 21 | 0 |  | Vlastní | Indiv | 0 | 0 |  | Práce |  |  |  | POL1_9
165 | 2.1.12 | Elektroinstalační trubka pevná zinkovaná 6016 ZN včetně příslušenství (spojek, příchytek, vývodek, atd.) | m | 280 |  | 0 |  | 0 |  | 0 | 21 | 0 |  | Vlastní | Indiv | 0 | 0 |  | Práce |  |  |  | POL1_9
166 | 2.1.13 | Elektroinstalační trubka pevná zinkovaná 6029 ZN včetně příslušenství (spojek, příchytek, vývodek, atd.) | m | 460 |  | 0 |  | 0 |  | 0 | 21 | 0 |  | Vlastní | Indiv | 0 | 0 |  | Práce |  |  |  | POL1_9
167 | 2.1.14 | Ohebná elektroinstalační trubka DN16, Zóna 1 včetně příslušenství | m | 340 |  | 0 |  | 0 |  | 0 | 21 | 0 |  | Vlastní | Indiv | 0 | 0 |  | Práce |  |  |  | POL1_9
168 | 2.1.15 | KABELOVÝ ŽLAB MARS500/100 P, OCEL, POZINK, DĚLICÍ PŘEPÁŽKA, VÍKO | m | 230 |  | 0 |  | 0 |  | 0 | 21 | 0 |  | Vlastní | Indiv | 0 | 0 |  | Práce |  |  |  | POL1_9
169 | 2.1.16 | KABELOVÝ ŽLAB MARS250/100 P, OCEL, POZINK, DĚLICÍ PŘEPÁŽKA, VÍKO | m | 300 |  | 0 |  | 0 |  | 0 | 21 | 0 |  | Vlastní | Indiv | 0 | 0 |  | Práce |  |  |  | POL1_9
170 | 2.1.17 | KABELOVÝ ŽLAB MARS125/100 P, OCEL, POZINK, DĚLICÍ PŘEPÁŽKA, VÍKO | m | 360 |  | 0 |  | 0 |  | 0 | 21 | 0 |  | Vlastní | Indiv | 0 | 0 |  | Práce |  |  |  | POL1_9
171 | 2.1.18 | KABELOVÝ ŽLAB MARS62,5/50, OCEL, POZINK, DĚLICÍ PŘEPÁŽKA, VÍKO | m | 400 |  | 0 |  | 0 |  | 0 | 21 | 0 |  | Vlastní | Indiv | 0 | 0 |  | Práce |  |  |  | POL1_9
172 | 2.1.19 | KABELOVÁ CHRÁNIČKA KOPOFLEX KF09063, PLAST HDPE, 63/52 | m | 70 |  | 0 |  | 0 |  | 0 | 21 | 0 |  | Vlastní | Indiv | 0 | 0 |  | Práce |  |  |  | POL1_9
173 | 2.1.20 | KABELOVÁ CHRÁNIČKA KOPOFLEX KF09110, PLAST HDPE, 110/94 | m | 30 |  | 0 |  | 0 |  | 0 | 21 | 0 |  | Vlastní | Indiv | 0 | 0 |  | Práce |  |  |  | POL1_9
174 | 2.1.21 | KABELOVÁ RÝHA 35/80, PÍSKOVÉ LOŽE, FÓLIE, ZÁSYP, Š.35 x H.80 cm | m | 50 |  | 0 |  | 0 |  | 0 | 21 | 0 |  | Vlastní | Indiv | 0 | 0 |  | Práce |  |  |  | POL1_9
175 | 2.1.22 | ELEKTROINSTALAČNÍ VKLÁDACÍ LIŠTA LH 40X40 H, PLAST PVC | m | 25 |  | 0 |  | 0 |  | 0 | 21 | 0 |  | Vlastní | Indiv | 0 | 0 |  | Práce |  |  |  | POL1_9
176 | 2.1.23 | ELEKTROINSTALAČNÍ VKLÁDACÍ LIŠTA LH 80X40 P H, PLAST PVC, PŘEPÁŽKA | m | 10 |  | 0 |  | 0 |  | 0 | 21 | 0 |  | Vlastní | Indiv | 0 | 0 |  | Práce |  |  |  | POL1_9
177 | 2.1.24 | OCELOVÁ KONSTRUKCE OBECNÁ (OK, POK) | kg | 1200 |  | 0 |  | 0 |  | 0 | 21 | 0 |  | Vlastní | Indiv | 0 | 0 |  | Práce |  |  |  | POL1_9
178 | 2.1.25 | NÁTĚROVÁ BARVA ZÁKLADNÍ | kg | 50 |  | 0 |  | 0 |  | 0 | 21 | 0 |  | Vlastní | Indiv | 0 | 0 |  | Práce |  |  |  | POL1_9
179 | 2.1.26 | NÁTĚROVÁ BARVA VRCHNÍ | kg | 20 |  | 0 |  | 0 |  | 0 | 21 | 0 |  | Vlastní | Indiv | 0 | 0 |  | Práce |  |  |  | POL1_9
180 | 2.1.27 | SPOJOVACÍ MATERIÁL, ŠROUBY, MATICE, VRUTY, HMOŽDINKY,.... | kg | 300 |  | 0 |  | 0 |  | 0 | 21 | 0 |  | Vlastní | Indiv | 0 | 0 |  | Práce |  |  |  | POL1_9
181 | 2.1.28 | KABELOVÉ ŠTÍTKY, VENKOVNÍ PROVEDENÍ | ks | 450 |  | 0 |  | 0 |  | 0 | 21 | 0 |  | Vlastní | Indiv | 0 | 0 |  | Práce |  |  |  | POL1_9
182 | 2.1.29 | Podružný materiál | set | 1 |  | 0 |  | 0 |  | 0 | 21 | 0 |  | Vlastní | Indiv | 0 | 0 |  | Práce |  |  |  | POL1_9
183 | 2.1.30 | Demontáž prostupů mezi požárními úseky | ks | 1 |  | 0 |  | 0 |  | 0 | 21 | 0 |  | Vlastní | Indiv | 0 | 0 |  | Práce |  |  |  | POL1_9
184 | 2.1.31 | Utěsnění prostupů mezi požárními úseky | ks | 10 |  | 0 |  | 0 |  | 0 | 21 | 0 |  | Vlastní | Indiv | 0 | 0 |  | Práce |  |  |  | POL1_9
185 | 2.1.32 | Požadavky na jiné profese - strojně-technologické | set | 1 |  | 0 |  | 0 |  | 0 | 21 | 0 |  | Vlastní | Indiv | 0 | 0 |  | Práce |  |  |  | POL1_9
186 | 2.1.33 | Doplnění zařízení a úprava v rozvaděči +DT*** | set | 1 |  | 0 |  | 0 |  | 0 | 21 | 0 |  | Vlastní | Indiv | 0 | 0 |  | Práce |  |  |  | POL1_9
187 | 2.1.34 | Připojení kabeláže k zařízení a svorkám do 3G1,5, označení štítky | ks | 10 |  | 0 |  | 0 |  | 0 | 21 | 0 |  | Vlastní | Indiv | 0 | 0 |  | Práce |  |  |  | POL1_9
188 | 2.1.35 | Připojení kabeláže k zařízení a svorkám do 5G1,5, označení štítky | ks | 9 |  | 0 |  | 0 |  | 0 | 21 | 0 |  | Vlastní | Indiv | 0 | 0 |  | Práce |  |  |  | POL1_9
189 | 2.1.36 | Připojení kabeláže k zařízení a svorkám do 12G1,5, označení štítky | ks | 9 |  | 0 |  | 0 |  | 0 | 21 | 0 |  | Vlastní | Indiv | 0 | 0 |  | Práce |  |  |  | POL1_9
190 | 2.1.37 | Připojení kabeláže k zařízení a svorkám do 18G1,5, označení štítky | ks | 9 |  | 0 |  | 0 |  | 0 | 21 | 0 |  | Vlastní | Indiv | 0 | 0 |  | Práce |  |  |  | POL1_9
191 | 2.1.38 | Připojení kabeláže k zařízení a svorkám do 2x2x0,75, označení štítky | ks | 9 |  | 0 |  | 0 |  | 0 | 21 | 0 |  | Vlastní | Indiv | 0 | 0 |  | Práce |  |  |  | POL1_9
192 | 2.1.39 | Připojení kabeláže k zařízení a svorkám do 1x2x0,75, označení štítky | ks | 144 |  | 0 |  | 0 |  | 0 | 21 | 0 |  | Vlastní | Indiv | 0 | 0 |  | Práce |  |  |  | POL1_9
193 | 2.1.40 | Připojení kabeláže k zařízení a svorkám do 8x2x0,75, označení štítky | ks | 9 |  | 0 |  | 0 |  | 0 | 21 | 0 |  | Vlastní | Indiv | 0 | 0 |  | Práce |  |  |  | POL1_9
194 | 2.1.41 | Připojení kabeláže k zařízení a svorkám UTP, označení štítky | ks | 7 |  | 0 |  | 0 |  | 0 | 21 | 0 |  | Vlastní | Indiv | 0 | 0 |  | Práce |  |  |  | POL1_9
195 | 2.1.42 | Uložení kabelu do žlabu nebo kanálu | m | 17050 |  | 0 |  | 0 |  | 0 | 21 | 0 |  | Vlastní | Indiv | 0 | 0 |  | Práce |  |  |  | POL1_9
Díl: | M22_09 | Demontážní práce |  |  |  | 0 |  | 0 |  | 0 |  | 0 |  |  |  |  | 0 | [5 empty] | DIL
196 | 2.2.1 | Odkrytování a zakrytování stávajících kabelových žlabů, ve stávajících kabelových trasách | set | 1 |  | 0 |  | 0 |  | 0 | 21 | 0 |  | Vlastní | Indiv | 0 | 0 |  | Práce |  |  |  | POL1_9
Díl: | M22_99_01 | Speciální práce |  |  |  | 0 |  | 0 |  | 0 |  | 0 |  |  |  |  | 0 | [5 empty] | DIL
197 | 5.1 | Aplikační SW PLC | kpl | 1 |  | 0 |  | 0 |  | 0 | 21 | 0 |  | Vlastní | Indiv | 0 | 0 |  | Práce |  |  |  | POL1_9
198 | 5.2 | Aplikační SW PC | kpl | 1 |  | 0 |  | 0 |  | 0 | 21 | 0 |  | Vlastní | Indiv | 0 | 0 |  | Práce |  |  |  | POL1_9
199 | 5.3 | Oživení, komplexní zkoušky PLC uzlů | kpl | 1 |  | 0 |  | 0 |  | 0 | 21 | 0 |  | Vlastní | Indiv | 0 | 0 |  | Práce |  |  |  | POL1_9
200 | 5.4 | Analýza procesu řízení technologie, prověření stávajícího stavu | kpl | 1 |  | 0 |  | 0 |  | 0 | 21 | 0 |  | Vlastní | Indiv | 0 | 0 |  | Práce |  |  |  | POL1_9
201 | 5.5 | Zkušební provoz ASŘ a MaR | kpl | 1 |  | 0 |  | 0 |  | 0 | 21 | 0 |  | Vlastní | Indiv | 0 | 0 |  | Práce |  |  |  | POL1_9
202 | 5.6 | Výchozí revize elektro | set | 1 |  | 0 |  | 0 |  | 0 | 21 | 0 |  | Vlastní | Indiv | 0 | 0 |  | Práce |  |  |  | POL1_9
203 | 5.7 | Posouzení bezpečnosti organizací státního odborného dozoru (TIČR) | set | 1 |  | 0 |  | 0 |  | 0 | 21 | 0 |  | Vlastní | Indiv | 0 | 0 |  | Práce |  |  |  | POL1_9
204 | 5.8 | Výchozí ověření hladinoměru autorizovanou osobou a ověření na místě instalace | ks | 6 |  | 0 |  | 0 |  | 0 | 21 | 0 |  | Vlastní | Indiv | 0 | 0 |  | Práce |  |  |  | POL1_9
205 | 5.9 | Výchozí ověření teploměru autorizovanou osobou a ověření na místě instalace | ks | 6 |  | 0 |  | 0 |  | 0 | 21 | 0 |  | Vlastní | Indiv | 0 | 0 |  | Práce |  |  |  | POL1_9
206 | 5.10 | Vedení projektu, koordinace | kpl | 1 |  | 0 |  | 0 |  | 0 | 21 | 0 |  | Vlastní | Indiv | 0 | 0 |  | Práce |  |  |  | POL1_9
207 | 5.11 | Cestovní náklady | kpl | 1 |  | 0 |  | 0 |  | 0 | 21 | 0 |  | Vlastní | Indiv | 0 | 0 |  | Práce |  |  |  | POL1_9
208 | 5.12 | Provizoria při přepojování technologie | kpl | 1 |  | 0 |  | 0 |  | 0 | 21 | 0 |  | Vlastní | Indiv | 0 | 0 |  | Práce |  |  |  | POL1_9
209 | 5.13 | Školení, technická podpora | kpl | 1 |  | 0 |  | 0 |  | 0 | 21 | 0 |  | Vlastní | Indiv | 0 | 0 |  | Práce |  |  |  | POL1_9
210 | 5.14 | Jiné náklady - prostoje, omezení na straně investora | kpl | 1 |  | 0 |  | 0 |  | 0 | 21 | 0 |  | Vlastní | Indiv | 0 | 0 |  | Práce |  |  |  | POL1_9
Díl: | M22_99_02 | Přirážky |  |  |  | 0 |  | 0 |  | 0 |  | 0 |  |  |  |  | 0 | [5 empty] | DIL
211 | 6.1 | Doprava dodávek | set | 1 |  | 0 |  | 0 |  | 0 | 21 | 0 |  | Vlastní | Indiv | 0 | 0 |  | Práce |  |  |  | POL1_9
212 | 6.2 | Přesun dodávek | set | 1 |  | 0 |  | 0 |  | 0 | 21 | 0 |  | Vlastní | Indiv | 0 | 0 |  | Práce |  |  |  | POL1_9
213 | 6.3 | Podíl přidružených výkonů montážních prací | set | 1 |  | 0 |  | 0 |  | 0 | 21 | 0 |  | Vlastní | Indiv | 0 | 0 |  | Práce |  |  |  | POL1_9
214 | 6.4 | Podíl přidružených výkonů zemních prací, nátěrů | set | 1 |  | 0 |  | 0 |  | 0 | 21 | 0 |  | Vlastní | Indiv | 0 | 0 |  | Práce |  |  |  | POL1_9
215 | 6.5 | Rizika a pojištění | set | 1 |  | 0 |  | 0 |  | 0 | 21 | 0 |  | Vlastní | Indiv | 0 | 0 |  | Práce |  |  |  | POL1_9
[21 empty] | 15 | 21 | DPH
| Celkem |  |  |  |  | 0 | [14 empty] | 0 | 0 | SUM
END
Note on O6: Jedná se o informaci, zda se jedná o položku, která je do rozpočtu zadána z cenové soustavy RTS, nebo vlastní.
Note on P6: Jedná se o název CÚ, která je zadána u položky rozpočtu

## C PS 225_01 Pol
Položkový soupis prací a dodávek | [24 empty] | #TypZaznamu#
S: | 21026-1 | Obnova skladovacích kapacit PH skladu ČEPRO - Hněvice | [22 empty] | STA
O: | C | Technologická zařízení | [19 empty] | STA |  |  | OBJ
R: | PS 225_01 | Čerpací stanice - Strojně technologická část | [22 empty] | ROZ
P.č. | Číslo položky | Název položky | MJ | Množství | Cena / MJ | Celkem | Dodávka | Dodávka celk. | Montáž | Montáž celk. | DPH | Cena s DPH | Hmotnost / MJ | Hmotnost celk.(t) | Ceník | Cen. soustava / platnost | Cenová úroveň | Nhod / MJ | Nhod celk. | Dodavatel | Typ položky
Díl: | M23_01 | ARMATURY S ELEKTRICKÝM POHONEM |  |  |  | 0 |  | 0 |  | 0 |  | 0 |  | 1072 |  |  |  |  | 0 | [5 empty] | DIL
1 | 1.1 | Šoupátko třmenové s elektrickým pohonem, těsnící plochy se stelitem DN 250; PN 16 | ks | 4 |  | 0 |  | 0 |  | 0 | 21 | 0 | 268 | 1072 |  | Vlastní | Indiv | 0 | 0 |  | Specifikace |  |  |  | POL3_0
|  | stavební délka L = 450 mm; 48; otvírací čas ~ 64 s | [22 empty] | POP
|  | například typ S 30.2113516,pohon AUMA SAExC 14.1; P = 1,5 kW | [22 empty] | POP
Díl: | M23_02 | JIŽNÍ GALERIE PS 225 |  |  |  | 0 |  | 0 |  | 0 |  | 0 |  | 3427.09 |  |  |  |  | 0 | [5 empty] | DIL
2 | Pol__0002 | Trubka ocel. BEZEŠ. PN40, DN 250, pr. 273 x 7, ČSN 42 57 15, mat.12 022.1 | m | 36.873 |  | 0 |  | 0 |  | 0 | 21 | 0 | 45.97 | 1695.05 |  | Vlastní | Indiv | 0 | 0 |  | Práce |  |  |  | POL1_9
3 | Pol__0003 | Trubkový oblouk PN40, DN 250, R= 1,5DN, VN 42 5760, mat.12 022.2 | ks | 2 |  | 0 |  | 0 |  | 0 | 21 | 0 | 27 | 54 |  | Vlastní | Indiv | 0 | 0 |  | Práce |  |  |  | POL1_9
4 | Pol__0004 | Trubkový ohyby HLADKÝ PN40, Oblouk DN 250, R= 3 DN, VN 42 5760, mat.12 022.2 | ks | 1 |  | 0 |  | 0 |  | 0 | 21 | 0 | 130 | 130 |  | Vlastní | Indiv | 0 | 0 |  | Práce |  |  |  | POL1_9
5 | Pol__0005 | OHYB HLADKÝ 45° PN40, Oblouk 45° DN 250, R= 3 DN, VN 42 5760, mat.12 022.2 | ks | 4 |  | 0 |  | 0 |  | 0 | 21 | 0 | 65 | 260 |  | Vlastní | Indiv | 0 | 0 |  | Práce |  |  |  | POL1_9
6 | Pol__0006 | ODBOČKY PN40, T-kus DN 250, pr. 273 x 7, EN 10253-2, mat.12 022.2 | ks | 2 |  | 0 |  | 0 |  | 0 | 21 | 0 | 39 | 78 |  | Vlastní | Indiv | 0 | 0 |  | Práce |  |  |  | POL1_9
7 | Pol__0007 | ODBOČKY PN40, T-kus reduk. DN 400 / 250, pr. 406,4x11 / 273x7, EN 10253-2, mat.12 022.2 | ks | 1 |  | 0 |  | 0 |  | 0 | 21 | 0 | 84 | 84 |  | Vlastní | Indiv | 0 | 0 |  | Práce |  |  |  | POL1_9
8 | Pol__0008 | Přechod jednostranný PN40, DN 300/250, ČSN 13 2380.1, mat.12 022.1 | ks | 1 |  | 0 |  | 0 |  | 0 | 21 | 0 | 15 | 15 |  | Vlastní | Indiv | 0 | 0 |  | Práce |  |  |  | POL1_9
9 | Pol__0009 | Příruba plochá PN16, DN 250, TYP 01, ČSN 13 1170, mat.11 416.1 | ks | 10 |  | 0 |  | 0 |  | 0 | 21 | 0 | 14 | 140 |  | Vlastní | Indiv | 0 | 0 |  | Práce |  |  |  | POL1_9
10 | Pol__0010 | Příruba plochá PN, DN 400, TYP 01, ČSN 13 1170, mat.11 416.1 | ks | 4 |  | 0 |  | 0 |  | 0 | 21 | 0 | 36 | 144 |  | Vlastní | Indiv | 0 | 0 |  | Práce |  |  |  | POL1_9
11 | Pol__0011 | Přírubový spoj přemostěný PN16, DN 250, ČSN 13 1092 | ks | 7 |  | 0 |  | 0 |  | 0 | 21 | 0 | 0 | 0 |  | Vlastní | Indiv | 0 | 0 |  | Práce |  |  |  | POL1_9
12 | Pol__0012 | Přírubový spoj přemostěný PN16, DN 400, ČSN 13 1092 | ks | 2 |  | 0 |  | 0 |  | 0 | 21 | 0 | 0 | 0 |  | Vlastní | Indiv | 0 | 0 |  | Práce |  |  |  | POL1_9
13 | Pol__0013 | ULOŽENÍ - Třmen posuvný L2, ON 13 0625.2 | ks | 3 |  | 0 |  | 0 |  | 0 | 21 | 0 | 0.68 | 2.04 |  | Vlastní | Indiv | 0 | 0 |  | Práce |  |  |  | POL1_9
14 | Pol__0014 | ULOŽENÍ - Podpěra kluzná, ON 13 0802 | ks | 2 |  | 0 |  | 0 |  | 0 | 21 | 0 | 10 | 20 |  | Vlastní | Indiv | 0 | 0 |  | Práce |  |  |  | POL1_9
15 | Pol__0015 | Tyče průřezu U 180, ČSN 42 5570, tř. 11 | m | 11.5 |  | 0 |  | 0 |  | 0 | 21 | 0 | 22 | 253 |  | Vlastní | Indiv | 0 | 0 |  | Práce |  |  |  | POL1_9
16 | Pol__0016 | Ocelová deska 300x300, tl.10, tř. 11 | ks | 4 |  | 0 |  | 0 |  | 0 | 21 | 0 | 0 | 0 |  | Vlastní | Indiv | 0 | 0 |  | Práce |  |  |  | POL1_9
17 | Pol__0017 | Obslužné plošiny u armatur | ks | 0.5 |  | 0 |  | 0 |  | 0 | 21 | 0 | 800 | 400 |  | Vlastní | Indiv | 0 | 0 |  | Práce |  |  |  | POL1_9
18 | Pol__0018 | Uzemňovací praporec | ks | 2 |  | 0 |  | 0 |  | 0 | 21 | 0 | 1 | 2 |  | Vlastní | Indiv | 0 | 0 |  | Práce |  |  |  | POL1_9
19 | Pol__0019 | Pomocný materiál | kpl | 3 |  | 0 |  | 0 |  | 0 | 21 | 0 | 50 | 150 |  | Vlastní | Indiv | 0 | 0 |  | Práce |  |  |  | POL1_9
20 | Pol__0020 | Nátěr potrubí podle nátěrového systému dle technické zprávy | m2 | 35 |  | 0 |  | 0 |  | 0 | 21 | 0 | 0 | 0 |  | Vlastní | Indiv | 0 | 0 |  | Práce |  |  |  | POL1_9
21 | Pol__0021 | Demontáže, bezjiskrové řezy | set | 1 |  | 0 |  | 0 |  | 0 | 21 | 0 | 0 | 0 |  | Vlastní | Indiv | 0 | 0 |  | Práce |  |  |  | POL1_9
Díl: | M23_03 | SEVERNÍ GALERIE PS 225 |  |  |  | 0 |  | 0 |  | 0 |  | 0 |  | 721.05 |  |  |  |  | 0 | [5 empty] | DIL
22 | Pol__0022 | Trubka ocel. BEZEŠ. PN40, DN 250, pr. 273 x 7, ČSN 42 57 15, mat.12 022.1 | bm | 7.394 |  | 0 |  | 0 |  | 0 | 21 | 0 | 45.97 | 339.9 |  | Vlastní | Indiv | 0 | 0 |  | Práce |  |  |  | POL1_9
23 | Pol__0023 | Trubkový oblouk PN40, DN 250, R= 1,5DN, VN 42 5760, mat.12 022.2 | ks | 2 |  | 0 |  | 0 |  | 0 | 21 | 0 | 27 | 54 |  | Vlastní | Indiv | 0 | 0 |  | Práce |  |  |  | POL1_9
24 | Pol__0024 | ODBOČKY PN40, T-kus DN 250, pr. 273 x 7, EN 10253-2, mat.12 022.2 | ks | 3 |  | 0 |  | 0 |  | 0 | 21 | 0 | 39 | 117 |  | Vlastní | Indiv | 0 | 0 |  | Práce |  |  |  | POL1_9
25 | Pol__0025 | Příruba plochá PN16, DN 250, TYP 01, ČSN 13 1170, mat.11 416.1 | ks | 10 |  | 0 |  | 0 |  | 0 | 21 | 0 | 14 | 140 |  | Vlastní | Indiv | 0 | 0 |  | Práce |  |  |  | POL1_9
26 | Pol__0026 | Dno klenuté přivařovací PN40, DN 250, EN 10253-2, mat.12 022.2 | ks | 1 |  | 0 |  | 0 |  | 0 | 21 | 0 | 16.61 | 16.61 |  | Vlastní | Indiv | 0 | 0 |  | Práce |  |  |  | POL1_9
27 | Pol__0027 | Přírubový spoj přemostěný PN16, DN 250, ČSN 13 1092 | ks | 7 |  | 0 |  | 0 |  | 0 | 21 | 0 | 0 | 0 |  | Vlastní | Indiv | 0 | 0 |  | Práce |  |  |  | POL1_9
28 | Pol__0028 | ULOŽENÍ - Třmen pevný P1, ON 13 0625.1, DN 250 | ks | 1 |  | 0 |  | 0 |  | 0 | 21 | 0 | 1.86 | 1.86 |  | Vlastní | Indiv | 0 | 0 |  | Práce |  |  |  | POL1_9
29 | Pol__0029 | ULOŽENÍ - Třmen posuvný L2, ON 13 0625.2, DN 250 | ks | 1 |  | 0 |  | 0 |  | 0 | 21 | 0 | 0.68 | 0.68 |  | Vlastní | Indiv | 0 | 0 |  | Práce |  |  |  | POL1_9
30 | Pol__0030 | Uzemňovací praporec | ks | 1 |  | 0 |  | 0 |  | 0 | 21 | 0 | 1 | 1 |  | Vlastní | Indiv | 0 | 0 |  | Práce |  |  |  | POL1_9
31 | Pol__0031 | Pomocný materiál | kpl | 1 |  | 0 |  | 0 |  | 0 | 21 | 0 | 50 | 50 |  | Vlastní | Indiv | 0 | 0 |  | Práce |  |  |  | POL1_9
32 | Pol__0032 | Nátěr potrubí podle nátěrového systému dle technické zprávy | m2 | 7 |  | 0 |  | 0 |  | 0 | 21 | 0 | 0 | 0 |  | Vlastní | Indiv | 0 | 0 |  | Práce |  |  |  | POL1_9
33 | Pol__0033 | Demontáže, bezjiskrové řezy | set | 1 |  | 0 |  | 0 |  | 0 | 21 | 0 | 0 | 0 |  | Vlastní | Indiv | 0 | 0 |  | Práce |  |  |  | POL1_9
Díl: | M23_99 | Ostatní |  |  |  | 0 |  | 0 |  | 0 |  | 0 |  | 0 |  |  |  |  | 0 | [5 empty] | DIL
34 | Pol__0034 | STAVEBNI ZKOUSKA | set | 1 |  | 0 |  | 0 |  | 0 | 21 | 0 | 0 | 0 |  | Vlastní | Indiv | 0 | 0 |  | Práce |  |  |  | POL1_9
35 | Pol__0035 | DEFEKTOSKOPICKÁ KONTROLA SVARŮ - DLE EN 13 0480-5; KOMPLET S PROTOKOLY TYPICKÝ ROZSAH NDT: 100% VT;, 10% RT NEBO UT PRO OBVODOVÉ SVARY; 5% PT NEBO MT PRO OSTATNÍ | set | 1 |  | 0 |  | 0 |  | 0 | 21 | 0 | 0 | 0 |  | Vlastní | Indiv | 0 | 0 |  | Práce |  |  |  | POL1_9
36 | Pol__0036 | TLAKOVÉ A TĚSNOSTNÍ ZKOUŠKY VČETNĚ POTŘEBNÉHO MATERIÁLU - DLE EN 13 0480-5; KOMPLET S PROTOKOLY | set | 1 |  | 0 |  | 0 |  | 0 | 21 | 0 | 0 | 0 |  | Vlastní | Indiv | 0 | 0 |  | Práce |  |  |  | POL1_9
37 | Pol__0037 | INDIVIDUÁLNÍ A KOMPLEXNÍ ZKOUŠKY; KOMPLET S PROTOKOLY | set | 1 |  | 0 |  | 0 |  | 0 | 21 | 0 | 0 | 0 |  | Vlastní | Indiv | 0 | 0 |  | Práce |  |  |  | POL1_9
38 | Pol__0038 | ZAŠKOLENÍ OBSLUHY; PŘEDÁNÍ DÍLA VČ. PŘEDÁNÍ PROTOKOLŮ | set | 1 |  | 0 |  | 0 |  | 0 | 21 | 0 | 0 | 0 |  | Vlastní | Indiv | 0 | 0 |  | Práce |  |  |  | POL1_9
39 | Pol__0039 | DOPRAVA | set | 1 |  | 0 |  | 0 |  | 0 | 21 | 0 | 0 | 0 |  | Vlastní | Indiv | 0 | 0 |  | Práce |  |  |  | POL1_9
40 | Pol__0040 | VNITROSTAVENIŠTNÍ PŘESUN | set | 1 |  | 0 |  | 0 |  | 0 | 21 | 0 | 0 | 0 |  | Vlastní | Indiv | 0 | 0 |  | Práce |  |  |  | POL1_9
41 | Pol__0041 | ZVEDACI MECHAMISMY | set | 1 |  | 0 |  | 0 |  | 0 | 21 | 0 | 0 | 0 |  | Vlastní | Indiv | 0 | 0 |  | Práce |  |  |  | POL1_9
42 | Pol__0042 | LESENI | set | 1 |  | 0 |  | 0 |  | 0 | 21 | 0 | 0 | 0 |  | Vlastní | Indiv | 0 | 0 |  | Práce |  |  |  | POL1_9
43 | Pol__0043 | ELETRICKÁ ENERGIE | set | 1 |  | 0 |  | 0 |  | 0 | 21 | 0 | 0 | 0 |  | Vlastní | Indiv | 0 | 0 |  | Práce |  |  |  | POL1_9
44 | Pol__0044 | ASISTENCE POŽARNI JEDNOTKY | set | 1 |  | 0 |  | 0 |  | 0 | 21 | 0 | 0 | 0 |  | Vlastní | Indiv | 0 | 0 |  | Práce |  |  |  | POL1_9
[23 empty] | 15 | 21 | DPH
| Celkem |  |  |  |  | 0 | [16 empty] | 0 | 0 | SUM
END
Note on Q6: Jedná se o informaci, zda se jedná o položku, která je do rozpočtu zadána z cenové soustavy RTS, nebo vlastní.
Note on R6: Jedná se o název CÚ, která je zadána u položky rozpočtu

## C PS 225_02,03 Pol
Položkový soupis prací a dodávek | [22 empty] | #TypZaznamu#
S: | 21026-1 | Obnova skladovacích kapacit PH skladu ČEPRO - Hněvice | [20 empty] | STA
O: | C | Technologická zařízení | [17 empty] | STA |  |  | OBJ
R: | PS 225_02,03 | Čerpací stanice - Elektročást a MaR | [20 empty] | ROZ
P.č. | Číslo položky | Název položky | MJ | Množství | Cena / MJ | Celkem | Dodávka | Dodávka celk. | Montáž | Montáž celk. | DPH | Cena s DPH | Ceník | Cen. soustava / platnost | Cenová úroveň | Nhod / MJ | Nhod celk. | Dodavatel | Typ položky
Díl: | M22_6_01 | Obnova skladovacích kapacit PH skladu Hněvice PS225 Čerpací stanice Elektro a ASŘ |  |  |  | 0 |  | 0 |  | 0 |  | 0 |  |  |  |  | 0 | [5 empty] | DIL
1 | Pol__0001 | Odkrytí a zakrytí stávající kabelové trasy | sada | 1 |  | 0 |  | 0 |  | 0 | 21 | 0 |  | Vlastní | Indiv | 0 | 0 |  | Práce |  |  |  | POL1_1
2 | Pol__0002 | Dodávka, instalace, zapojení, odzkoušení napájecí a signalizační kabeláže pro pohony AUMA NORM | m | 440 |  | 0 |  | 0 |  | 0 | 21 | 0 |  | Vlastní | Indiv | 0 | 0 |  | Práce |  |  |  | POL1_1
|  | (Kabel CYKY-J 4x2,5; F-CY-JZ 2X1; CYKY-J 12x1,5 - 2 krát) | [20 empty] | POP
3 | Pol__0003 | Ohebná elektroinstalační trubka 21,2/16,5 mm, Ex; UV stabilní | m | 48 |  | 0 |  | 0 |  | 0 | 21 | 0 |  | Vlastní | Indiv | 0 | 0 |  | Práce |  |  |  | POL1_1
4 | Pol__0004 | Elektroinstalační trubka 6021 ZN F | m | 24 |  | 0 |  | 0 |  | 0 | 21 | 0 |  | Vlastní | Indiv | 0 | 0 |  | Práce |  |  |  | POL1_1
5 | Pol__0005 | Doplnění kabelové trasy - žlab s víkem MARS 62,5/50ZN | m | 30 |  | 0 |  | 0 |  | 0 | 21 | 0 |  | Vlastní | Indiv | 0 | 0 |  | Práce |  |  |  | POL1_1
6 | Pol__0006 | Kabelový štítek | ks | 12 |  | 0 |  | 0 |  | 0 | 21 | 0 |  | Vlastní | Indiv | 0 | 0 |  | Práce |  |  |  | POL1_1
7 | Pol__0007 | Pomocná ocelová konstrukce, spojovací materiál, barva | sada | 1 |  | 0 |  | 0 |  | 0 | 21 | 0 |  | Vlastní | Indiv | 0 | 0 |  | Práce |  |  |  | POL1_1
8 | Pol__0008 | Izolovaný vodič CYA 4 mm2 | m | 8 |  | 0 |  | 0 |  | 0 | 21 | 0 |  | Vlastní | Indiv | 0 | 0 |  | Práce |  |  |  | POL1_1
9 | Pol__0009 | Izolovaný vodič CYA 1 mm2 | m | 80 |  | 0 |  | 0 |  | 0 | 21 | 0 |  | Vlastní | Indiv | 0 | 0 |  | Práce |  |  |  | POL1_1
10 | Pol__0010 | Ovládací přepínač "Dálkově-Místně", černý , sp. jedn: 1xNO + 1x(2xNC) | ks | 4 |  | 0 |  | 0 |  | 0 | 21 | 0 |  | Vlastní | Indiv | 0 | 0 |  | Práce |  |  |  | POL1_1
11 | Pol__0011 | Doplnění rozvaděče RM500 svorky a prvky WAGO | sada | 1 |  | 0 |  | 0 |  | 0 | 21 | 0 |  | Vlastní | Indiv | 0 | 0 |  | Práce |  |  |  | POL1_1
|  | ( 4 x 282-104; 105 x 280-101; 8 x 280-104; 4 x 281-611/281-417; 7 x 249-117; 24 x 249-119; 24 x 284-301; 8 x 286-304; 8 x 280-619; 12 x 281-101; 12 x 282-101 ) | [20 empty] | POP | ( 4 x 282-104; 105 x 280-101; 8 x 280-104; 4 x 281-611/281-417; 7 x 249-117; 24 x 249-119; 24 x 284-301; 8 x 286-304; 8 x 280-619; 12 x 281-101; 12 x 282-101 )
12 | Pol__0012 | Termistorové relé SIEMENS - 3RN2011-1BW30 | ks | 4 |  | 0 |  | 0 |  | 0 | 21 | 0 |  | Vlastní | Indiv | 0 | 0 |  | Práce |  |  |  | POL1_1
13 | Pol__0013 | Pomocné relé 1-kontaktní, cívka 24V DC - 48.72.8.230.0060 | ks | 16 |  | 0 |  | 0 |  | 0 | 21 | 0 |  | Vlastní | Indiv | 0 | 0 |  | Práce |  |  |  | POL1_1
14 | Pol__0014 | Dvoupólový jistič C2/1, 2A | ks | 4 |  | 0 |  | 0 |  | 0 | 21 | 0 |  | Vlastní | Indiv | 0 | 0 |  | Práce |  |  |  | POL1_1
15 | Pol__0015 | Jednotka pomocných kontaktů LA1-KN11 | ks | 8 |  | 0 |  | 0 |  | 0 | 21 | 0 |  | Vlastní | Indiv | 0 | 0 |  | Práce |  |  |  | POL1_1
16 | Pol__0016 | Stykač LC2-K0901P7, 9A | ks | 4 |  | 0 |  | 0 |  | 0 | 21 | 0 |  | Vlastní | Indiv | 0 | 0 |  | Práce |  |  |  | POL1_1
17 | Pol__0017 | Blok pomocných kontaktů GV-AN11 | ks | 4 |  | 0 |  | 0 |  | 0 | 21 | 0 |  | Vlastní | Indiv | 0 | 0 |  | Práce |  |  |  | POL1_1
18 | Pol__0018 | Motorový spouštěč GV2-ME08 (2,5-4A) | ks | 4 |  | 0 |  | 0 |  | 0 | 21 | 0 |  | Vlastní | Indiv | 0 | 0 |  | Práce |  |  |  | POL1_1
19 | Pol__0019 | Pojistková vložka PV10-25A | ks | 12 |  | 0 |  | 0 |  | 0 | 21 | 0 |  | Vlastní | Indiv | 0 | 0 |  | Práce |  |  |  | POL1_1
20 | Pol__0020 | Pojistkový odpínač čtyřpólový OPV10/3+N | ks | 4 |  | 0 |  | 0 |  | 0 | 21 | 0 |  | Vlastní | Indiv | 0 | 0 |  | Práce |  |  |  | POL1_1
21 | Pol__0021 | Ovládací skříňka pohonu včetně vystrojení | ks | 4 |  | 0 |  | 0 |  | 0 | 21 | 0 |  | Vlastní | Indiv | 0 | 0 |  | Práce |  |  |  | POL1_1
22 | Pol__0022 | Rám/nosná konstrukce pro ovládací skříňky | ks | 2 |  | 0 |  | 0 |  | 0 | 21 | 0 |  | Vlastní | Indiv | 0 | 0 |  | Práce |  |  |  | POL1_1
23 | Pol__0023 | Vývodka kabelová Ex | ks | 12 |  | 0 |  | 0 |  | 0 | 21 | 0 |  | Vlastní | Indiv | 0 | 0 |  | Práce |  |  |  | POL1_1
24 | Pol__0024 | Doplnění výzbroje rozvaděče DT, včetně štítku a značení | sada | 1 |  | 0 |  | 0 |  | 0 | 21 | 0 |  | Vlastní | Indiv | 0 | 0 |  | Práce |  |  |  | POL1_1
25 | Pol__0025 | Rozšíření PLC S7 300 - 1 x 32DI a 1 x 32DO | sada | 1 |  | 0 |  | 0 |  | 0 | 21 | 0 |  | Vlastní | Indiv | 0 | 0 |  | Práce |  |  |  | POL1_1
26 | Pol__0026 | Kabel F-CY-JZ 18G1 | m | 20 |  | 0 |  | 0 |  | 0 | 21 | 0 |  | Vlastní | Indiv | 0 | 0 |  | Práce |  |  |  | POL1_1
Díl: | M22_99 | Speciální práce |  |  |  | 0 |  | 0 |  | 0 |  | 0 |  |  |  |  | 0 | [5 empty] | DIL
27 | Pol__0027 | Integrace do stávajícího řídicího systému, PLC a SCADA, včetně aktualizace manuálu | hod | 56 |  | 0 |  | 0 |  | 0 | 21 | 0 |  | Vlastní | Indiv | 0 | 0 |  | Práce |  |  |  | POL1_1
28 | Pol__0028 | Oživení a odzkoušení po instalaci, zaškolení obsluhy | hod | 16 |  | 0 |  | 0 |  | 0 | 21 | 0 |  | Vlastní | Indiv | 0 | 0 |  | Práce |  |  |  | POL1_1
|  | Testovací produkty a jejich následnou likvidaci zajišťuje na své náklady objednatel. | [20 empty] | POP
29 | Pol__0029 | Protipožární ucpávka do objektu / do rozvodny / pod rozvaděč | sada | 1 |  | 0 |  | 0 |  | 0 | 21 | 0 |  | Vlastní | Indiv | 0 | 0 |  | Práce |  |  |  | POL1_1
30 | Pol__0030 | Projektová dokumentace Elektro - skutečný stav | sada | 1 |  | 0 |  | 0 |  | 0 | 21 | 0 |  | Vlastní | Indiv | 0 | 0 |  | Práce |  |  |  | POL1_1
31 | Pol__0031 | Projektová dokumentace ASŘ a MaR - skutečný stav | sada | 1 |  | 0 |  | 0 |  | 0 | 21 | 0 |  | Vlastní | Indiv | 0 | 0 |  | Práce |  |  |  | POL1_1
32 | Pol__0032 | Výchozí revize elektro | sada | 1 |  | 0 |  | 0 |  | 0 | 21 | 0 |  | Vlastní | Indiv | 0 | 0 |  | Práce |  |  |  | POL1_1
33 | Pol__0033 | Zajištění stanoviska TIČR | sada | 1 |  | 0 |  | 0 |  | 0 | 21 | 0 |  | Vlastní | Indiv | 0 | 0 |  | Práce |  |  |  | POL1_1
[21 empty] | 15 | 21 | DPH
| Celkem |  |  |  |  | 0 | [14 empty] | 0 | 0 | SUM
END
Note on O6: Jedná se o informaci, zda se jedná o položku, která je do rozpočtu zadána z cenové soustavy RTS, nebo vlastní.
Note on P6: Jedná se o název CÚ, která je zadána u položky rozpočtu

## C PS 230b_01 Pol
Položkový soupis prací a dodávek | [22 empty] | #TypZaznamu#
S: | 21026-1 | Obnova skladovacích kapacit PH skladu ČEPRO - Hněvice | [20 empty] | STA
O: | C | Technologická zařízení | [17 empty] | STA |  |  | OBJ
R: | PS 230b_01 | Úložiště - Strojně technologická část | [20 empty] | ROZ
P.č. | Číslo položky | Název položky | MJ | Množství | Cena / MJ | Celkem | Dodávka | Dodávka celk. | Montáž | Montáž celk. | DPH | Cena s DPH | Ceník | Cen. soustava / platnost | Cenová úroveň | Nhod / MJ | Nhod celk. | Dodavatel | Typ položky
Díl: | M23_01 | STROJE A ZAŘÍZENÍ |  |  |  | 0 |  | 0 |  | 0 |  | 0 |  |  |  |  | 0 | [5 empty] | DIL
1 | 1.1 | Pozice H 230 05, 06, 07, 08, 09, 10 - Nádrž 10 000 m3 | ks | 6 |  | 0 |  | 0 |  | 0 | 21 | 0 |  | Vlastní | Indiv | 0 | 0 |  | Specifikace |  |  |  | POL3_0
|  | (včetně příslušenství a vystrojení dle výkresové dokumentace) | [20 empty] | POP
2 | 1.2 | Nátěry a tepelná izolace (viz Technická zpráva) | sd | 6 |  | 0 |  | 0 |  | 0 | 21 | 0 |  | Vlastní | Indiv | 0 | 0 |  | Práce |  |  |  | POL1_9
3 | 1.3 | Plamenopojistka rohová DN150, PN16 | ks | 6 |  | 0 |  | 0 |  | 0 | 21 | 0 |  | Vlastní | Indiv | 0 | 0 |  | Specifikace |  |  |  | POL3_0
|  | (například PROTEGO - DR/ES IIA nebo BS&B B933-R/150.1/3x0.5/D4IIAP1T1) | [20 empty] | POP
|  | Požadované parametry: | [20 empty] | POP
|  | - třída IIA | [20 empty] | POP
|  | - pro průtok 454 m3/h maximální tlaková ztráta 5 mbar | [20 empty] | POP
|  | - pro průtok 1700 m3/h maximální tlaková ztráta 50 mbar | [20 empty] | POP
4 | 1.4 | Plamenopojistka s podtlakovým ventilem DN200, PN16 (-3,5 mbar) | ks | 12 |  | 0 |  | 0 |  | 0 | 21 | 0 |  | Vlastní | Indiv | 0 | 0 |  | Specifikace |  |  |  | POL3_0
|  | (například PROTEGO - SV/E nebo BS&B B936-E-200/1x0.9) | [20 empty] | POP
|  | Požadované parametry: | [20 empty] | POP
|  | - třída IIB3 | [20 empty] | POP
|  | - pro průtok 1174 m3/h maximální tlaková ztráta 3,85 mbar | [20 empty] | POP
|  | - pro průtok 1350 m3/h maximální tlaková ztráta 5 mbar | [20 empty] | POP
5 | 1.5 | Plamenopojistka s přetlakovým ventilem DN100, PN16 (+22 mbar) | ks | 6 |  | 0 |  | 0 |  | 0 | 21 | 0 |  | Vlastní | Indiv | 0 | 0 |  | Specifikace |  |  |  | POL3_0
|  | (například PROTEGO - P/EBR IIA nebo BS&B B935-100/2x0.5) | [20 empty] | POP
|  | Požadované parametry: | [20 empty] | POP
|  | - třída IIA | [20 empty] | POP
|  | - pro průtok 454 m3/h maximální tlaková ztráta 24 mbar | [20 empty] | POP
|  | - pro průtok 720 m3/h maximální tlaková ztráta 50 mbar | [20 empty] | POP
6 | 1.6 | Plamenopojistka s přetlako-podtlakovým ventilem a s glycerínovou náplní, DN150, PN16 | ks | 2 |  | 0 |  | 0 |  | 0 | 21 | 0 |  | Vlastní | Indiv | 0 | 0 |  | Specifikace |  |  |  | POL3_0
|  | jen na nádržích H 230 05 a 06, | [20 empty] | POP
|  | (například PROTEGO - UB/SF) | [20 empty] | POP
|  | Požadované parametry: | [20 empty] | POP
|  | - třída IIB3 | [20 empty] | POP
|  | - podtlak / nastavení na -3,5 mbar / průtok při návrhovém tlaku 300 m3/h / návrhový tlak -5,0 mbar | [20 empty] | POP
|  | - přetlak / nastavení na +22 mbar / průtok při návrhovém tlaku 1620 m3/h / návrhový tlak +50 mbar | [20 empty] | POP
7 | 1.7 | Šoupátko třmenové DN250/PN16, stelit na těsnících plochách (například S 30.2 111-516) | ks | 12 |  | 0 |  | 0 |  | 0 | 21 | 0 |  | Vlastní | Indiv | 0 | 0 |  | Specifikace |  |  |  | POL3_0
8 | 1.8 | Šoupátko třmenové DN200/PN16, stelit na těsnících plochách (například S 30.2 111-516) | m | 6 |  | 0 |  | 0 |  | 0 | 21 | 0 |  | Vlastní | Indiv | 0 | 0 |  | Specifikace |  |  |  | POL3_0
9 | 1.9 | Šoupátko třmenové DN100/PN16, stelit na těsnících plochách (například S 30.2 111-516) | ks | 6 |  | 0 |  | 0 |  | 0 | 21 | 0 |  | Vlastní | Indiv | 0 | 0 |  | Specifikace |  |  |  | POL3_0
10 | 1.10 | Kulový kohout přírubový, DN15/PN40, materiál nerezparametry: koule na čepu měkkotěsnící, sedlo PTFE, , těsnění EPDM/PTFE, Ex, TA luft | ks | 18 |  | 0 |  | 0 |  | 0 | 21 | 0 |  | Vlastní | Indiv | 0 | 0 |  | Specifikace |  |  |  | POL3_0
11 | 1.11 | Ocelový kompenzátor DN 250, PN16 | ks | 12 |  | 0 |  | 0 |  | 0 | 21 | 0 |  | Vlastní | Indiv | 0 | 0 |  | Specifikace |  |  |  | POL3_0
12 | 1.12 | Ocelový kompenzátor, DN 200, PN16 | ks | 6 |  | 0 |  | 0 |  | 0 | 21 | 0 |  | Vlastní | Indiv | 0 | 0 |  | Specifikace |  |  |  | POL3_0
13 | 1.13 | Ocelový kompenzátor, DN 100, PN16 | ks | 6 |  | 0 |  | 0 |  | 0 | 21 | 0 |  | Vlastní | Indiv | 0 | 0 |  | Specifikace |  |  |  | POL3_0
14 | 1.14 | Voda pro hydrostatickou zkoušku nádrží - 10 000 m3 | sd | 1 |  | 0 |  | 0 |  | 0 | 21 | 0 |  | Vlastní | Indiv | 0 | 0 |  | Specifikace |  |  |  | POL3_0
Díl: | M23_99 | Provozní zařízení - ostatní |  |  |  | 0 |  | 0 |  | 0 |  | 0 |  |  |  |  | 0 | [5 empty] | DIL
15 | 5.1 | STAVEBNI ZKOUSKA | set | 1 |  | 0 |  | 0 |  | 0 | 21 | 0 |  | Vlastní | Indiv | 0 | 0 |  | Specifikace |  |  |  | POL3_0
16 | 5.2 | DEFEKTOSKOPICKÁ KONTROLA SVARŮ - DLE EN 13 0480-5; KOMPLET S PROTOKOLY TYPICKÝ ROZSAH NDT: 100% VT;, 10% RT NEBO UT PRO OBVODOVÉ SVARY; 5% PT NEBO MT PRO OSTATNÍ | set | 1 |  | 0 |  | 0 |  | 0 | 21 | 0 |  | Vlastní | Indiv | 0 | 0 |  | Specifikace |  |  |  | POL3_0
17 | 5.3 | TLAKOVÉ A TĚSNOSTNÍ ZKOUŠKY VČETNĚ POTŘEBNÉHO MATERIÁLU - DLE EN 13 0480-5; KOMPLET S PROTOKOLY | set | 1 |  | 0 |  | 0 |  | 0 | 21 | 0 |  | Vlastní | Indiv | 0 | 0 |  | Práce |  |  |  | POL1_9
18 | 5.4 | INDIVIDUÁLNÍ A KOMPLEXNÍ ZKOUŠKY; KOMPLET S PROTOKOLY | set | 1 |  | 0 |  | 0 |  | 0 | 21 | 0 |  | Vlastní | Indiv | 0 | 0 |  | Specifikace |  |  |  | POL3_0
19 | 5.5 | ZAŠKOLENÍ OBSLUHY; PŘEDÁNÍ DÍLA VČ. PŘEDÁNÍ PROTOKOLŮ | set | 1 |  | 0 |  | 0 |  | 0 | 21 | 0 |  | Vlastní | Indiv | 0 | 0 |  | Specifikace |  |  |  | POL3_0
20 | 5.6 | DOPRAVA | set | 1 |  | 0 |  | 0 |  | 0 | 21 | 0 |  | Vlastní | Indiv | 0 | 0 |  | Práce |  |  |  | POL1_9
21 | 5.7 | VNITROSTAVENIŠTNÍ PŘESUN | set | 1 |  | 0 |  | 0 |  | 0 | 21 | 0 |  | Vlastní | Indiv | 0 | 0 |  | Specifikace |  |  |  | POL3_0
22 | 5.8 | ZVEDACI MECHAMISMY | set | 1 |  | 0 |  | 0 |  | 0 | 21 | 0 |  | Vlastní | Indiv | 0 | 0 |  | Specifikace |  |  |  | POL3_0
23 | 5.9 | LESENI | set | 1 |  | 0 |  | 0 |  | 0 | 21 | 0 |  | Vlastní | Indiv | 0 | 0 |  | Práce |  |  |  | POL1_9
24 | 5.10 | ELETRICKÁ ENERGIE | set | 1 |  | 0 |  | 0 |  | 0 | 21 | 0 |  | Vlastní | Indiv | 0 | 0 |  | Specifikace |  |  |  | POL3_0
25 | 5.11 | ASISTENCE POŽARNI JEDNOTKY | set | 1 |  | 0 |  | 0 |  | 0 | 21 | 0 |  | Vlastní | Indiv | 0 | 0 |  | Specifikace |  |  |  | POL3_0
[21 empty] | 15 | 21 | DPH
| Celkem |  |  |  |  | 0 | [14 empty] | 0 | 0 | SUM
END
Note on O6: Jedná se o informaci, zda se jedná o položku, která je do rozpočtu zadána z cenové soustavy RTS, nebo vlastní.
Note on P6: Jedná se o název CÚ, která je zadána u položky rozpočtu

## C PS 230b_02 Pol
Položkový soupis prací a dodávek | [22 empty] | #TypZaznamu#
S: | 21026-1 | Obnova skladovacích kapacit PH skladu ČEPRO - Hněvice | [20 empty] | STA
O: | C | Technologická zařízení | [17 empty] | STA |  |  | OBJ
R: | PS 230b_02 | Úložiště - Provozní rozvod silnoproudu | [20 empty] | ROZ
P.č. | Číslo položky | Název položky | MJ | Množství | Cena / MJ | Celkem | Dodávka | Dodávka celk. | Montáž | Montáž celk. | DPH | Cena s DPH | Ceník | Cen. soustava / platnost | Cenová úroveň | Nhod / MJ | Nhod celk. | Dodavatel | Typ položky
Díl: | M21_01_01 | Elektromontáže - vyhřívání odkalovacího potrubí |  |  |  | 0 |  | 0 |  | 0 |  | 0 |  |  |  |  | 0 | [5 empty] | DIL
1 | Pol__0001 | Samoregulační topný kabel 17FSR II 2GD EEx e II T6 | m | 24 |  | 0 |  | 0 |  | 0 | 21 | 0 |  | Vlastní | Indiv | 0 | 0 |  | Práce |  |  |  | POL1_9
2 | Pol__0002 | UTK 344 -ukončovací sada obsahující : 1x vývodka pro top.kabel s maticí a těsněním, ukončovací sada, na napájené straně, ukončovací sada na nenapájené straně,silikonový tmel RTV-2-40 | ks | 18 |  | 0 |  | 0 |  | 0 | 21 | 0 |  | Vlastní | Indiv | 0 | 0 |  | Práce |  |  |  | POL1_9
3 | Pol__0003 | SXB 8 W4 -upevňovací antikorozní páska | m | 20 |  | 0 |  | 0 |  | 0 | 21 | 0 |  | Vlastní | Indiv | 0 | 0 |  | Práce |  |  |  | POL1_9
4 | Pol__0004 | SXB 8 W4 -zámek k upevňovací antikorozní pásce | m | 18 |  | 0 |  | 0 |  | 0 | 21 | 0 |  | Vlastní | Indiv | 0 | 0 |  | Práce |  |  |  | POL1_9
5 | Pol__0005 | Držák svorkovnicové skříně nerez G-4-915005/1 | ks | 12 |  | 0 |  | 0 |  | 0 | 21 | 0 |  | Vlastní | Indiv | 0 | 0 |  | Práce |  |  |  | POL1_9
6 | Pol__0006 | Svorkovnicová skříň X20X1 TK1/04 EEx e II T6 | ks | 12 |  | 0 |  | 0 |  | 0 | 21 | 0 |  | Vlastní | Indiv | 0 | 0 |  | Práce |  |  |  | POL1_9
7 | Pol__0007 | Al fólie (max 85°C) ALU-910SE 50m/50mm | role | 2.5 |  | 0 |  | 0 |  | 0 | 21 | 0 |  | Vlastní | Indiv | 0 | 0 |  | Práce |  |  |  | POL1_9
8 | Pol__0008 | průchodka izolací M25 | ks | 12 |  | 0 |  | 0 |  | 0 | 21 | 0 |  | Vlastní | Indiv | 0 | 0 |  | Práce |  |  |  | POL1_9
9 | Pol__0009 | Průchodka izolací M20x1,5 | ks | 12 |  | 0 |  | 0 |  | 0 | 21 | 0 |  | Vlastní | Indiv | 0 | 0 |  | Práce |  |  |  | POL1_9
10 | Pol__0010 | výstražný štítek "POZOR EL. OHŘEV" | ks | 12 |  | 0 |  | 0 |  | 0 | 21 | 0 |  | Vlastní | Indiv | 0 | 0 |  | Specifikace |  |  |  | POL3_0
11 | Pol__0011 | tepelná izolace ML3, tl. 50mm, pozink. | ks | 12 |  | 0 |  | 0 |  | 0 | 21 | 0 |  | Vlastní | Indiv | 0 | 0 |  | Práce |  |  |  | POL1_9
12 | Pol__0012 | tepelná izolace snímatelné části | m | 18 |  | 0 |  | 0 |  | 0 | 21 | 0 |  | Vlastní | Indiv | 0 | 0 |  | Práce |  |  |  | POL1_9
13 | Pol__0013 | Šéfmontáž dod. Generi | ks | 1 |  | 0 |  | 0 |  | 0 | 21 | 0 |  | Vlastní | Indiv | 0 | 0 |  | Práce |  |  |  | POL1_9
14 | Pol__0014 | Podružný materiál | % | 1.25 |  | 0 |  | 0 |  | 0 | 21 | 0 |  | Vlastní | Indiv | 0 | 0 |  | Práce |  |  |  | POL1_9
Díl: | M21_01_02 | Elektromontáže - výbušné prostředí |  |  |  | 0 |  | 0 |  | 0 |  | 0 |  |  |  |  | 0 | [5 empty] | DIL
15 | Pol__0015 | Nevýbušná ovl.skříň nouzové vypnutí EEx de IIC T6 X20SA1 V004 s vývodkou PA II 2G EEx e II - M16 a, M20 | ks | 3 |  | 0 |  | 0 |  | 0 | 21 | 0 |  | Vlastní | Indiv | 0 | 0 |  | Práce |  |  |  | POL1_9
16 | Pol__0016 | Nevýbušná skříň EEx e II CT6 II2GD X20X1 OS02 | ks | 3 |  | 0 |  | 0 |  | 0 | 21 | 0 |  | Vlastní | Indiv | 0 | 0 |  | Práce |  |  |  | POL1_9
17 | Pol__0017 | Nevýbušný vypínač 2kont.EExe II C T6 II2GD X20SA1V028 | ks | 6 |  | 0 |  | 0 |  | 0 | 21 | 0 |  | Vlastní | Indiv | 0 | 0 |  | Práce |  |  |  | POL1_9
18 | Pol__0018 | Nevýbušná skříň EEx e II CT6 II2GD X20X1 OS01 | ks | 6 |  | 0 |  | 0 |  | 0 | 21 | 0 |  | Vlastní | Indiv | 0 | 0 |  | Práce |  |  |  | POL1_9
19 | Pol__0019 | Nevýbušné svítidlo II 2G EExdb eb op is II C T6 591 3904 s LED modulem 25W vč. rezervní záslepky | ks | 60 |  | 0 |  | 0 |  | 0 | 21 | 0 |  | Vlastní | Indiv | 0 | 0 |  | Práce |  |  |  | POL1_9
20 | Pol__0020 | Zásuvka nevýb.provedení tělo 25-14017 DXN1 20A/380-440V/3P+N+PE II 2G Ex de tD A21 IIC T6 T70°C,, IP66/67 | ks | 6 |  | 0 |  | 0 |  | 0 | 21 | 0 |  | Vlastní | Indiv | 0 | 0 |  | Práce |  |  |  | POL1_9
21 | Pol__0021 | Nevýbušný sokl zásuvky nástěnný 120x120 25-1AB88.25P DXN1 M25 12-18 plast | ks | 6 |  | 0 |  | 0 |  | 0 | 21 | 0 |  | Vlastní | Indiv | 0 | 0 |  | Práce |  |  |  | POL1_9
22 | Pol__0022 | NKZI 50X62X0.70 ŽLAB KABEL. S INT.SPOJKOU | m | 150 |  | 0 |  | 0 |  | 0 | 21 | 0 |  | Vlastní | Indiv | 0 | 0 |  | Práce |  |  |  | POL1_9
23 | Pol__0023 | Podružný materiál | % | 1.25 |  | 0 |  | 0 |  | 0 | 21 | 0 |  | Vlastní | Indiv | 0 | 0 |  | Práce |  |  |  | POL1_9
Díl: | M21_02 | Elektromontáže - montáž žlabů kovových, typ Mars, ZPA, bez víka |  |  |  | 0 |  | 0 |  | 0 |  | 0 |  |  |  |  | 0 | [5 empty] | DIL
24 | Pol__0024 | přes 50 do 100 mm | m | 150 |  | 0 |  | 0 |  | 0 | 21 | 0 |  | Vlastní | Indiv | 0 | 0 |  | Práce |  |  |  | POL1_9
25 | Pol__0025 | uzávěr s víkem | m | 150 |  | 0 |  | 0 |  | 0 | 21 | 0 |  | Vlastní | Indiv | 0 | 0 |  | Práce |  |  |  | POL1_9
26 | Pol__0026 | V 50 VÍKO KABELOVÉHO ŽLABU | m | 150 |  | 0 |  | 0 |  | 0 | 21 | 0 |  | Vlastní | Indiv | 0 | 0 |  | Práce |  |  |  | POL1_9
27 | Pol__0027 | 6021 ZN TRUBKA OCELOVÁ ZÁVITOVÁ | m | 300 |  | 0 |  | 0 |  | 0 | 21 | 0 |  | Vlastní | Indiv | 0 | 0 |  | Práce |  |  |  | POL1_9
28 | Pol__0028 | Lanová propojka vč.svorek (ok) | ks | 60 |  | 0 |  | 0 |  | 0 | 21 | 0 |  | Vlastní | Indiv | 0 | 0 |  | Práce |  |  |  | POL1_9
29 | Pol__0029 | Pomocná OK do 5kg | ks | 6 |  | 0 |  | 0 |  | 0 | 21 | 0 |  | Vlastní | Indiv | 0 | 0 |  | Práce |  |  |  | POL1_9
30 | Pol__0030 | Pomocná OK do 10kg(ocel.stožárky délky 2,5m) | ks | 54 |  | 0 |  | 0 |  | 0 | 21 | 0 |  | Vlastní | Indiv | 0 | 0 |  | Práce |  |  |  | POL1_9
31 | Pol__0031 | Pomocná konstrukce /ocel.trubka DN 60 zinkovaná 0,4m navařená na plášti nádrže s navařeným hákem pro, svítidlo/ | ks | 6 |  | 0 |  | 0 |  | 0 | 21 | 0 |  | Vlastní | Indiv | 0 | 0 |  | Práce |  |  |  | POL1_9
32 | Pol__0032 | Podružný materiál | % | 1.25 |  | 0 |  | 0 |  | 0 | 21 | 0 |  | Vlastní | Indiv | 0 | 0 |  | Práce |  |  |  | POL1_9
Díl: | M21_8 | Elektromontáže - KABEL SILOVÝ,IZOLACE PVC |  |  |  | 0 |  | 0 |  | 0 |  | 0 |  |  |  |  | 0 | [5 empty] | DIL
33 | Pol__0033 | KABEL STÍNĚNÝ JYTY-O 2x1 mm , pevně | m | 460 |  | 0 |  | 0 |  | 0 | 21 | 0 |  | Vlastní | Indiv | 0 | 0 |  | Práce |  |  |  | POL1_9
34 | Pol__0034 | KABEL STÍNĚNÝ CYKY 3Jx1.5 mm2, pevně | m | 460 |  | 0 |  | 0 |  | 0 | 21 | 0 |  | Vlastní | Indiv | 0 | 0 |  | Práce |  |  |  | POL1_9
35 | Pol__0035 | KABEL STÍNĚNÝ CYKY 3Jx2.5 mm2, pevně | m | 4280 |  | 0 |  | 0 |  | 0 | 21 | 0 |  | Vlastní | Indiv | 0 | 0 |  | Práce |  |  |  | POL1_9
36 | Pol__0036 | KABEL SILOVÝ,IZOLACE PVC CYKY-J 5x4 , pevně | m | 1200 |  | 0 |  | 0 |  | 0 | 21 | 0 |  | Vlastní | Indiv | 0 | 0 |  | Práce |  |  |  | POL1_9
37 | Pol__0037 | VODIČ JEDNOŽILOVÝ, IZOLACE PVC CY 6 mm2,zž, pevně | m | 120 |  | 0 |  | 0 |  | 0 | 21 | 0 |  | Vlastní | Indiv | 0 | 0 |  | Práce |  |  |  | POL1_9
38 | Pol__0038 | Upevňovací materiál /šrouby,háky apod/ | ks | 1 |  | 0 |  | 0 |  | 0 | 21 | 0 |  | Vlastní | Indiv | 0 | 0 |  | Práce |  |  |  | POL1_9
39 | Pol__0039 | Podružný materiál | % | 1.25 |  | 0 |  | 0 |  | 0 | 21 | 0 |  | Vlastní | Indiv | 0 | 0 |  | Práce |  |  |  | POL1_9
Díl: | M21_99 | Speciální práce |  |  |  | 0 |  | 0 |  | 0 |  | 0 |  |  |  |  | 0 | [5 empty] | DIL
40 | Pol__0040 | Prověření stávajícího stavu | hod | 10 |  | 0 |  | 0 |  | 0 | 21 | 0 |  | Vlastní | Indiv | 0 | 0 |  | Práce |  |  |  | POL1_9
41 | Pol__0041 | Dokončovací práce | hod | 20 |  | 0 |  | 0 |  | 0 | 21 | 0 |  | Vlastní | Indiv | 0 | 0 |  | Práce |  |  |  | POL1_9
42 | Pol__0042 | Oživení,kompletní zkoušky | hod | 20 |  | 0 |  | 0 |  | 0 | 21 | 0 |  | Vlastní | Indiv | 0 | 0 |  | Práce |  |  |  | POL1_9
43 | Pol__0043 | Zaškolení obsluhy a údržby | hod | 2 |  | 0 |  | 0 |  | 0 | 21 | 0 |  | Vlastní | Indiv | 0 | 0 |  | Práce |  |  |  | POL1_9
44 | Pol__0044 | Revizní práce | hod | 20 |  | 0 |  | 0 |  | 0 | 21 | 0 |  | Vlastní | Indiv | 0 | 0 |  | Práce |  |  |  | POL1_9
45 | Pol__0045 | Posouzení bezpečnosti organizací odborného dozoru (TIČR) | set | 1 |  | 0 |  | 0 |  | 0 | 21 | 0 |  | Vlastní | Indiv | 0 | 0 |  | Práce |  |  |  | POL1_9
[21 empty] | 15 | 21 | DPH
| Celkem |  |  |  |  | 0 | [14 empty] | 0 | 0 | SUM
END
Note on O6: Jedná se o informaci, zda se jedná o položku, která je do rozpočtu zadána z cenové soustavy RTS, nebo vlastní.
Note on P6: Jedná se o název CÚ, která je zadána u položky rozpočtu

## C PS 301b_01 Pol
Položkový soupis prací a dodávek | [24 empty] | #TypZaznamu#
S: | 21026-1 | Obnova skladovacích kapacit PH skladu ČEPRO - Hněvice | [22 empty] | STA
O: | C | Technologická zařízení | [19 empty] | STA |  |  | OBJ
R: | PS 301b_01 | Rozvody požární vody v SO 230 - Strojně technologická část | [22 empty] | ROZ
P.č. | Číslo položky | Název položky | MJ | Množství | Cena / MJ | Celkem | Dodávka | Dodávka celk. | Montáž | Montáž celk. | DPH | Cena s DPH | Hmotnost / MJ | Hmotnost celk.(t) | Ceník | Cen. soustava / platnost | Cenová úroveň | Nhod / MJ | Nhod celk. | Dodavatel | Typ položky
Díl: | M23_01 | ARMATURY |  |  |  | 0 |  | 0 |  | 0 |  | 0 |  | 1107.8 |  |  |  |  | 0 | [5 empty] | DIL
1 | 1.1 | Pozice EB 07.3H až 09.3H, EB 07.1CH až 09.1CH, | ks | 6 |  | 0 |  | 0 |  | 0 | 21 | 0 | 36.3 | 217.8 |  | Vlastní | Indiv | 0 | 0 |  | Specifikace |  |  |  | POL3_0
|  | Požární ventil s elektrickou aktivací například TYCO, model DV-5A, DN100; PN 16 | [22 empty] | POP
|  | S kompletním příslušenstvím pro vertikální montáž. | [22 empty] | POP
|  | Ventil musí být certifikován autorizovanou osobou v oboru požární ochrany pro použití v požárně bezpečnostních zařízeních. | [22 empty] | POP | Ventil musí být certifikován autorizovanou osobou v oboru požární ochrany pro použití v požárně bezpečnostních zařízeních.
2 | 1.2 | Pozice EB 07.1H, 08.1H, 09.1H, | ks | 3 |  | 0 |  | 0 |  | 0 | 21 | 0 | 87.5 | 262.5 |  | Vlastní | Indiv | 0 | 0 |  | Specifikace |  |  |  | POL3_0
|  | Požární ventil s elektrickou aktivací například TYCO, model DV-5A, DN200; PN 16 | [22 empty] | POP
|  | S kompletním příslušenstvím pro vertikální montáž. | [22 empty] | POP
|  | Ventil musí být certifikován autorizovanou osobou v oboru požární ochrany pro použití v požárně bezpečnostních zařízeních. | [22 empty] | POP | Ventil musí být certifikován autorizovanou osobou v oboru požární ochrany pro použití v požárně bezpečnostních zařízeních.
3 | 1.3 | Pozice A 07.3H až 09.3H, A 07.1CH až 09.1CH | ks | 6 |  | 0 |  | 0 |  | 0 | 21 | 0 | 12.4 | 74.4 |  | Vlastní | Indiv | 0 | 0 |  | Specifikace |  |  |  | POL3_0
|  | Uzavírací klapka mezipřírubová se signalizací polohy O-Z, například TYCO model JMA, DN100, PN16 | [22 empty] | POP
|  | Art. Nr. 81219SC100 | [22 empty] | POP
|  | Klapka musí být certifikována autorizovanou osobou v oboru požární ochrany pro použití v požárně bezpečnostních zařízeních. | [22 empty] | POP | Klapka musí být certifikována autorizovanou osobou v oboru požární ochrany pro použití v požárně bezpečnostních zařízeních.
4 | 1.4 | Pozice AB 2.H, AB 3.H, AB 2.CH, AB 3.CH, A07.1H, A08.1H, A09.1H | ks | 7 |  | 0 |  | 0 |  | 0 | 21 | 0 | 22 | 154 |  | Vlastní | Indiv | 0 | 0 |  | Specifikace |  |  |  | POL3_0
|  | Uzavírací klapka mezipřírubová se signalizací polohy O-Z, například TYCO model JMA, DN200, PN16 | [22 empty] | POP
|  | Art. Nr. 81219SC200 | [22 empty] | POP
|  | Klapka musí být certifikována autorizovanou osobou v oboru požární ochrany pro použití v požárně bezpečnostních zařízeních. | [22 empty] | POP | Klapka musí být certifikována autorizovanou osobou v oboru požární ochrany pro použití v požárně bezpečnostních zařízeních.
5 | 1.5 | Pozice AB 1.H, AB1.CH, | ks | 2 |  | 0 |  | 0 |  | 0 | 21 | 0 | 43 | 86 |  | Vlastní | Indiv | 0 | 0 |  | Specifikace |  |  |  | POL3_0
|  | Uzavírací klapka mezipřírubová se signalizací polohy O-Z, například TYCO model JMA, DN250, PN16 | [22 empty] | POP
|  | Art. Nr. 81219SC250 | [22 empty] | POP
|  | Klapka musí být certifikována autorizovanou osobou v oboru požární ochrany pro použití v požárně bezpečnostních zařízeních. | [22 empty] | POP | Klapka musí být certifikována autorizovanou osobou v oboru požární ochrany pro použití v požárně bezpečnostních zařízeních.
6 | 1.6 | Uzavírací klapka mezipřírubová; například TYCO model JMA, DN80, PN16 | ks | 8 |  | 0 |  | 0 |  | 0 | 21 | 0 | 10.2 | 81.6 |  | Vlastní | Indiv | 0 | 0 |  | Specifikace |  |  |  | POL3_0
|  | Art. Nr. 81219S80 | [22 empty] | POP
7 | 1.7 | Uzavírací klapka mezipřírubová; například TYCO model JMA, DN150, PN16 | ks | 2 |  | 0 |  | 0 |  | 0 | 21 | 0 | 18.1 | 36.2 |  | Vlastní | Indiv | 0 | 0 |  | Specifikace |  |  |  | POL3_0
|  | Art. Nr. 81219S150 | [22 empty] | POP
8 | 1.8 | Pevná spojka 75 s víčkem (výzbrojny PO) | ks | 9 |  | 0 |  | 0 |  | 0 | 21 | 0 | 3.6 | 32.4 |  | Vlastní | Indiv | 0 | 0 |  | Specifikace |  |  |  | POL3_0
9 | 1.9 | Kulový kohout AISI 304, DN50, PN40 | ks | 9 |  | 0 |  | 0 |  | 0 | 21 | 0 | 18.1 | 162.9 |  | Vlastní | Indiv | 0 | 0 |  | Specifikace |  |  |  | POL3_0
|  | parametry: koule na čepu měkkotěsnící, sedlo PTFE, těsnění EPDM/PTFE; např. KV-L7NF/PN40 | [22 empty] | POP
Díl: | M23_02 | POTRUBÍ |  |  |  | 0 |  | 0 |  | 0 |  | 0 |  | 41926.96 |  |  |  |  | 0 | [5 empty] | DIL
10 | 2.1 | Trubka ocel. BEZEŠ. PN40, DN 250, pr. 273 x 6,3, ČSN EN 10217-7, mater. 1.4301, | m | 14 |  | 0 |  | 0 |  | 0 | 21 | 0 | 42 | 588 |  | Vlastní | Indiv | 0 | 0 |  | Specifikace |  |  |  | POL3_0
|  | 1157250 | [22 empty] | POP
11 | 2.2 | Trubka ocel. BEZEŠ. PN40, DN 200, pr. 219,1 x 6,3, ČSN EN 10217-7, mater. 1.4301, | m | 655 |  | 0 |  | 0 |  | 0 | 21 | 0 | 33.6 | 22008 |  | Vlastní | Indiv | 0 | 0 |  | Specifikace |  |  |  | POL3_0
|  | 1157200 | [22 empty] | POP
12 | 2.3 | Trubka ocel. BEZEŠ. PN40, DN 150, pr. 168,3 x 4,5, ČSN EN 10217-7, mater. 1.4301, | m | 6 |  | 0 |  | 0 |  | 0 | 21 | 0 | 18.5 | 111 |  | Vlastní | Indiv | 0 | 0 |  | Specifikace |  |  |  | POL3_0
|  | 1157150 | [22 empty] | POP
13 | 2.4 | Trubka ocel. BEZEŠ. PN40, DN 100, pr. 114,3 x 3,6, ČSN EN 10217-7, mater. 1.4301, | m | 1290 |  | 0 |  | 0 |  | 0 | 21 | 0 | 9.98 | 12874.2 |  | Vlastní | Indiv | 0 | 0 |  | Specifikace |  |  |  | POL3_0
|  | 1157100 | [22 empty] | POP
14 | 2.5 | Trubka ocel. BEZEŠ. PN40, DN 80, pr. 88,9 x 2,9, ČSN EN 10217-7, mater. 1.4301, | m | 10 |  | 0 |  | 0 |  | 0 | 21 | 0 | 6.24 | 62.4 |  | Vlastní | Indiv | 0 | 0 |  | Specifikace |  |  |  | POL3_0
|  | 1157080 | [22 empty] | POP
15 | 2.6 | Trubka ocel. BEZEŠ. PN40, DN 50, pr. 60,3 x 2,3, ČSN EN 10217-7, mater. 1.4301, | m | 12 |  | 0 |  | 0 |  | 0 | 21 | 0 | 3.34 | 40.08 |  | Vlastní | Indiv | 0 | 0 |  | Specifikace |  |  |  | POL3_0
|  | 1157050 | [22 empty] | POP
16 | 2.7 | Oblouk DN 250, R= 1,5DN, 90°, EN 10253, mater. 1.4541, | ks | 4 |  | 0 |  | 0 |  | 0 | 21 | 0 | 27.08 | 108.32 |  | Vlastní | Indiv | 0 | 0 |  | Specifikace |  |  |  | POL3_0
|  | 1517250 | [22 empty] | POP
17 | 2.8 | Oblouk DN 200, R= 1,5DN, 90°, EN 10253, mater. 1.4541, | ks | 25 |  | 0 |  | 0 |  | 0 | 21 | 0 | 15.09 | 377.25 |  | Vlastní | Indiv | 0 | 0 |  | Specifikace |  |  |  | POL3_0
|  | 1517200 | [22 empty] | POP
18 | 2.9 | Oblouk DN 200, R= 1,5DN, 45°, EN 10253, mater. 1.4541, | ks | 4 |  | 0 |  | 0 |  | 0 | 21 | 0 | 7.55 | 30.2 |  | Vlastní | Indiv | 0 | 0 |  | Specifikace |  |  |  | POL3_0
|  | 1517201 | [22 empty] | POP
19 | 2.10 | Oblouk DN 150, R= 1,5DN, 90°, EN 10253, mater. 1.4541, | ks | 2 |  | 0 |  | 0 |  | 0 | 21 | 0 | 6.12 | 12.24 |  | Vlastní | Indiv | 0 | 0 |  | Specifikace |  |  |  | POL3_0
|  | 1517150 | [22 empty] | POP
20 | 2.11 | Oblouk DN 100, R= 1,5DN, 90°, EN 10253, mater. 1.4541, | ks | 40 |  | 0 |  | 0 |  | 0 | 21 | 0 | 2.42 | 96.8 |  | Vlastní | Indiv | 0 | 0 |  | Specifikace |  |  |  | POL3_0
|  | 1517100 | [22 empty] | POP
21 | 2.12 | Oblouk DN 100, R= 1,5DN, 45°, EN 10253, mater. 1.4541, | ks | 2 |  | 0 |  | 0 |  | 0 | 21 | 0 | 1.21 | 2.42 |  | Vlastní | Indiv | 0 | 0 |  | Specifikace |  |  |  | POL3_0
|  | 1517101 | [22 empty] | POP
22 | 2.13 | Oblouk DN 50, R= 1,5DN, 90°, EN 10253, mater. 1.4541, | ks | 12 |  | 0 |  | 0 |  | 0 | 21 | 0 | 0.45 | 5.4 |  | Vlastní | Indiv | 0 | 0 |  | Specifikace |  |  |  | POL3_0
|  | 1517050 | [22 empty] | POP
23 | 2.14 | Ohyb DN 200, R= 3DN, 15°, ČSN EN 10253-4, mater. 1.4301, | ks | 3 |  | 0 |  | 0 |  | 0 | 21 | 0 | 44.9 | 134.7 |  | Vlastní | Indiv | 0 | 0 |  | Specifikace |  |  |  | POL3_0
|  | 2317200 | [22 empty] | POP
24 | 2.15 | Ohyb DN 100, R= 3DN, 15°, ČSN EN 10253-4, mater. 1.4301, | ks | 6 |  | 0 |  | 0 |  | 0 | 21 | 0 | 5.96 | 35.76 |  | Vlastní | Indiv | 0 | 0 |  | Specifikace |  |  |  | POL3_0
|  | 2317100 | [22 empty] | POP
25 | 2.16 | Ohyb DN 200, R= 3DN, 45°, ČSN EN 10253-4, mater. 1.4301, | ks | 12 |  | 0 |  | 0 |  | 0 | 21 | 0 | 55.3 | 663.6 |  | Vlastní | Indiv | 0 | 0 |  | Specifikace |  |  |  | POL3_0
|  | 2347200 | [22 empty] | POP
26 | 2.17 | Ohyb DN 100, R= 3DN, 45°, ČSN EN 10253-4, mater. 1.4301, | ks | 24 |  | 0 |  | 0 |  | 0 | 21 | 0 | 7.58 | 181.92 |  | Vlastní | Indiv | 0 | 0 |  | Specifikace |  |  |  | POL3_0
|  | 2347100 | [22 empty] | POP
27 | 2.18 | Ohyb DN 200, R= 3DN, 90°, ČSN EN 10253-4, mater. 1.4301, | ks | 32 |  | 0 |  | 0 |  | 0 | 21 | 0 | 70.9 | 2268.8 |  | Vlastní | Indiv | 0 | 0 |  | Specifikace |  |  |  | POL3_0
|  | 2307200 | [22 empty] | POP
28 | 2.19 | Ohyb DN 100, R= 3DN, 90°, ČSN EN 10253-4, mater. 1.4301, | ks | 64 |  | 0 |  | 0 |  | 0 | 21 | 0 | 10 | 640 |  | Vlastní | Indiv | 0 | 0 |  | Specifikace |  |  |  | POL3_0
|  | 2307100 | [22 empty] | POP
29 | 2.20 | Přechod jednostranný, DN200/150, EN 10253, mater. 1.4541, | ks | 2 |  | 0 |  | 0 |  | 0 | 21 | 0 | 7.91 | 15.82 |  | Vlastní | Indiv | 0 | 0 |  | Specifikace |  |  |  | POL3_0
|  | 1417201 | [22 empty] | POP
30 | 2.21 | T-kus redukovaný DN250/200, ., EN 10253, mater. 1.4541, | ks | 4 |  | 0 |  | 0 |  | 0 | 21 | 0 | 37.5 | 150 |  | Vlastní | Indiv | 0 | 0 |  | Specifikace |  |  |  | POL3_0
|  | 1747252 | [22 empty] | POP
31 | 2.22 | T-kus DN200/200, ., EN 10253, mater. 1.4541, | ks | 7 |  | 0 |  | 0 |  | 0 | 21 | 0 | 18.3 | 128.1 |  | Vlastní | Indiv | 0 | 0 |  | Specifikace |  |  |  | POL3_0
|  | 1747200 | [22 empty] | POP
32 | 2.23 | T-kus redukovaný DN200/100, ., EN 10253, mater. 1.4541, | ks | 6 |  | 0 |  | 0 |  | 0 | 21 | 0 | 18.3 | 109.8 |  | Vlastní | Indiv | 0 | 0 |  | Specifikace |  |  |  | POL3_0
|  | 1747203 | [22 empty] | POP
33 | 2.24 | Odbočka DN200/50, na montáži | ks | 3 |  | 0 |  | 0 |  | 0 | 21 | 0 | 0 | 0 |  | Vlastní | Indiv | 0 | 0 |  | Specifikace |  |  |  | POL3_0
|  | 1842206 | [22 empty] | POP
34 | 2.25 | Odbočka DN150/150, na montáži | ks | 1 |  | 0 |  | 0 |  | 0 | 21 | 0 | 0 | 0 |  | Vlastní | Indiv | 0 | 0 |  | Specifikace |  |  |  | POL3_0
|  | 1842150 | [22 empty] | POP
35 | 2.26 | Odbočka DN150/80, na montáži | ks | 8 |  | 0 |  | 0 |  | 0 | 21 | 0 | 0 | 0 |  | Vlastní | Indiv | 0 | 0 |  | Specifikace |  |  |  | POL3_0
|  | 1842153 | [22 empty] | POP
36 | 2.27 | Odbočka DN100/50, na montáži | ks | 6 |  | 0 |  | 0 |  | 0 | 21 | 0 | 0 | 0 |  | Vlastní | Indiv | 0 | 0 |  | Specifikace |  |  |  | POL3_0
|  | 1842103 | [22 empty] | POP
37 | 2.28 | Dno klenuté DN 200, PN40, EN 10253, mater. 1.4301, | ks | 2 |  | 0 |  | 0 |  | 0 | 21 | 0 | 9.43 | 18.86 |  | Vlastní | Indiv | 0 | 0 |  | Specifikace |  |  |  | POL3_0
|  | 1647200 | [22 empty] | POP
38 | 2.29 | Dno klenuté DN 150, PN40, EN 10253, mater. 1.4301, | ks | 3 |  | 0 |  | 0 |  | 0 | 21 | 0 | 4.09 | 12.27 |  | Vlastní | Indiv | 0 | 0 |  | Specifikace |  |  |  | POL3_0
|  | 1647150 | [22 empty] | POP
39 | 2.30 | Dno klenuté DN 80, PN40, EN 10253, mater. 1.4301, | ks | 1 |  | 0 |  | 0 |  | 0 | 21 | 0 | 0.5 | 0.5 |  | Vlastní | Indiv | 0 | 0 |  | Specifikace |  |  |  | POL3_0
|  | 1647080 | [22 empty] | POP
40 | 2.31 | Varná vsuvka závitová R 2 1/2" (DN65), L, 70 mm, mater. 1.4571, | ks | 9 |  | 0 |  | 0 |  | 0 | 21 | 0 | 0.52 | 4.68 |  | Vlastní | Indiv | 0 | 0 |  | Specifikace |  |  |  | POL3_0
|  | 2757065 | [22 empty] | POP
41 | 2.32 | Příruba krková DN 250, TYP 11, PN 16, EN 1092-1/11 B, mater. 1.4301, | ks | 10 |  | 0 |  | 0 |  | 0 | 21 | 0 | 17 | 170 |  | Vlastní | Indiv | 0 | 0 |  | Specifikace |  |  |  | POL3_0
|  | 3747250 | [22 empty] | POP
42 | 2.33 | Příruba krková DN 200, TYP 11, PN 16, EN 1092-1/11 B, mater. 1.4301, | ks | 16 |  | 0 |  | 0 |  | 0 | 21 | 0 | 11.6 | 185.6 |  | Vlastní | Indiv | 0 | 0 |  | Specifikace |  |  |  | POL3_0
|  | 3747200 | [22 empty] | POP
43 | 2.34 | Příruba krková DN 150, TYP 11, PN 16, EN 1092-1/11 B, mater. 1.4301, | ks | 5 |  | 0 |  | 0 |  | 0 | 21 | 0 | 7.58 | 37.9 |  | Vlastní | Indiv | 0 | 0 |  | Specifikace |  |  |  | POL3_0
|  | 3747150 | [22 empty] | POP
44 | 2.35 | Příruba krková DN 100, TYP 11, PN 16, EN 1092-1/11 B, mater. 1.4301, | ks | 14 |  | 0 |  | 0 |  | 0 | 21 | 0 | 4.57 | 63.98 |  | Vlastní | Indiv | 0 | 0 |  | Specifikace |  |  |  | POL3_0
|  | 3747100 | [22 empty] | POP
45 | 2.36 | Příruba krková DN 80, TYP 11, PN 16, EN 1092-1/11 B, mater. 1.4301, | ks | 18 |  | 0 |  | 0 |  | 0 | 21 | 0 | 4.06 | 73.08 |  | Vlastní | Indiv | 0 | 0 |  | Specifikace |  |  |  | POL3_0
|  | 3747080 | [22 empty] | POP
46 | 2.37 | Příruba krková DN 50, TYP 11, PN 16, EN 1092-1/11 B, mater. 1.4301, | ks | 20 |  | 0 |  | 0 |  | 0 | 21 | 0 | 2.54 | 50.8 |  | Vlastní | Indiv | 0 | 0 |  | Specifikace |  |  |  | POL3_0
|  | 3747050 | [22 empty] | POP
47 | 2.38 | Př. spoj DN 250 / PN16, 12x M24x100, ČSN 13 1092, (n-šroubů, n-matic, 2n-podložek, 1x těsnění) | ks | 10 |  | 0 |  | 0 |  | 0 | 21 | 0 | 0 | 0 |  | Vlastní | Indiv | 0 | 0 |  | Specifikace |  |  |  | POL3_0
|  | PŘÍR. SPOJE PŘEMOSTĚNÉ NEREZ - Materiálové provedení spojovacího materiálu pro přírubové spoje: Šrouby:: M..x..-A2 ČSN EN 24014, mater. nerez A2, Matice: M..-A2, ČSN EN 24032, mater. nerez A2, Vějířovitá podložka, DIN 6798, mater. nerez A2, Těsnění ploché, Temaplus, tl. 2 mm | [22 empty] | POP | PŘÍR. SPOJE PŘEMOSTĚNÉ NEREZ - Materiálové provedení spojovacího materiálu pro přírubové spoje: Šrouby:: M..x..-A2 ČSN EN 24014, mater. nerez A2, Matice: M..-A2, ČSN EN 24032, mater. nerez A2, Vějířovitá podložka, DIN 6798, mater. nerez A2, Těsnění ploché, Temaplus, tl. 2 mm
|  | 4040250 | [22 empty] | POP
48 | 2.39 | Př. spoj DN 200 / PN16, 12x M20x90, ČSN 13 1092, (n-šroubů, n-matic, 2n-podložek, 1x těsnění) | ks | 20 |  | 0 |  | 0 |  | 0 | 21 | 0 | 0 | 0 |  | Vlastní | Indiv | 0 | 0 |  | Specifikace |  |  |  | POL3_0
|  | PŘÍR. SPOJE PŘEMOSTĚNÉ NEREZ - Materiálové provedení spojovacího materiálu pro přírubové spoje: Šrouby:: M..x..-A2 ČSN EN 24014, mater. nerez A2, Matice: M..-A2, ČSN EN 24032, mater. nerez A2, Vějířovitá podložka, DIN 6798, mater. nerez A2, Těsnění ploché, Temaplus, tl. 2 mm | [22 empty] | POP | PŘÍR. SPOJE PŘEMOSTĚNÉ NEREZ - Materiálové provedení spojovacího materiálu pro přírubové spoje: Šrouby:: M..x..-A2 ČSN EN 24014, mater. nerez A2, Matice: M..-A2, ČSN EN 24032, mater. nerez A2, Vějířovitá podložka, DIN 6798, mater. nerez A2, Těsnění ploché, Temaplus, tl. 2 mm
|  | 4040200 | [22 empty] | POP
49 | 2.40 | Př. spoj DN 150 / PN16, 8x M20x80, ČSN 13 1092, (n-šroubů, n-matic, 2n-podložek, 1x těsnění) | ks | 5 |  | 0 |  | 0 |  | 0 | 21 | 0 | 0 | 0 |  | Vlastní | Indiv | 0 | 0 |  | Specifikace |  |  |  | POL3_0
|  | PŘÍR. SPOJE PŘEMOSTĚNÉ NEREZ - Materiálové provedení spojovacího materiálu pro přírubové spoje: Šrouby:: M..x..-A2 ČSN EN 24014, mater. nerez A2, Matice: M..-A2, ČSN EN 24032, mater. nerez A2, Vějířovitá podložka, DIN 6798, mater. nerez A2, Těsnění ploché, Temaplus, tl. 2 mm | [22 empty] | POP | PŘÍR. SPOJE PŘEMOSTĚNÉ NEREZ - Materiálové provedení spojovacího materiálu pro přírubové spoje: Šrouby:: M..x..-A2 ČSN EN 24014, mater. nerez A2, Matice: M..-A2, ČSN EN 24032, mater. nerez A2, Vějířovitá podložka, DIN 6798, mater. nerez A2, Těsnění ploché, Temaplus, tl. 2 mm
|  | 4040150 | [22 empty] | POP
50 | 2.41 | Př. spoj DN 100 / PN16, 8x M16x75, ČSN 13 1092, (n-šroubů, n-matic, 2n-podložek, 1x těsnění) | ks | 20 |  | 0 |  | 0 |  | 0 | 21 | 0 | 0 | 0 |  | Vlastní | Indiv | 0 | 0 |  | Specifikace |  |  |  | POL3_0
|  | PŘÍR. SPOJE PŘEMOSTĚNÉ NEREZ - Materiálové provedení spojovacího materiálu pro přírubové spoje: Šrouby:: M..x..-A2 ČSN EN 24014, mater. nerez A2, Matice: M..-A2, ČSN EN 24032, mater. nerez A2, Vějířovitá podložka, DIN 6798, mater. nerez A2, Těsnění ploché, Temaplus, tl. 2 mm | [22 empty] | POP | PŘÍR. SPOJE PŘEMOSTĚNÉ NEREZ - Materiálové provedení spojovacího materiálu pro přírubové spoje: Šrouby:: M..x..-A2 ČSN EN 24014, mater. nerez A2, Matice: M..-A2, ČSN EN 24032, mater. nerez A2, Vějířovitá podložka, DIN 6798, mater. nerez A2, Těsnění ploché, Temaplus, tl. 2 mm
|  | 4040100 | [22 empty] | POP
51 | 2.42 | Př. spoj DN 80 / PN16, 8x M16x70, ČSN 13 1092, (n-šroubů, n-matic, 2n-podložek, 1x těsnění) | ks | 18 |  | 0 |  | 0 |  | 0 | 21 | 0 | 0 | 0 |  | Vlastní | Indiv | 0 | 0 |  | Specifikace |  |  |  | POL3_0
|  | PŘÍR. SPOJE PŘEMOSTĚNÉ NEREZ - Materiálové provedení spojovacího materiálu pro přírubové spoje: Šrouby:: M..x..-A2 ČSN EN 24014, mater. nerez A2, Matice: M..-A2, ČSN EN 24032, mater. nerez A2, Vějířovitá podložka, DIN 6798, mater. nerez A2, Těsnění ploché, Temaplus, tl. 2 mm | [22 empty] | POP | PŘÍR. SPOJE PŘEMOSTĚNÉ NEREZ - Materiálové provedení spojovacího materiálu pro přírubové spoje: Šrouby:: M..x..-A2 ČSN EN 24014, mater. nerez A2, Matice: M..-A2, ČSN EN 24032, mater. nerez A2, Vějířovitá podložka, DIN 6798, mater. nerez A2, Těsnění ploché, Temaplus, tl. 2 mm
|  | 4040080 | [22 empty] | POP
52 | 2.43 | Př. spoj DN 50 / PN16, 4x M16x60, ČSN 13 1092, (n-šroubů, n-matic, 2n-podložek, 1x těsnění) | ks | 20 |  | 0 |  | 0 |  | 0 | 21 | 0 | 0 | 0 |  | Vlastní | Indiv | 0 | 0 |  | Specifikace |  |  |  | POL3_0
|  | PŘÍR. SPOJE PŘEMOSTĚNÉ NEREZ - Materiálové provedení spojovacího materiálu pro přírubové spoje: Šrouby:: M..x..-A2 ČSN EN 24014, mater. nerez A2, Matice: M..-A2, ČSN EN 24032, mater. nerez A2, Vějířovitá podložka, DIN 6798, mater. nerez A2, Těsnění ploché, Temaplus, tl. 2 mm | [22 empty] | POP | PŘÍR. SPOJE PŘEMOSTĚNÉ NEREZ - Materiálové provedení spojovacího materiálu pro přírubové spoje: Šrouby:: M..x..-A2 ČSN EN 24014, mater. nerez A2, Matice: M..-A2, ČSN EN 24032, mater. nerez A2, Vějířovitá podložka, DIN 6798, mater. nerez A2, Těsnění ploché, Temaplus, tl. 2 mm
|  | 4040050 | [22 empty] | POP
53 | 2.44 | Třmen pevný P1, DN250, z ploché oceli, ČSN 13 0725.1, NEREZ | ks | 7 |  | 0 |  | 0 |  | 0 | 21 | 0 | 3.45 | 24.15 |  | Vlastní | Indiv | 0 | 0 |  | Specifikace |  |  |  | POL3_0
|  | 8117250 | [22 empty] | POP
54 | 2.45 | Třmen pevný P1, DN200, ., ČSN 13 0725.0, NEREZ | ks | 20 |  | 0 |  | 0 |  | 0 | 21 | 0 | 2.15 | 43 |  | Vlastní | Indiv | 0 | 0 |  | Specifikace |  |  |  | POL3_0
|  | 8117200 | [22 empty] | POP
55 | 2.46 | Třmen pevný P1, DN150, ., ČSN 13 0725.0, NEREZ | ks | 5 |  | 0 |  | 0 |  | 0 | 21 | 0 | 1.85 | 9.25 |  | Vlastní | Indiv | 0 | 0 |  | Specifikace |  |  |  | POL3_0
|  | 8117150 | [22 empty] | POP
56 | 2.47 | Třmen pevný P1, DN100, ., ČSN 13 0725.0, NEREZ | ks | 28 |  | 0 |  | 0 |  | 0 | 21 | 0 | 0.85 | 23.8 |  | Vlastní | Indiv | 0 | 0 |  | Specifikace |  |  |  | POL3_0
|  | 8117100 | [22 empty] | POP
57 | 2.48 | Třmen posuvný L2 s PTFE podkladní deskou, DN200, ., ČSN 13 0725.0, nerez | ks | 110 |  | 0 |  | 0 |  | 0 | 21 | 0 | 1.95 | 214.5 |  | Vlastní | Indiv | 0 | 0 |  | Specifikace |  |  |  | POL3_0
|  | 8127200 | [22 empty] | POP
58 | 2.49 | Třmen posuvný L2 s PTFE podkladní deskou, DN100, ., ČSN 13 0725.0, nerez | ks | 220 |  | 0 |  | 0 |  | 0 | 21 | 0 | 0.75 | 165 |  | Vlastní | Indiv | 0 | 0 |  | Specifikace |  |  |  | POL3_0
|  | 8127100 | [22 empty] | POP
59 | 2.50 | Tyč U 180, ., ČSN 42 5570, mater. S 235JR, | m | 4 |  | 0 |  | 0 |  | 0 | 21 | 0 | 22 | 88 |  | Vlastní | Indiv | 0 | 0 |  | Specifikace |  |  |  | POL3_0
|  | 5500180 | [22 empty] | POP
60 | 2.51 | Ocelová deska tl. 10 mm, 300 x 300 mm, ČSN 42 5308, mater. S 235JR, | ks | 12 |  | 0 |  | 0 |  | 0 | 21 | 0 | 7.065 | 84.78 |  | Vlastní | Indiv | 0 | 0 |  | Specifikace |  |  |  | POL3_0
|  | 5800300 | [22 empty] | POP
61 | 2.52 | Uzemňovací praporec, dle dokumentace, 30x5-200, mater. nerez, | ks | 40 |  | 0 |  | 0 |  | 0 | 21 | 0 | 0.3 | 12 |  | Vlastní | Indiv | 0 | 0 |  | Specifikace |  |  |  | POL3_0
|  | 9007000 | [22 empty] | POP
Díl: | M23_783 | Provozní zařízení - nátěry |  |  |  | 0 |  | 0 |  | 0 |  | 0 |  | 0 |  |  |  |  | 0 | [5 empty] | DIL
62 | 4.1 | OK (1x základní, 1x mezivrstva, 1x krycí nátěr) | m2 | 4 |  | 0 |  | 0 |  | 0 | 21 | 0 | 0 | 0 |  | Vlastní | Indiv | 0 | 0 |  | Specifikace |  |  |  | POL3_0
Díl: | M23_99 | Provozní zařízení - ostatní |  |  |  | 0 |  | 0 |  | 0 |  | 0 |  | 0 |  |  |  |  | 0 | [5 empty] | DIL
63 | 5.1 | Stavební zkouška | kpl | 1 |  | 0 |  | 0 |  | 0 | 21 | 0 | 0 | 0 |  | Vlastní | Indiv | 0 | 0 |  | Specifikace |  |  |  | POL3_0
64 | 5.2 | Tlaková zkouška vč. přípravků | kpl | 1 |  | 0 |  | 0 |  | 0 | 21 | 0 | 0 | 0 |  | Vlastní | Indiv | 0 | 0 |  | Práce |  |  |  | POL1_9
65 | 5.3 | Defektoskopická zkouška potrubí (5%) | kpl | 1 |  | 0 |  | 0 |  | 0 | 21 | 0 | 0 | 0 |  | Vlastní | Indiv | 0 | 0 |  | Specifikace |  |  |  | POL3_0
66 | 5.4 | Individuální a komplexní zkoušky, komplet s protokoly | kpl | 1 |  | 0 |  | 0 |  | 0 | 21 | 0 | 0 | 0 |  | Vlastní | Indiv | 0 | 0 |  | Specifikace |  |  |  | POL3_0
67 | 5.5 | Zaškolení obsluhy, předání díly vč. předání protokolů | kpl | 1 |  | 0 |  | 0 |  | 0 | 21 | 0 | 0 | 0 |  | Vlastní | Indiv | 0 | 0 |  | Specifikace |  |  |  | POL3_0
68 | 5.6 | Doprava | kpl | 1 |  | 0 |  | 0 |  | 0 | 21 | 0 | 0 | 0 |  | Vlastní | Indiv | 0 | 0 |  | Práce |  |  |  | POL1_9
69 | 5.7 | Vnitrostaveništní přesun | kpl | 1 |  | 0 |  | 0 |  | 0 | 21 | 0 | 0 | 0 |  | Vlastní | Indiv | 0 | 0 |  | Specifikace |  |  |  | POL3_0
70 | 5.8 | Zvedací mechanismy | kpl | 1 |  | 0 |  | 0 |  | 0 | 21 | 0 | 0 | 0 |  | Vlastní | Indiv | 0 | 0 |  | Specifikace |  |  |  | POL3_0
71 | 5.9 | Lešení | kpl | 1 |  | 0 |  | 0 |  | 0 | 21 | 0 | 0 | 0 |  | Vlastní | Indiv | 0 | 0 |  | Práce |  |  |  | POL1_9
72 | 5.10 | Elektrická energie | kpl | 1 |  | 0 |  | 0 |  | 0 | 21 | 0 | 0 | 0 |  | Vlastní | Indiv | 0 | 0 |  | Specifikace |  |  |  | POL3_0
73 | 5.11 | Asistence požární jednotky | kpl | 1 |  | 0 |  | 0 |  | 0 | 21 | 0 | 0 | 0 |  | Vlastní | Indiv | 0 | 0 |  | Specifikace |  |  |  | POL3_0
[23 empty] | 15 | 21 | DPH
| Celkem |  |  |  |  | 0 | [16 empty] | 0 | 0 | SUM
END
Note on Q6: Jedná se o informaci, zda se jedná o položku, která je do rozpočtu zadána z cenové soustavy RTS, nebo vlastní.
Note on R6: Jedná se o název CÚ, která je zadána u položky rozpočtu

## C PS 301b_02 Pol
Položkový soupis prací a dodávek | [24 empty] | #TypZaznamu#
S: | 21026-1 | Obnova skladovacích kapacit PH skladu ČEPRO - Hněvice | [22 empty] | STA
O: | C | Technologická zařízení | [19 empty] | STA |  |  | OBJ
R: | PS 301b_02 | Rozvody požární vody v SO 230 - Ocelové konstrukce | [22 empty] | ROZ
P.č. | Číslo položky | Název položky | MJ | Množství | Cena / MJ | Celkem | Dodávka | Dodávka celk. | Montáž | Montáž celk. | DPH | Cena s DPH | Hmotnost / MJ | Hmotnost celk.(t) | Ceník | Cen. soustava / platnost | Cenová úroveň | Nhod / MJ | Nhod celk. | Dodavatel | Typ položky
Díl: | 767 | Konstrukce zámečnické |  |  |  | 0 |  | 0 |  | 0 |  | 0 |  | 0.35 |  |  |  |  | 1288.43 | [5 empty] | DIL
1 | 767995103R00 | Výroba a montáž atypických kovovových doplňků staveb hmotnosti přes 10 do 20 kg | kg | 5830 |  | 0 |  | 0 |  | 0 | 21 | 0 | 6e-05 | 0.35 | 800-767 | RTS 22/ I | Indiv | 0.221 | 1288.43 |  | Práce |  |  |  | POL1_
|  | ocelové podpěry 1 : 160*14 |  | 2240 | [20 empty] | VV | 0
|  | ocelové podpěry 2 : 70*8 |  | 560 | [20 empty] | VV | 0
|  | ocelové podpěry 3 : 370*7 |  | 2590 | [20 empty] | VV | 0
|  | ocelové podpěry 4 : 110*4 |  | 440 | [20 empty] | VV | 0
2 | 998767201R00 | Přesun hmot pro kovové stavební doplňk. konstrukce v objektech výšky do 6 m | % |  |  | 0 |  | 0 |  | 0 | 21 | 0 | 0 | 0 | 800-767 | RTS 22/ I | RTS 21/ I | 0 | 0 |  | Přesun hmot |  |  |  | POL7_
|  | 50 m vodorovně | [22 empty] | SPI
Díl: | 783 | Nátěry |  |  |  | 0 |  | 0 |  | 0 |  | 0 |  | 0.35 |  |  |  |  | 61.76 | [5 empty] | DIL
3 | 783108813R00 | Čištění povrchu otryskáním minerálním materiálem, stupeň očištění Sa 2,5, tryskací materiál křemičitan hlinitý | m2 | 77.2368 |  | 0 |  | 0 |  | 0 | 21 | 0 | 0.00339 | 0.26 | 800-783 | RTS 22/ I | Indiv | 0.2847 | 21.99 |  | Práce |  |  |  | POL1_
|  | typ 4 : 0,12*4*1,4*2*4+(0,18*2+0,07*4)*1,82*4+0,12*2 |  | 10.2752 | [20 empty] | VV | 0
|  | typ 3 : 0,12*4*1,35*7+(0,18*2+0,07*4)*1,82*7+0,18*6*4+0,14*1,3*2+0,07*6+0,12*2 |  | 18.0336 | [20 empty] | VV | 0
|  | typ 2 : 0,12*4*1,5*8+(0,18*2+0,07*4)*0,9*8+0,12*2 |  | 10.608 | [20 empty] | VV | 0
|  | typ 1 : 0,16*4*3,35*14+(0,18*2+0,07*4)*0,9*14+0,12*2 |  | 38.32 | [20 empty] | VV | 0
4 | 783173520R00 | Nátěry ocelových konstrukcí polyuretanové konstrukcí středních "B", dvojnásobné s 2 x emailováním | m2 | 77.2368 |  | 0 |  | 0 |  | 0 | 21 | 0 | 0.00075 | 0.06 | 800-783 | RTS 22/ I | Indiv | 0.314 | 24.25 |  | Práce |  |  |  | POL1_
5 | 783173527R00 | Nátěry ocelových konstrukcí polyuretanové konstrukcí středních "B", základní | m2 | 77.2368 |  | 0 |  | 0 |  | 0 | 21 | 0 | 0.00031 | 0.02 | 800-783 | RTS 22/ I | Indiv | 0.057 | 4.4 |  | Práce |  |  |  | POL1_
6 | 783903811R00 | Ostatní práce odmaštění chemickými rozpuštědly | m2 | 77.2368 |  | 0 |  | 0 |  | 0 | 21 | 0 | 7e-05 | 0.01 | 800-783 | RTS 22/ I | Indiv | 0.144 | 11.12 |  | Práce |  |  |  | POL1_
[23 empty] | 15 | 21 | DPH
| Celkem |  |  |  |  | 0 | [16 empty] | 0 | 0 | SUM
END
Note on Q6: Jedná se o informaci, zda se jedná o položku, která je do rozpočtu zadána z cenové soustavy RTS, nebo vlastní.
Note on R6: Jedná se o název CÚ, která je zadána u položky rozpočtu

## C PS 508b_01 Pol
Položkový soupis prací a dodávek | [24 empty] | #TypZaznamu#
S: | 21026-1 | Obnova skladovacích kapacit PH skladu ČEPRO - Hněvice | [22 empty] | STA
O: | C | Technologická zařízení | [19 empty] | STA |  |  | OBJ
R: | PS 508b_01 | Produktové rozvody včetně rekuperace - Strojně technologická část | [22 empty] | ROZ
P.č. | Číslo položky | Název položky | MJ | Množství | Cena / MJ | Celkem | Dodávka | Dodávka celk. | Montáž | Montáž celk. | DPH | Cena s DPH | Hmotnost / MJ | Hmotnost celk.(t) | Ceník | Cen. soustava / platnost | Cenová úroveň | Nhod / MJ | Nhod celk. | Dodavatel | Typ položky
Díl: | M23_01 | ARMATURY |  |  |  | 0 |  | 0 |  | 0 |  | 0 |  | 12989.04 |  |  |  |  | 0 | [5 empty] | DIL
1 | 1.1 | Pozice SE 300 12 až 23 - elektroarmatury sání a plnění nádrže | ks | 12 |  | 0 |  | 0 |  | 0 | 21 | 0 | 268 | 3216 |  | Vlastní | Indiv | 0 | 0 |  | Specifikace |  |  |  | POL3_0
|  | Šoupátko třmenové s elektrickým pohonem, DN 250; PN 16, včetně podstavce výšky 430 mm těsnící plochy se stelitem, stavební délka L = 450 mm; | [22 empty] | POP | Šoupátko třmenové s elektrickým pohonem, DN 250; PN 16, včetně podstavce výšky 430 mm těsnící plochy se stelitem, stavební délka L = 450 mm;
|  | například typ S 30.2 113-516, pohon AUMA SAExC 14.1-45 v zapojení TP 200/001 (certifikát ATEX) pohon musí být dodán včetně Ex vývodek a rezervních záslepek | [22 empty] | POP | například typ S 30.2 113-516, pohon AUMA SAExC 14.1-45 v zapojení TP 200/001 (certifikát ATEX) pohon musí být dodán včetně Ex vývodek a rezervních záslepek
2 | 1.2 | Šoupátko třmenové DN200, PN 16; stelit na těsnících plochách; L= 330 (například S 30.2 111-516),, včetně podstavce výšky 390 mm | ks | 6 |  | 0 |  | 0 |  | 0 | 21 | 0 | 140 | 840 |  | Vlastní | Indiv | 0 | 0 |  | Specifikace |  |  |  | POL3_0
3 | 1.3 | Šoupátko třmenové DN80, PN 16; stelit na těsnících plochách; L= 210 mm, (například S 30.2 111-516) | m | 12 |  | 0 |  | 0 |  | 0 | 21 | 0 | 28 | 336 |  | Vlastní | Indiv | 0 | 0 |  | Specifikace |  |  |  | POL3_0
4 | 1.4 | Kulový kohout s převodovkou a držákem snímače polohy uzavřeno typu NAMUR M30DN 250, PN16, stavební, délka L= 450 mm, včetně podstavce výšky 430 mm | ks | 42 |  | 0 |  | 0 |  | 0 | 21 | 0 | 136 | 5712 |  | Vlastní | Indiv | 0 | 0 |  | Specifikace |  |  |  | POL3_0
|  | parametry: koule na čepu měkkotěsnící, sedlo PTFE, těsnění EPDM/PTFE, Ex, TA luft | [22 empty] | POP
|  | (například typ K 85.2 112-516) | [22 empty] | POP
5 | 1.5 | Kulový kohout držákem snímače polohy uzavřeno typu NAMUR M30DN 100, PN16, | ks | 18 |  | 0 |  | 0 |  | 0 | 21 | 0 | 55 | 990 |  | Vlastní | Indiv | 0 | 0 |  | Specifikace |  |  |  | POL3_0
|  | parametry: koule na čepu měkkotěsnící, sedlo PTFE, těsnění EPDM/PTFE, Ex, TA luft | [22 empty] | POP
|  | (například typ K 85.2 111-516) | [22 empty] | POP
6 | 1.6 | Kulový kohout držákem snímače polohy uzavřeno typu NAMUR M30DN 80, PN16, | ks | 12 |  | 0 |  | 0 |  | 0 | 21 | 0 | 38 | 456 |  | Vlastní | Indiv | 0 | 0 |  | Specifikace |  |  |  | POL3_0
|  | parametry: koule na čepu měkkotěsnící, sedlo PTFE, těsnění EPDM/PTFE, Ex, TA luft | [22 empty] | POP
|  | (například typ K 85.2 111-516) | [22 empty] | POP
7 | 1.7 | Kulový kohout trojdílný, přivařovacíDN 15, PN63, | ks | 36 |  | 0 |  | 0 |  | 0 | 21 | 0 | 0.68 | 24.48 |  | Vlastní | Indiv | 0 | 0 |  | Specifikace |  |  |  | POL3_0
|  | parametry: koule na čepu měkkotěsnící, sedlo PTFE, těsnění EPDM/PTFE, Ex, TA luft | [22 empty] | POP
|  | (například série 70-300) | [22 empty] | POP
8 | 1.8 | Kul. kohout s plným průtokem pro PHM, mezipřírubový DN25/PN16, L= 42 mm, K 85 171-516 nebo L= 50 mm, | ks | 48 |  | 0 |  | 0 |  | 0 | 21 | 0 | 0.47 | 22.56 |  | Vlastní | Indiv | 0 | 0 |  | Specifikace |  |  |  | POL3_0
|  | včetně finálního nátěru ~240 mikronů (90+90+60) v odstínu RAL 5009 (nebo jiný po dohodě) | [22 empty] | POP
9 | 1.9 | Klapka zpětná DN250 PN16, například L 10.2 117-516 | ks | 6 |  | 0 |  | 0 |  | 0 | 21 | 0 | 164 | 984 |  | Vlastní | Indiv | 0 | 0 |  | Specifikace |  |  |  | POL3_0
10 | 1.10 | Ventil pojistný, DN 50, PN40, p= 0,9 Mpa, například P 58 217-540 | ks | 12 |  | 0 |  | 0 |  | 0 | 21 | 0 | 34 | 408 |  | Vlastní | Indiv | 0 | 0 |  | Specifikace |  |  |  | POL3_0
11 | 1.11 | Laterální ocelové kompenzátory přivařovací - DN 50, typ BBA 307/280-DN50/PN16, +-75 mm, st. délka, 600 mm | ks | 6 |  | 0 |  | 0 |  | 0 | 21 | 0 | 0 | 0 |  | Vlastní | Indiv | 0 | 0 |  | Specifikace |  |  |  | POL3_0
|  | (závazné typy k vypočtené dilataci) | [22 empty] | POP
12 | 1.12 | Laterální ocelové kompenzátory přivařovací - DN 100, typ BBA 307/280-DN100/PN16, +-82 mm, st. délka, 770 mm | ks | 6 |  | 0 |  | 0 |  | 0 | 21 | 0 | 0 | 0 |  | Vlastní | Indiv | 0 | 0 |  | Specifikace |  |  |  | POL3_0
|  | (závazné typy k vypočtené dilataci) | [22 empty] | POP
13 | 1.13 | Laterální ocelové kompenzátory přivařovací - DN 200, typ BBA 307/280-DN200/PN16, +-50 mm, st. délka, 901 mm | ks | 12 |  | 0 |  | 0 |  | 0 | 21 | 0 | 0 | 0 |  | Vlastní | Indiv | 0 | 0 |  | Specifikace |  |  |  | POL3_0
|  | (závazné typy k vypočtené dilataci) | [22 empty] | POP
14 | 1.14 | Laterální ocelové kompenzátory přivařovací - DN 250, typ BBA 307/280-DN250/PN16, +-50 mm, st. délka, 980 mm | ks | 12 |  | 0 |  | 0 |  | 0 | 21 | 0 | 0 | 0 |  | Vlastní | Indiv | 0 | 0 |  | Specifikace |  |  |  | POL3_0
|  | (závazné typy k vypočtené dilataci) | [22 empty] | POP
Díl: | M23_02 | POTRUBÍ |  |  |  | 0 |  | 0 |  | 0 |  | 0 |  | 210443.57 |  |  |  |  | 0 | [5 empty] | DIL
15 | 2.1 | Trubka ocel. BEZEŠ. PN40 DN 250, pr. 273 x 7, ČSN 42 5715, mater. P265GH, | m | 3350 |  | 0 |  | 0 |  | 0 | 21 | 0 | 45.97 | 153999.5 |  | Vlastní | Indiv | 0 | 0 |  | Specifikace |  |  |  | POL3_0
|  | 1112250 | [22 empty] | POP
16 | 2.2 | Trubka ocel. BEZEŠ. PN40 DN 200, pr. 219,1 x 6,3, ČSN 42 5715, mater. P265GH, | m | 110 |  | 0 |  | 0 |  | 0 | 21 | 0 | 33.09 | 3639.9 |  | Vlastní | Indiv | 0 | 0 |  | Specifikace |  |  |  | POL3_0
|  | 1112200 | [22 empty] | POP
17 | 2.3 | Trubka ocel. BEZEŠ. PN40 DN 100, pr. 114,3 x 4, ČSN 42 5715, mater. P265GH, | m | 880 |  | 0 |  | 0 |  | 0 | 21 | 0 | 10.89 | 9583.2 |  | Vlastní | Indiv | 0 | 0 |  | Specifikace |  |  |  | POL3_0
|  | 1112100 | [22 empty] | POP
18 | 2.4 | Trubka ocel. BEZEŠ. PN40 DN 80, pr. 88,9 x 3,6, ČSN 42 5715, mater. P265GH, | m | 75 |  | 0 |  | 0 |  | 0 | 21 | 0 | 7.58 | 568.5 |  | Vlastní | Indiv | 0 | 0 |  | Specifikace |  |  |  | POL3_0
|  | 1112080 | [22 empty] | POP
19 | 2.5 | Trubka ocel. BEZEŠ. PN40 DN 50, pr. 60,3 x 2,9, ČSN 42 5715, mater. P265GH, | m | 38 |  | 0 |  | 0 |  | 0 | 21 | 0 | 4.11 | 156.18 |  | Vlastní | Indiv | 0 | 0 |  | Specifikace |  |  |  | POL3_0
|  | 1112050 | [22 empty] | POP
20 | 2.6 | Trubka ocel. BEZEŠ. PN40 DN 25, pr. 33,7 x 2,6, ČSN 42 5715, mater. P265GH, | m | 16 |  | 0 |  | 0 |  | 0 | 21 | 0 | 2 | 32 |  | Vlastní | Indiv | 0 | 0 |  | Specifikace |  |  |  | POL3_0
|  | 1112025 | [22 empty] | POP
21 | 2.7 | Trubka ocel. BEZEŠ. PN40 DN 15, pr. 21,3 x 2,6, ČSN 42 5715, mater. P265GH, | m | 48 |  | 0 |  | 0 |  | 0 | 21 | 0 | 1.2 | 57.6 |  | Vlastní | Indiv | 0 | 0 |  | Specifikace |  |  |  | POL3_0
|  | 1112015 | [22 empty] | POP
22 | 2.8 | Oblouk PN40, DN 200 (pr. 219,1x6,3), R= 1,5DN, 90°, EN 10253, mater. P265GH, | ks | 22 |  | 0 |  | 0 |  | 0 | 21 | 0 | 15.09 | 331.98 |  | Vlastní | Indiv | 0 | 0 |  | Specifikace |  |  |  | POL3_0
|  | 1512200 | [22 empty] | POP
23 | 2.9 | Oblouk PN40, DN 100 (pr. 114,3x3,6), R= 1,5DN, 90°, EN 10253, mater. P265GH, | ks | 28 |  | 0 |  | 0 |  | 0 | 21 | 0 | 2.42 | 67.76 |  | Vlastní | Indiv | 0 | 0 |  | Specifikace |  |  |  | POL3_0
|  | 1512100 | [22 empty] | POP
24 | 2.10 | Oblouk PN40, DN 80 (pr. 88,9x3,2), R= 1,5DN, 90°, EN 10253, mater. P265GH, | ks | 28 |  | 0 |  | 0 |  | 0 | 21 | 0 | 1.42 | 39.76 |  | Vlastní | Indiv | 0 | 0 |  | Specifikace |  |  |  | POL3_0
|  | 1512080 | [22 empty] | POP
25 | 2.11 | Oblouk PN40, DN 50 (pr. 60,3x2,9), R= 1,5DN, 90°, EN 10253, mater. P265GH, | ks | 40 |  | 0 |  | 0 |  | 0 | 21 | 0 | 0.45 | 18 |  | Vlastní | Indiv | 0 | 0 |  | Specifikace |  |  |  | POL3_0
|  | 1512050 | [22 empty] | POP
26 | 2.12 | Oblouk PN40, DN 25 (pr. 33,7x2,6), R= 1,5DN, 90°, EN 10253, mater. P265GH, | ks | 48 |  | 0 |  | 0 |  | 0 | 21 | 0 | 0.13 | 6.24 |  | Vlastní | Indiv | 0 | 0 |  | Specifikace |  |  |  | POL3_0
|  | 1512025 | [22 empty] | POP
27 | 2.13 | Oblouk PN40, DN 15 (pr. 21,3x2), R= 1,5DN, 90°, EN 10253, mater. P265GH, | ks | 42 |  | 0 |  | 0 |  | 0 | 21 | 0 | 0.08 | 3.36 |  | Vlastní | Indiv | 0 | 0 |  | Specifikace |  |  |  | POL3_0
|  | 1512015 | [22 empty] | POP
28 | 2.14 | Ohyb DN 250, R= 3DN, 45°, ON 13 2611.3, mater. P265GH, | ks | 16 |  | 0 |  | 0 |  | 0 | 21 | 0 | 82.1 | 1313.6 |  | Vlastní | Indiv | 0 | 0 |  | Specifikace |  |  |  | POL3_0
|  | 2345250 | [22 empty] | POP
29 | 2.15 | Ohyb DN 100, R= 3DN, 45°, ON 13 2611.3, mater. P265GH, | ks | 4 |  | 0 |  | 0 |  | 0 | 21 | 0 | 7.58 | 30.32 |  | Vlastní | Indiv | 0 | 0 |  | Specifikace |  |  |  | POL3_0
|  | 2345100 | [22 empty] | POP
30 | 2.16 | Ohyb DN 250, R= 3DN, 60°, ON 13 2611.4, mater. P265GH, | ks | 50 |  | 0 |  | 0 |  | 0 | 21 | 0 | 91.1 | 4555 |  | Vlastní | Indiv | 0 | 0 |  | Specifikace |  |  |  | POL3_0
|  | 2360250 | [22 empty] | POP
31 | 2.17 | Ohyb DN 200, R= 3DN, 60°, ON 13 2611.4, mater. P265GH, | ks | 6 |  | 0 |  | 0 |  | 0 | 21 | 0 | 60.5 | 363 |  | Vlastní | Indiv | 0 | 0 |  | Specifikace |  |  |  | POL3_0
|  | 2360200 | [22 empty] | POP
32 | 2.18 | Ohyb DN 100, R= 3DN, 60°, ON 13 2611.4, mater. P265GH, | ks | 14 |  | 0 |  | 0 |  | 0 | 21 | 0 | 8.38 | 117.32 |  | Vlastní | Indiv | 0 | 0 |  | Specifikace |  |  |  | POL3_0
|  | 2360100 | [22 empty] | POP
33 | 2.19 | Ohyb DN 250, R= 4DN, 15°, ON 13 2612.1, mater. P265GH, | ks | 56 |  | 0 |  | 0 |  | 0 | 21 | 0 | 67.1 | 3757.6 |  | Vlastní | Indiv | 0 | 0 |  | Specifikace |  |  |  | POL3_0
|  | 2415250 | [22 empty] | POP
34 | 2.20 | Ohyb DN 200, R= 4DN, 15°, ON 13 2612.1, mater. P265GH, | ks | 8 |  | 0 |  | 0 |  | 0 | 21 | 0 | 46.6 | 372.8 |  | Vlastní | Indiv | 0 | 0 |  | Specifikace |  |  |  | POL3_0
|  | 2415200 | [22 empty] | POP
35 | 2.21 | Ohyb DN 100, R= 4DN, 15°, ON 13 2612.1, mater. P265GH, | ks | 16 |  | 0 |  | 0 |  | 0 | 21 | 0 | 6.23 | 99.68 |  | Vlastní | Indiv | 0 | 0 |  | Specifikace |  |  |  | POL3_0
|  | 2415100 | [22 empty] | POP
36 | 2.22 | Ohyb DN 250, R= 4DN, 45°, ON 13 2612.3, mater. P265GH, | ks | 14 |  | 0 |  | 0 |  | 0 | 21 | 0 | 91.1 | 1275.4 |  | Vlastní | Indiv | 0 | 0 |  | Specifikace |  |  |  | POL3_0
|  | 2445250 | [22 empty] | POP
37 | 2.23 | Ohyb DN 200, R= 4DN, 45°, ON 13 2612.3, mater. P265GH, | ks | 2 |  | 0 |  | 0 |  | 0 | 21 | 0 | 60.5 | 121 |  | Vlastní | Indiv | 0 | 0 |  | Specifikace |  |  |  | POL3_0
|  | 2445200 | [22 empty] | POP
38 | 2.24 | Ohyb DN 100, R= 4DN, 45°, ON 13 2612.3, mater. P265GH, | ks | 4 |  | 0 |  | 0 |  | 0 | 21 | 0 | 8.4 | 33.6 |  | Vlastní | Indiv | 0 | 0 |  | Specifikace |  |  |  | POL3_0
|  | 2445100 | [22 empty] | POP
39 | 2.25 | Ohyb DN 250, R= 4DN, 90°, ON 13 2612, mater. P265GH, | ks | 80 |  | 0 |  | 0 |  | 0 | 21 | 0 | 127 | 10160 |  | Vlastní | Indiv | 0 | 0 |  | Specifikace |  |  |  | POL3_0
|  | 2400250 | [22 empty] | POP
40 | 2.26 | Ohyb DN 100, R= 4DN, 90°, ON 13 2612, mater. P265GH, | ks | 20 |  | 0 |  | 0 |  | 0 | 21 | 0 | 11.6 | 232 |  | Vlastní | Indiv | 0 | 0 |  | Specifikace |  |  |  | POL3_0
|  | 2400100 | [22 empty] | POP
41 | 2.27 | Dno klenuté DN 250, PN40, EN 10253, mater. P265GH, | ks | 30 |  | 0 |  | 0 |  | 0 | 21 | 0 | 16.61 | 498.3 |  | Vlastní | Indiv | 0 | 0 |  | Specifikace |  |  |  | POL3_0
|  | 1642250 | [22 empty] | POP
42 | 2.28 | Dno klenuté DN 100, PN40, EN 10253, mater. P265GH, | ks | 18 |  | 0 |  | 0 |  | 0 | 21 | 0 | 1.05 | 18.9 |  | Vlastní | Indiv | 0 | 0 |  | Specifikace |  |  |  | POL3_0
|  | 1642100 | [22 empty] | POP
43 | 2.29 | Příruba plochá DN 250, TYP 01, PN 16, EN 1092-1/01 B, mater. P265GH, | ks | 152 |  | 0 |  | 0 |  | 0 | 21 | 0 | 14.2 | 2158.4 |  | Vlastní | Indiv | 0 | 0 |  | Specifikace |  |  |  | POL3_0
|  | 3141250 | [22 empty] | POP
44 | 2.30 | Příruba plochá DN 200, TYP 01, PN 16, EN 1092-1/01 B, mater. P265GH, | ks | 34 |  | 0 |  | 0 |  | 0 | 21 | 0 | 9.73 | 330.82 |  | Vlastní | Indiv | 0 | 0 |  | Specifikace |  |  |  | POL3_0
|  | 3141200 | [22 empty] | POP
45 | 2.31 | Příruba plochá DN 100, TYP 01, PN 16, EN 1092-1/01 B, mater. P265GH, | ks | 46 |  | 0 |  | 0 |  | 0 | 21 | 0 | 4.39 | 201.94 |  | Vlastní | Indiv | 0 | 0 |  | Specifikace |  |  |  | POL3_0
|  | 3141100 | [22 empty] | POP
46 | 2.32 | Příruba plochá DN 80, TYP 01, PN 16, EN 1092-1/01 B, mater. P265GH, | ks | 58 |  | 0 |  | 0 |  | 0 | 21 | 0 | 3.6 | 208.8 |  | Vlastní | Indiv | 0 | 0 |  | Specifikace |  |  |  | POL3_0
|  | 3141080 | [22 empty] | POP
47 | 2.33 | Příruba plochá DN 25, TYP 01, PN 16, EN 1092-1/01 B, mater. P265GH, | ks | 102 |  | 0 |  | 0 |  | 0 | 21 | 0 | 1.11 | 113.22 |  | Vlastní | Indiv | 0 | 0 |  | Specifikace |  |  |  | POL3_0
|  | 3141025 | [22 empty] | POP
48 | 2.34 | Příruba krková DN 50, TYP 11, PN 40, EN 1092-1/11 B, mater. P245GH, | ks | 24 |  | 0 |  | 0 |  | 0 | 21 | 0 | 2.82 | 67.68 |  | Vlastní | Indiv | 0 | 0 |  | Specifikace |  |  |  | POL3_0
|  | 3761050 | [22 empty] | POP
49 | 2.35 | Příruba krková DN 15, TYP 11, PN 40, EN 1092-1/11 B, mater. P245GH, | ks | 18 |  | 0 |  | 0 |  | 0 | 21 | 0 | 0.81 | 14.58 |  | Vlastní | Indiv | 0 | 0 |  | Specifikace |  |  |  | POL3_0
|  | 3761015 | [22 empty] | POP
50 | 2.36 | Záslepka potrubí DN 250, PN 16, ČSN 13 1180, mater. P265GH, | ks | 42 |  | 0 |  | 0 |  | 0 | 21 | 0 | 15 | 630 |  | Vlastní | Indiv | 0 | 0 |  | Specifikace |  |  |  | POL3_0
|  | 3940250 | [22 empty] | POP
51 | 2.37 | Záslepka potrubí DN 200, PN 16, ČSN 13 1180, mater. P265GH, | ks | 6 |  | 0 |  | 0 |  | 0 | 21 | 0 | 9 | 54 |  | Vlastní | Indiv | 0 | 0 |  | Specifikace |  |  |  | POL3_0
|  | 3940200 | [22 empty] | POP
52 | 2.38 | Záslepka potrubí DN 100, PN 16, ČSN 13 1180, mater. P265GH, | ks | 12 |  | 0 |  | 0 |  | 0 | 21 | 0 | 2.3 | 27.6 |  | Vlastní | Indiv | 0 | 0 |  | Specifikace |  |  |  | POL3_0
|  | 3940100 | [22 empty] | POP
53 | 2.39 | Záslepka potrubí DN 80, PN 16, ČSN 13 1180, mater. P265GH, | ks | 6 |  | 0 |  | 0 |  | 0 | 21 | 0 | 1.75 | 10.5 |  | Vlastní | Indiv | 0 | 0 |  | Specifikace |  |  |  | POL3_0
|  | 3940080 | [22 empty] | POP
54 | 2.40 | Př. spoj DN 250 / PN16, 12x M24x100, ČSN 13 1092, (n-šroubů, n-matic, 2n-podložek, 1x těsnění) | ks | 152 |  | 0 |  | 0 |  | 0 | 21 | 0 | 0 | 0 |  | Vlastní | Indiv | 0 | 0 |  | Specifikace |  |  |  | POL3_0
|  | PŘÍR. SPOJE PŘEMOSTĚNÉ - Materiálové provedení spojovacího materiálu pro přírubové spoje: Šrouby:: M..x..-8.8-A3L, Zn ČSN EN 24014, mater. 12040.6, Matice: M..-8-A3L, Zn, ČSN EN 24032, mater. 12050.6, Vějířovitá podložka, Zn, DIN 6798, mater. 11 701, Těsnění ploché, Temaplus, tl. 2 mm | [22 empty] | POP | PŘÍR. SPOJE PŘEMOSTĚNÉ - Materiálové provedení spojovacího materiálu pro přírubové spoje: Šrouby:: M..x..-8.8-A3L, Zn ČSN EN 24014, mater. 12040.6, Matice: M..-8-A3L, Zn, ČSN EN 24032, mater. 12050.6, Vějířovitá podložka, Zn, DIN 6798, mater. 11 701, Těsnění ploché, Temaplus, tl. 2 mm
|  | 4040250 | [22 empty] | POP
55 | 2.41 | Př. spoj DN 200 / PN16, 12x M20x90, ČSN 13 1092, (n-šroubů, n-matic, 2n-podložek, 1x těsnění) | ks | 26 |  | 0 |  | 0 |  | 0 | 21 | 0 | 0 | 0 |  | Vlastní | Indiv | 0 | 0 |  | Specifikace |  |  |  | POL3_0
|  | PŘÍR. SPOJE PŘEMOSTĚNÉ - Materiálové provedení spojovacího materiálu pro přírubové spoje: Šrouby:: M..x..-8.8-A3L, Zn ČSN EN 24014, mater. 12040.6, Matice: M..-8-A3L, Zn, ČSN EN 24032, mater. 12050.6, Vějířovitá podložka, Zn, DIN 6798, mater. 11 701, Těsnění ploché, Temaplus, tl. 2 mm | [22 empty] | POP | PŘÍR. SPOJE PŘEMOSTĚNÉ - Materiálové provedení spojovacího materiálu pro přírubové spoje: Šrouby:: M..x..-8.8-A3L, Zn ČSN EN 24014, mater. 12040.6, Matice: M..-8-A3L, Zn, ČSN EN 24032, mater. 12050.6, Vějířovitá podložka, Zn, DIN 6798, mater. 11 701, Těsnění ploché, Temaplus, tl. 2 mm
|  | 4040200 | [22 empty] | POP
56 | 2.42 | Př. spoj DN 100 / PN16, 8x M16x75, ČSN 13 1092, (n-šroubů, n-matic, 2n-podložek, 1x těsnění) | ks | 48 |  | 0 |  | 0 |  | 0 | 21 | 0 | 0 | 0 |  | Vlastní | Indiv | 0 | 0 |  | Specifikace |  |  |  | POL3_0
|  | PŘÍR. SPOJE PŘEMOSTĚNÉ - Materiálové provedení spojovacího materiálu pro přírubové spoje: Šrouby:: M..x..-8.8-A3L, Zn ČSN EN 24014, mater. 12040.6, Matice: M..-8-A3L, Zn, ČSN EN 24032, mater. 12050.6, Vějířovitá podložka, Zn, DIN 6798, mater. 11 701, Těsnění ploché, Temaplus, tl. 2 mm | [22 empty] | POP | PŘÍR. SPOJE PŘEMOSTĚNÉ - Materiálové provedení spojovacího materiálu pro přírubové spoje: Šrouby:: M..x..-8.8-A3L, Zn ČSN EN 24014, mater. 12040.6, Matice: M..-8-A3L, Zn, ČSN EN 24032, mater. 12050.6, Vějířovitá podložka, Zn, DIN 6798, mater. 11 701, Těsnění ploché, Temaplus, tl. 2 mm
|  | 4040100 | [22 empty] | POP
57 | 2.43 | Př. spoj DN 80 / PN16, 8x M16x70, ČSN 13 1092, (n-šroubů, n-matic, 2n-podložek, 1x těsnění) | ks | 58 |  | 0 |  | 0 |  | 0 | 21 | 0 | 0 | 0 |  | Vlastní | Indiv | 0 | 0 |  | Specifikace |  |  |  | POL3_0
|  | PŘÍR. SPOJE PŘEMOSTĚNÉ - Materiálové provedení spojovacího materiálu pro přírubové spoje: Šrouby:: M..x..-8.8-A3L, Zn ČSN EN 24014, mater. 12040.6, Matice: M..-8-A3L, Zn, ČSN EN 24032, mater. 12050.6, Vějířovitá podložka, Zn, DIN 6798, mater. 11 701, Těsnění ploché, Temaplus, tl. 2 mm | [22 empty] | POP | PŘÍR. SPOJE PŘEMOSTĚNÉ - Materiálové provedení spojovacího materiálu pro přírubové spoje: Šrouby:: M..x..-8.8-A3L, Zn ČSN EN 24014, mater. 12040.6, Matice: M..-8-A3L, Zn, ČSN EN 24032, mater. 12050.6, Vějířovitá podložka, Zn, DIN 6798, mater. 11 701, Těsnění ploché, Temaplus, tl. 2 mm
|  | 4040080 | [22 empty] | POP
58 | 2.44 | Př. spoj DN 25 / PN16, 4x M12x50, ČSN 13 1092, (n-šroubů, n-matic, 2n-podložek, 1x těsnění) | ks | 102 |  | 0 |  | 0 |  | 0 | 21 | 0 | 0 | 0 |  | Vlastní | Indiv | 0 | 0 |  | Specifikace |  |  |  | POL3_0
|  | PŘÍR. SPOJE PŘEMOSTĚNÉ - Materiálové provedení spojovacího materiálu pro přírubové spoje: Šrouby:: M..x..-8.8-A3L, Zn ČSN EN 24014, mater. 12040.6, Matice: M..-8-A3L, Zn, ČSN EN 24032, mater. 12050.6, Vějířovitá podložka, Zn, DIN 6798, mater. 11 701, Těsnění ploché, Temaplus, tl. 2 mm | [22 empty] | POP | PŘÍR. SPOJE PŘEMOSTĚNÉ - Materiálové provedení spojovacího materiálu pro přírubové spoje: Šrouby:: M..x..-8.8-A3L, Zn ČSN EN 24014, mater. 12040.6, Matice: M..-8-A3L, Zn, ČSN EN 24032, mater. 12050.6, Vějířovitá podložka, Zn, DIN 6798, mater. 11 701, Těsnění ploché, Temaplus, tl. 2 mm
|  | 4040025 | [22 empty] | POP
59 | 2.45 | Př. spoj DN 15 / PN16, 4x M12x50, ČSN 13 1092, (n-šroubů, n-matic, 2n-podložek, 1x těsnění) | ks | 18 |  | 0 |  | 0 |  | 0 | 21 | 0 | 0 | 0 |  | Vlastní | Indiv | 0 | 0 |  | Specifikace |  |  |  | POL3_0
|  | PŘÍR. SPOJE PŘEMOSTĚNÉ - Materiálové provedení spojovacího materiálu pro přírubové spoje: Šrouby:: M..x..-8.8-A3L, Zn ČSN EN 24014, mater. 12040.6, Matice: M..-8-A3L, Zn, ČSN EN 24032, mater. 12050.6, Vějířovitá podložka, Zn, DIN 6798, mater. 11 701, Těsnění ploché, Temaplus, tl. 2 mm | [22 empty] | POP | PŘÍR. SPOJE PŘEMOSTĚNÉ - Materiálové provedení spojovacího materiálu pro přírubové spoje: Šrouby:: M..x..-8.8-A3L, Zn ČSN EN 24014, mater. 12040.6, Matice: M..-8-A3L, Zn, ČSN EN 24032, mater. 12050.6, Vějířovitá podložka, Zn, DIN 6798, mater. 11 701, Těsnění ploché, Temaplus, tl. 2 mm
|  | 4040015 | [22 empty] | POP
60 | 2.46 | Př. spoj DN 50 / PN40, 4x M16x60, ČSN 13 1092, (n-šroubů, n-matic, 2n-podložek, 1x těsnění) | ks | 24 |  | 0 |  | 0 |  | 0 | 21 | 0 | 0 | 0 |  | Vlastní | Indiv | 0 | 0 |  | Specifikace |  |  |  | POL3_0
|  | PŘÍR. SPOJE PŘEMOSTĚNÉ - Materiálové provedení spojovacího materiálu pro přírubové spoje: Šrouby:: M..x..-8.8-A3L, Zn ČSN EN 24014, mater. 12040.6, Matice: M..-8-A3L, Zn, ČSN EN 24032, mater. 12050.6, Vějířovitá podložka, Zn, DIN 6798, mater. 11 701, Těsnění ploché, Temaplus, tl. 2 mm | [22 empty] | POP | PŘÍR. SPOJE PŘEMOSTĚNÉ - Materiálové provedení spojovacího materiálu pro přírubové spoje: Šrouby:: M..x..-8.8-A3L, Zn ČSN EN 24014, mater. 12040.6, Matice: M..-8-A3L, Zn, ČSN EN 24032, mater. 12050.6, Vějířovitá podložka, Zn, DIN 6798, mater. 11 701, Těsnění ploché, Temaplus, tl. 2 mm
|  | 4060050 | [22 empty] | POP
61 | 2.47 | Odbočka DN250/250, na montáži | ks | 94 |  | 0 |  | 0 |  | 0 | 21 | 0 | 0 | 0 |  | Vlastní | Indiv | 0 | 0 |  | Specifikace |  |  |  | POL3_0
|  | 1842250 | [22 empty] | POP
62 | 2.48 | Odbočka DN250/200, na montáži | ks | 12 |  | 0 |  | 0 |  | 0 | 21 | 0 | 0 | 0 |  | Vlastní | Indiv | 0 | 0 |  | Specifikace |  |  |  | POL3_0
|  | 1842251 | [22 empty] | POP
63 | 2.49 | Odbočka DN250/80, na montáži | ks | 6 |  | 0 |  | 0 |  | 0 | 21 | 0 | 0 | 0 |  | Vlastní | Indiv | 0 | 0 |  | Specifikace |  |  |  | POL3_0
|  | 1842255 | [22 empty] | POP
64 | 2.50 | Odbočka DN250/50, na montáži | ks | 6 |  | 0 |  | 0 |  | 0 | 21 | 0 | 0 | 0 |  | Vlastní | Indiv | 0 | 0 |  | Specifikace |  |  |  | POL3_0
|  | 1842257 | [22 empty] | POP
65 | 2.51 | Odbočka DN250/25, na montáži | ks | 20 |  | 0 |  | 0 |  | 0 | 21 | 0 | 0 | 0 |  | Vlastní | Indiv | 0 | 0 |  | Specifikace |  |  |  | POL3_0
|  | 1842258 | [22 empty] | POP
66 | 2.52 | Odbočka DN200/50, na montáži | ks | 6 |  | 0 |  | 0 |  | 0 | 21 | 0 | 0 | 0 |  | Vlastní | Indiv | 0 | 0 |  | Specifikace |  |  |  | POL3_0
|  | 1842206 | [22 empty] | POP
67 | 2.53 | Odbočka DN200/25, na montáži | ks | 6 |  | 0 |  | 0 |  | 0 | 21 | 0 | 0 | 0 |  | Vlastní | Indiv | 0 | 0 |  | Specifikace |  |  |  | POL3_0
|  | 1842209 | [22 empty] | POP
68 | 2.54 | Odbočka DN100/100, na montáži | ks | 22 |  | 0 |  | 0 |  | 0 | 21 | 0 | 0 | 0 |  | Vlastní | Indiv | 0 | 0 |  | Specifikace |  |  |  | POL3_0
|  | 1842100 | [22 empty] | POP
69 | 2.55 | Odbočka DN100/80, na montáži | ks | 6 |  | 0 |  | 0 |  | 0 | 21 | 0 | 0 | 0 |  | Vlastní | Indiv | 0 | 0 |  | Specifikace |  |  |  | POL3_0
|  | 1842101 | [22 empty] | POP
70 | 2.56 | Odbočka DN100/25, na montáži | ks | 14 |  | 0 |  | 0 |  | 0 | 21 | 0 | 0 | 0 |  | Vlastní | Indiv | 0 | 0 |  | Specifikace |  |  |  | POL3_0
|  | 1842104 | [22 empty] | POP
71 | 2.57 | Odbočka DN80/80, na montáži | ks | 12 |  | 0 |  | 0 |  | 0 | 21 | 0 | 0 | 0 |  | Vlastní | Indiv | 0 | 0 |  | Specifikace |  |  |  | POL3_0
|  | 1842080 | [22 empty] | POP
72 | 2.58 | Odbočka DN80/25, na montáži | ks | 8 |  | 0 |  | 0 |  | 0 | 21 | 0 | 0 | 0 |  | Vlastní | Indiv | 0 | 0 |  | Specifikace |  |  |  | POL3_0
|  | 1842085 | [22 empty] | POP
73 | 2.59 | Odbočka DN50/50, na montáži | ks | 6 |  | 0 |  | 0 |  | 0 | 21 | 0 | 0 | 0 |  | Vlastní | Indiv | 0 | 0 |  | Specifikace |  |  |  | POL3_0
|  | 1842050 | [22 empty] | POP
74 | 2.61 | Třmen pevný P1, DN100, ., ČSN 13 0725.0, pozink. | ks | 20 |  | 0 |  | 0 |  | 0 | 21 | 0 | 0.85 | 17 |  | Vlastní | Indiv | 0 | 0 |  | Specifikace |  |  |  | POL3_0
|  | 8110100 | [22 empty] | POP
75 | 2.62 | Třmen pevný P1, DN50, ., ČSN 13 0725.0, pozink. | ks | 10 |  | 0 |  | 0 |  | 0 | 21 | 0 | 0.151 | 1.51 |  | Vlastní | Indiv | 0 | 0 |  | Specifikace |  |  |  | POL3_0
|  | 8110050 | [22 empty] | POP
76 | 2.63 | Třmen pevný P1, DN15, ., ČSN 13 0725.0, pozink. | ks | 18 |  | 0 |  | 0 |  | 0 | 21 | 0 | 0.035 | 0.63 |  | Vlastní | Indiv | 0 | 0 |  | Specifikace |  |  |  | POL3_0
|  | 8110015 | [22 empty] | POP
77 | 2.64 | Podpěra kluzná, DN250, ., ON 13 0802 | ks | 189 |  | 0 |  | 0 |  | 0 | 21 | 0 | 23.1 | 4365.9 |  | Vlastní | Indiv | 0 | 0 |  | Specifikace |  |  |  | POL3_0
|  | 8130250 | [22 empty] | POP
78 | 2.65 | Podpěra kluzná, DN200, ., ON 13 0802 | ks | 12 |  | 0 |  | 0 |  | 0 | 21 | 0 | 20.9 | 250.8 |  | Vlastní | Indiv | 0 | 0 |  | Specifikace |  |  |  | POL3_0
|  | 8130200 | [22 empty] | POP
79 | 2.66 | Podpěra kluzná, DN100, ., ON 13 0800 | ks | 72 |  | 0 |  | 0 |  | 0 | 21 | 0 | 6.6 | 475.2 |  | Vlastní | Indiv | 0 | 0 |  | Specifikace |  |  |  | POL3_0
|  | 8130100 | [22 empty] | POP
80 | 2.67 | Podpěra kluzná s os. vedením, DN250, ., ON 13 0803.1 | ks | 195 |  | 0 |  | 0 |  | 0 | 21 | 0 | 24.3 | 4738.5 |  | Vlastní | Indiv | 0 | 0 |  | Specifikace |  |  |  | POL3_0
|  | 8131250 | [22 empty] | POP
81 | 2.68 | Podpěra kluzná s os. vedením, DN100, ., ON 13 0801.1 | ks | 70 |  | 0 |  | 0 |  | 0 | 21 | 0 | 7.7 | 539 |  | Vlastní | Indiv | 0 | 0 |  | Specifikace |  |  |  | POL3_0
|  | 8131100 | [22 empty] | POP
82 | 2.69 | Kotevní stojan, DN250, ., ČSN 13 0871.0 | ks | 98 |  | 0 |  | 0 |  | 0 | 21 | 0 | 41.45 | 4062.1 |  | Vlastní | Indiv | 0 | 0 |  | Specifikace |  |  |  | POL3_0
|  | 8140250 | [22 empty] | POP
83 | 2.70 | Kotevní stojan, DN200, ., ČSN 13 0871.0 | ks | 6 |  | 0 |  | 0 |  | 0 | 21 | 0 | 24.6 | 147.6 |  | Vlastní | Indiv | 0 | 0 |  | Specifikace |  |  |  | POL3_0
|  | 8140200 | [22 empty] | POP
84 | 2.71 | Kotevní stojan, DN100, ., ČSN 13 0871.0 | ks | 26 |  | 0 |  | 0 |  | 0 | 21 | 0 | 7.82 | 203.32 |  | Vlastní | Indiv | 0 | 0 |  | Specifikace |  |  |  | POL3_0
|  | 8140100 | [22 empty] | POP
85 | 2.72 | Kotevní stojan, DN50, ., ČSN 13 0871.0 | ks | 6 |  | 0 |  | 0 |  | 0 | 21 | 0 | 3.28 | 19.68 |  | Vlastní | Indiv | 0 | 0 |  | Specifikace |  |  |  | POL3_0
|  | 8140050 | [22 empty] | POP
86 | 2.73 | Tyč U 120, ., ČSN 42 5570, mater. S 235JR, | m | 6 |  | 0 |  | 0 |  | 0 | 21 | 0 | 13.4 | 80.4 |  | Vlastní | Indiv | 0 | 0 |  | Specifikace |  |  |  | POL3_0
|  | 5500120 | [22 empty] | POP
87 | 2.74 | Tyč U 80, ., ČSN 42 5570, mater. S 235JR, | m | 6 |  | 0 |  | 0 |  | 0 | 21 | 0 | 8.64 | 51.84 |  | Vlastní | Indiv | 0 | 0 |  | Specifikace |  |  |  | POL3_0
|  | 5500080 | [22 empty] | POP
88 | 2.75 | Ocelová deska tl. 10 mm, 300 x 300 mm, ČSN 42 5308, mater. S 235JR, | ks | 18 |  | 0 |  | 0 |  | 0 | 21 | 0 | 7.065 | 127.17 |  | Vlastní | Indiv | 0 | 0 |  | Specifikace |  |  |  | POL3_0
|  | 5800300 | [22 empty] | POP
89 | 2.76 | Uzemňovací praporec, dle dokumentace, 30x5-200, mater. uhlík. ocel, | ks | 95 |  | 0 |  | 0 |  | 0 | 21 | 0 | 0.3 | 28.5 |  | Vlastní | Indiv | 0 | 0 |  | Specifikace |  |  |  | POL3_0
|  | 9001000 | [22 empty] | POP
90 | 2.77 | Šroubení koncové, POS, A 200.80 | ks | 6 |  | 0 |  | 0 |  | 0 | 21 | 0 | 6.4 | 38.4 |  | Vlastní | Indiv | 0 | 0 |  | Specifikace |  |  |  | POL3_0
|  | 7010080 | [22 empty] | POP
91 | 2.78 | Šroubení koncové, POS, A 200.25 | ks | 18 |  | 0 |  | 0 |  | 0 | 21 | 0 | 0.95 | 17.1 |  | Vlastní | Indiv | 0 | 0 |  | Specifikace |  |  |  | POL3_0
|  | 7010025 | [22 empty] | POP
92 | 2.79 | Varná vsuvka závitová R1/2" (DN15), L, 40 mm, mater. P265GH, | ks | 18 |  | 0 |  | 0 |  | 0 | 21 | 0 | 0.05 | 0.9 |  | Vlastní | Indiv | 0 | 0 |  | Specifikace |  |  |  | POL3_0
|  | 2751015 | [22 empty] | POP
93 | 2.80 | Hadicový adaptér DKR 90°; vnitřní G1/2" /DN12, EN ISO 228-1, mat. 1.4571 | ks | 18 |  | 0 |  | 0 |  | 0 | 21 | 0 | 0.11 | 1.98 |  | Vlastní | Indiv | 0 | 0 |  | Práce |  |  |  | POL1_9
94 | 2.81 | OSTATNÍ - Trychtýř, d250 / DN25/PN16 - 120 mm, P265GH | kpl | 6 |  | 0 |  | 0 |  | 0 | 21 | 0 | 1 | 6 |  | Vlastní | Indiv | 0 | 0 |  | Práce |  |  |  | POL1_9
Díl: | M23_783 | Provozní zařízení - nátěry |  |  |  | 0 |  | 0 |  | 0 |  | 0 |  | 0 |  |  |  |  | 0 | [5 empty] | DIL
95 | 3.1 | Potrubí (1x základní, 1x mezivrstva, 1x krycí nátěr) | m2 | 3800 |  | 0 |  | 0 |  | 0 | 21 | 0 | 0 | 0 |  | Vlastní | Indiv | 0 | 0 |  | Práce |  |  |  | POL1_9
96 | 3.2 | Armatury (1x základní, 1x mezivrstva) | m2 | 6 |  | 0 |  | 0 |  | 0 | 21 | 0 | 0 | 0 |  | Vlastní | Indiv | 0 | 0 |  | Práce |  |  |  | POL1_9
97 | 3.3 | OK (1x základní, 1x mezivrstva, 1x krycí nátěr) | m2 | 8 |  | 0 |  | 0 |  | 0 | 21 | 0 | 0 | 0 |  | Vlastní | Indiv | 0 | 0 |  | Specifikace |  |  |  | POL3_0
Díl: | M23_99 | Provozní zařízení - ostatní |  |  |  | 0 |  | 0 |  | 0 |  | 0 |  | 0 |  |  |  |  | 0 | [5 empty] | DIL
98 | 4.1 | Stavební zkouška | kpl | 1 |  | 0 |  | 0 |  | 0 | 21 | 0 | 0 | 0 |  | Vlastní | Indiv | 0 | 0 |  | Specifikace |  |  |  | POL3_0
99 | 4.2 | Tlaková zkouška vč. přípravků | kpl | 1 |  | 0 |  | 0 |  | 0 | 21 | 0 | 0 | 0 |  | Vlastní | Indiv | 0 | 0 |  | Práce |  |  |  | POL1_9
100 | 4.3 | Defektoskopická zkouška potrubí (5%) | kpl | 1 |  | 0 |  | 0 |  | 0 | 21 | 0 | 0 | 0 |  | Vlastní | Indiv | 0 | 0 |  | Specifikace |  |  |  | POL3_0
101 | 4.4 | Individuální a komplexní zkoušky, komplet s protokoly | kpl | 1 |  | 0 |  | 0 |  | 0 | 21 | 0 | 0 | 0 |  | Vlastní | Indiv | 0 | 0 |  | Specifikace |  |  |  | POL3_0
102 | 4.5 | Zaškolení obsluhy, předání díly vč. předání protokolů | kpl | 1 |  | 0 |  | 0 |  | 0 | 21 | 0 | 0 | 0 |  | Vlastní | Indiv | 0 | 0 |  | Specifikace |  |  |  | POL3_0
103 | 4.6 | Doprava | kpl | 1 |  | 0 |  | 0 |  | 0 | 21 | 0 | 0 | 0 |  | Vlastní | Indiv | 0 | 0 |  | Práce |  |  |  | POL1_9
104 | 4.7 | Vnitrostaveništní přesun | kpl | 1 |  | 0 |  | 0 |  | 0 | 21 | 0 | 0 | 0 |  | Vlastní | Indiv | 0 | 0 |  | Specifikace |  |  |  | POL3_0
105 | 4.8 | Zvedací mechanismy | kpl | 1 |  | 0 |  | 0 |  | 0 | 21 | 0 | 0 | 0 |  | Vlastní | Indiv | 0 | 0 |  | Specifikace |  |  |  | POL3_0
106 | 4.9 | Lešení | kpl | 1 |  | 0 |  | 0 |  | 0 | 21 | 0 | 0 | 0 |  | Vlastní | Indiv | 0 | 0 |  | Práce |  |  |  | POL1_9
107 | 4.10 | Elektrická energie | kpl | 1 |  | 0 |  | 0 |  | 0 | 21 | 0 | 0 | 0 |  | Vlastní | Indiv | 0 | 0 |  | Specifikace |  |  |  | POL3_0
108 | 4.11 | Asistence požární jednotky | kpl | 1 |  | 0 |  | 0 |  | 0 | 21 | 0 | 0 | 0 |  | Vlastní | Indiv | 0 | 0 |  | Specifikace |  |  |  | POL3_0
[23 empty] | 15 | 21 | DPH
| Celkem |  |  |  |  | 0 | [16 empty] | 0 | 0 | SUM
END
Note on Q6: Jedná se o informaci, zda se jedná o položku, která je do rozpočtu zadána z cenové soustavy RTS, nebo vlastní.
Note on R6: Jedná se o název CÚ, která je zadána u položky rozpočtu

## C PS 508b_02 Pol
Položkový soupis prací a dodávek | [22 empty] | #TypZaznamu#
S: | 21026-1 | Obnova skladovacích kapacit PH skladu ČEPRO - Hněvice | [20 empty] | STA
O: | C | Technologická zařízení | [17 empty] | STA |  |  | OBJ
R: | PS 508b_02 | Produktové rozvody včetně rekuperace - Provozní rozvod silnoproudu | [20 empty] | ROZ
P.č. | Číslo položky | Název položky | MJ | Množství | Cena / MJ | Celkem | Dodávka | Dodávka celk. | Montáž | Montáž celk. | DPH | Cena s DPH | Ceník | Cen. soustava / platnost | Cenová úroveň | Nhod / MJ | Nhod celk. | Dodavatel | Typ položky
Díl: | M21_19 | Specifikace dodávky rozvaděč RMS230b |  |  |  | 0 |  | 0 |  | 0 |  | 0 |  |  |  |  | 0 | [5 empty] | DIL
1 | Pol__0001 | QA40-200805 Řadová rozváděčová skříň | Ks | 1 |  | 0 |  | 0 |  | 0 | 21 | 0 |  | Vlastní | Indiv | 0 | 0 |  | Práce |  |  |  | POL1_9
2 | Pol__0002 | PD-Q12-KB2005 Boční kryty | Ks | 2 |  | 0 |  | 0 |  | 0 | 21 | 0 |  | Vlastní | Indiv | 0 | 0 |  | Práce |  |  |  | POL1_9
3 | Pol__0003 | PD-Q13-PK010805 Podstavec | Ks | 3 |  | 0 |  | 0 |  | 0 | 21 | 0 |  | Vlastní | Indiv | 0 | 0 |  | Práce |  |  |  | POL1_9
4 | Pol__0004 | PD-QK-100LV19 Svislá lišta | Ks | 6 |  | 0 |  | 0 |  | 0 | 21 | 0 |  | Vlastní | Indiv | 0 | 0 |  | Práce |  |  |  | POL1_9
5 | Pol__0005 | PD-QK-1D Držáky svislé lišty | Ks | 3 |  | 0 |  | 0 |  | 0 | 21 | 0 |  | Vlastní | Indiv | 0 | 0 |  | Práce |  |  |  | POL1_9
6 | Pol__0006 | PD-M-L35-VU08 „U“ lišta | Ks | 24 |  | 0 |  | 0 |  | 0 | 21 | 0 |  | Vlastní | Indiv | 0 | 0 |  | Práce |  |  |  | POL1_9
7 | Pol__0007 | PD-QK-100LP08 Přístrojová lišta | Ks | 24 |  | 0 |  | 0 |  | 0 | 21 | 0 |  | Vlastní | Indiv | 0 | 0 |  | Práce |  |  |  | POL1_9
8 | Pol__0008 | PD-QK-60LSZ08 Svorková lišta zadní | Ks | 6 |  | 0 |  | 0 |  | 0 | 21 | 0 |  | Vlastní | Indiv | 0 | 0 |  | Práce |  |  |  | POL1_9
9 | Pol__0009 | Cu sběrna 12x5mm, 746,5 mm | ks | 1 |  | 0 |  | 0 |  | 0 | 21 | 0 |  | Vlastní | Indiv | 0 | 0 |  | Práce |  |  |  | POL1_9
10 | Pol__0010 | CU12X5 SASY, sběrnice Cu 12X5, In=160A, délka 1500mm | ks | 10 |  | 0 |  | 0 |  | 0 | 21 | 0 |  | Vlastní | Indiv | 0 | 0 |  | Práce |  |  |  | POL1_9
11 | Pol__0011 | BBT-CU12-20X5/10-150 SASY, Svorka spoj.sběrnic,12-20x5/10,630A,L=150mm | ks | 5 |  | 0 |  | 0 |  | 0 | 21 | 0 |  | Vlastní | Indiv | 0 | 0 |  | Práce |  |  |  | POL1_9
12 | Pol__0012 | BBS-3/FL-NA SASY, Držák 3 sběrnic D=60mm, do 630A, UL | ks | 6 |  | 0 |  | 0 |  | 0 | 21 | 0 |  | Vlastní | Indiv | 0 | 0 |  | Práce |  |  |  | POL1_9
13 | Pol__0013 | BBS-2/FL SASY, Držák 2 sběrnic PE+N | ks | 6 |  | 0 |  | 0 |  | 0 | 21 | 0 |  | Vlastní | Indiv | 0 | 0 |  | Práce |  |  |  | POL1_9
14 | Pol__0014 | BD250SE405 Spínací blok | Ks | 1 |  | 0 |  | 0 |  | 0 | 21 | 0 |  | Vlastní | Indiv | 0 | 0 |  | Práce |  |  |  | POL1_9
15 | Pol__0015 | SE-BD-0160-DTV3 Nadproudová spoušť | Ks | 1 |  | 0 |  | 0 |  | 0 | 21 | 0 |  | Vlastní | Indiv | 0 | 0 |  | Práce |  |  |  | POL1_9
16 | Pol__0016 | CS-BD-A011 Připojovací sada | Ks | 1 |  | 0 |  | 0 |  | 0 | 21 | 0 |  | Vlastní | Indiv | 0 | 0 |  | Práce |  |  |  | POL1_9
17 | Pol__0017 | PS-BC-0010 Pomocný spínač | Ks | 1 |  | 0 |  | 0 |  | 0 | 21 | 0 |  | Vlastní | Indiv | 0 | 0 |  | Práce |  |  |  | POL1_9
18 | Pol__0018 | LTN-6B-1 Jistič | Ks | 1 |  | 0 |  | 0 |  | 0 | 21 | 0 |  | Vlastní | Indiv | 0 | 0 |  | Práce |  |  |  | POL1_9
19 | Pol__0019 | LTN-6B-1N Jistič | Ks | 1 |  | 0 |  | 0 |  | 0 | 21 | 0 |  | Vlastní | Indiv | 0 | 0 |  | Práce |  |  |  | POL1_9
20 | Pol__0020 | Ovládač "Nouzového zastavení s hřib. knoflíkem", 1 Z + 1 V Ovládač "Nouzového zastavení s hřib., knoflíkem", 1 Z + 1 V | ks | 1 |  | 0 |  | 0 |  | 0 | 21 | 0 |  | Vlastní | Indiv | 0 | 0 |  | Práce |  |  |  | POL1_9
21 | Pol__0021 | Signálka s LED, 230.....240V, bílá Signálka s LED, 230.....240V, bílá | ks | 1 |  | 0 |  | 0 |  | 0 | 21 | 0 |  | Vlastní | Indiv | 0 | 0 |  | Práce |  |  |  | POL1_9
22 | Pol__0022 | Signálka s LED, 230.....240V, zelená Signálka s LED, 230.....240V, zelená | ks | 1 |  | 0 |  | 0 |  | 0 | 21 | 0 |  | Vlastní | Indiv | 0 | 0 |  | Práce |  |  |  | POL1_9
23 | Pol__0023 | Obvody pro osvětlení nádrží, vyhřívání potrubí u nádrží, zásuvky u nádrží LTN-16B-1 Jistič | Ks | 12 |  | 0 |  | 0 |  | 0 | 21 | 0 |  | Vlastní | Indiv | 0 | 0 |  | Práce |  |  |  | POL1_9
24 | Pol__0024 | Obvody pro osvětlení nádrží, vyhřívání potrubí u nádrží, zásuvky u nádrží LTN-2B-1 Jistič | Ks | 12 |  | 0 |  | 0 |  | 0 | 21 | 0 |  | Vlastní | Indiv | 0 | 0 |  | Práce |  |  |  | POL1_9
25 | Pol__0025 | Obvody pro osvětlení nádrží, vyhřívání potrubí u nádrží, zásuvky u nádrží LFN-25-2-030AC Proudový, chránič | Ks | 6 |  | 0 |  | 0 |  | 0 | 21 | 0 |  | Vlastní | Indiv | 0 | 0 |  | Práce |  |  |  | POL1_9
26 | Pol__0026 | Obvody pro osvětlení nádrží, vyhřívání potrubí u nádrží, zásuvky u nádrží PS-LT-1100 Pomocný spínač | Ks | 6 |  | 0 |  | 0 |  | 0 | 21 | 0 |  | Vlastní | Indiv | 0 | 0 |  | Práce |  |  |  | POL1_9
27 | Pol__0027 | Ovládače Ovládač otočný a se zámkem - 2 pev. polohy, 1 Z - černý XB5-AD21 | ks | 6 |  | 0 |  | 0 |  | 0 | 21 | 0 |  | Vlastní | Indiv | 0 | 0 |  | Práce |  |  |  | POL1_9
28 | Pol__0028 | Ovládače LTN-16B-3 Jistič | Ks | 6 |  | 0 |  | 0 |  | 0 | 21 | 0 |  | Vlastní | Indiv | 0 | 0 |  | Práce |  |  |  | POL1_9
29 | Pol__0029 | Ovládače LFN-25-4-030AC Proudový chránič | Ks | 6 |  | 0 |  | 0 |  | 0 | 21 | 0 |  | Vlastní | Indiv | 0 | 0 |  | Práce |  |  |  | POL1_9
30 | Pol__0030 | Stykač 9A 1Z+1V Stykač 9A 3P 1Z+1V 230V st | ks | 6 |  | 0 |  | 0 |  | 0 | 21 | 0 |  | Vlastní | Indiv | 0 | 0 |  | Práce |  |  |  | POL1_9
31 | Pol__0031 | RSA 2,5A Řadová svornice | ks | 60 |  | 0 |  | 0 |  | 0 | 21 | 0 |  | Vlastní | Indiv | 0 | 0 |  | Práce |  |  |  | POL1_9
32 | Pol__0032 | RSA 4 A Řadová svornice | ks | 24 |  | 0 |  | 0 |  | 0 | 21 | 0 |  | Vlastní | Indiv | 0 | 0 |  | Práce |  |  |  | POL1_9
33 | Pol__0033 | Obvody pro servopohony u nádrží LTN-6B-1 Jistič | Ks | 1 |  | 0 |  | 0 |  | 0 | 21 | 0 |  | Vlastní | Indiv | 0 | 0 |  | Práce |  |  |  | POL1_9
34 | Pol__0034 | Obvody pro servopohony u nádrží OPVP10-2 Pojistkový odpínač | Ks | 1 |  | 0 |  | 0 |  | 0 | 21 | 0 |  | Vlastní | Indiv | 0 | 0 |  | Práce |  |  |  | POL1_9
35 | Pol__0035 | Obvody pro servopohony u nádrží PV10 20A gG Pojistková vložka | Ks | 2 |  | 0 |  | 0 |  | 0 | 21 | 0 |  | Vlastní | Indiv | 0 | 0 |  | Práce |  |  |  | POL1_9
36 | Pol__0036 | Obvody pro servopohony u nádrží Spínaný zdroj 230VAC/24VDC,20A -PRO ECO 480W,24V,20A WEIDMULER | KS | 1 |  | 0 |  | 0 |  | 0 | 21 | 0 |  | Vlastní | Indiv | 0 | 0 |  | Práce |  |  |  | POL1_9
37 | Pol__0037 | Obvody pro servopohony u nádrží LTN-10C-3 Jistič | Ks | 12 |  | 0 |  | 0 |  | 0 | 21 | 0 |  | Vlastní | Indiv | 0 | 0 |  | Práce |  |  |  | POL1_9
38 | Pol__0038 | Ministykač se sníženým příkonem Ministykač se sníženým příkonem 9A 1Z 24V ss | ks | 24 |  | 0 |  | 0 |  | 0 | 21 | 0 |  | Vlastní | Indiv | 0 | 0 |  | Práce |  |  |  | POL1_9
39 | Pol__0039 | Pomocné kontakty pro ministykač řady "K" 1Z+1V Pomocné kontakty pro ministykač řady "K" 1Z+1V | ks | 24 |  | 0 |  | 0 |  | 0 | 21 | 0 |  | Vlastní | Indiv | 0 | 0 |  | Práce |  |  |  | POL1_9
40 | Pol__0040 | Tepelná relé Jisticí tepelné relé Jisticí tepelné relé 2,6-3,7 A | ks | 12 |  | 0 |  | 0 |  | 0 | 21 | 0 |  | Vlastní | Indiv | 0 | 0 |  | Práce |  |  |  | POL1_9
41 | Pol__0041 | Tepelná relé LTN-2B-1 Jistič | Ks | 12 |  | 0 |  | 0 |  | 0 | 21 | 0 |  | Vlastní | Indiv | 0 | 0 |  | Práce |  |  |  | POL1_9
42 | Pol__0042 | Tepelná relé LTN-UC-2C-2 Jistič | Ks | 12 |  | 0 |  | 0 |  | 0 | 21 | 0 |  | Vlastní | Indiv | 0 | 0 |  | Práce |  |  |  | POL1_9
43 | Pol__0043 | Tepelná relé PT570024-- Relé PT 4P/6A, 24VDC | ks | 48 |  | 0 |  | 0 |  | 0 | 21 | 0 |  | Vlastní | Indiv | 0 | 0 |  | Práce |  |  |  | POL1_9
44 | Pol__0044 | Tepelná relé YPT78704-- Patice PT 4P/6A, pro YM modul | ks | 48 |  | 0 |  | 0 |  | 0 | 21 | 0 |  | Vlastní | Indiv | 0 | 0 |  | Práce |  |  |  | POL1_9
45 | Pol__0045 | Tepelná relé PT28800--- Spona PT, kovová | ks | 48 |  | 0 |  | 0 |  | 0 | 21 | 0 |  | Vlastní | Indiv | 0 | 0 |  | Práce |  |  |  | POL1_9
46 | Pol__0046 | Tepelná relé YMLRD024-A PT-modul-LED 6/24VDC, červená+dioda | ks | 48 |  | 0 |  | 0 |  | 0 | 21 | 0 |  | Vlastní | Indiv | 0 | 0 |  | Práce |  |  |  | POL1_9
47 | Pol__0047 | Tepelná relé Termistorové relé ATEX Sirius 3RN2011-1BW30 | ks | 12 |  | 0 |  | 0 |  | 0 | 21 | 0 |  | Vlastní | Indiv | 0 | 0 |  | Práce |  |  |  | POL1_9
48 | Pol__0048 | Ovládač otočný a se zámkem - 3 pev. polohy, 2 Z - černý XB5-AD33 | ks | 12 |  | 0 |  | 0 |  | 0 | 21 | 0 |  | Vlastní | Indiv | 0 | 0 |  | Práce |  |  |  | POL1_9
49 | Pol__0049 | RSA 2,5A Řadová svornice | ks | 480 |  | 0 |  | 0 |  | 0 | 21 | 0 |  | Vlastní | Indiv | 0 | 0 |  | Práce |  |  |  | POL1_9
50 | Pol__0050 | Kontrola zapojení, ranžír a dodavatelská dokumentace | set | 1 |  | 0 |  | 0 |  | 0 | 21 | 0 |  | Vlastní | Indiv | 0 | 0 |  | Práce |  |  |  | POL1_9
51 | Pol__0051 | Podružný materiál | % | 3 |  | 0 |  | 0 |  | 0 | 21 | 0 |  | Vlastní | Indiv | 0 | 0 |  | Práce |  |  |  | POL1_9
Díl: | M21_19_01 | Dodávky |  |  |  | 0 |  | 0 |  | 0 |  | 0 |  |  |  |  | 0 | [5 empty] | DIL
52 | Pol__0052 | Nevýbušná ovládací skříň polyester X23SA1V216 II2GD Ex demb tD IIC T6 | ks | 12 |  | 0 |  | 0 |  | 0 | 21 | 0 |  | Vlastní | Indiv | 0 | 0 |  | Práce |  |  |  | POL1_9
Díl: | M21_20 | Elektromontáže |  |  |  | 0 |  | 0 |  | 0 |  | 0 |  |  |  |  | 0 | [5 empty] | DIL
53 | Pol__0053 | Montáž rozváděčů skříňových nebo panelových dělitelných, hmotnosti jednoho pole přes 200 do 300 kg | ks | 3 |  | 0 |  | 0 |  | 0 | 21 | 0 |  | Vlastní | Indiv | 0 | 0 |  | Práce |  |  |  | POL1_9
54 | Pol__0054 | Montáž rozváděčů nebo krabic nevýbušných přes 10 do 20 kg | ks | 12 |  | 0 |  | 0 |  | 0 | 21 | 0 |  | Vlastní | Indiv | 0 | 0 |  | Práce |  |  |  | POL1_9
55 | Pol__0055 | NKZI 100X500X1.25 ŽLAB KABEL. S INT.SPOJKOU | m | 195 |  | 0 |  | 0 |  | 0 | 21 | 0 |  | Vlastní | Indiv | 0 | 0 |  | Práce |  |  |  | POL1_9
56 | Pol__0056 | NKZI 100X250X0.80 ŽLAB KABEL. S INT.SPOJKOU | m | 150 |  | 0 |  | 0 |  | 0 | 21 | 0 |  | Vlastní | Indiv | 0 | 0 |  | Práce |  |  |  | POL1_9
57 | Pol__0057 | NKZI 100X125X0.80 ŽLAB KABEL. S INT.SPOJKOU | m | 120 |  | 0 |  | 0 |  | 0 | 21 | 0 |  | Vlastní | Indiv | 0 | 0 |  | Práce |  |  |  | POL1_9
58 | Pol__0058 | NKZIN 50X62X0.70 ŽLAB KAB. S INT.SPOJ.NED. | m | 50 |  | 0 |  | 0 |  | 0 | 21 | 0 |  | Vlastní | Indiv | 0 | 0 |  | Práce |  |  |  | POL1_9
59 | Pol__0059 | V 500 VÍKO KABELOVÉHO ŽLABU | m | 195 |  | 0 |  | 0 |  | 0 | 21 | 0 |  | Vlastní | Indiv | 0 | 0 |  | Práce |  |  |  | POL1_9
60 | Pol__0060 | V 250 VÍKO KABELOVÉHO ŽLABU | m | 150 |  | 0 |  | 0 |  | 0 | 21 | 0 |  | Vlastní | Indiv | 0 | 0 |  | Práce |  |  |  | POL1_9
61 | Pol__0061 | V 125 VÍKO KABELOVÉHO ŽLABU | m | 120 |  | 0 |  | 0 |  | 0 | 21 | 0 |  | Vlastní | Indiv | 0 | 0 |  | Práce |  |  |  | POL1_9
62 | Pol__0062 | V 50 VÍKO KABELOVÉHO ŽLABU | m | 50 |  | 0 |  | 0 |  | 0 | 21 | 0 |  | Vlastní | Indiv | 0 | 0 |  | Práce |  |  |  | POL1_9
63 | Pol__0063 | Montáž žlabů kovových, typ Mars, ZPA, bez víka přes 250 do 500 mm | m | 195 |  | 0 |  | 0 |  | 0 | 21 | 0 |  | Vlastní | Indiv | 0 | 0 |  | Práce |  |  |  | POL1_9
64 | Pol__0064 | Montáž žlabů kovových, typ Mars, ZPA, bez víka přes 125 do 250 mm | m | 150 |  | 0 |  | 0 |  | 0 | 21 | 0 |  | Vlastní | Indiv | 0 | 0 |  | Práce |  |  |  | POL1_9
65 | Pol__0065 | Montáž žlabů kovových, typ Mars, ZPA, bez víka přes 100 do 125 mm | m | 120 |  | 0 |  | 0 |  | 0 | 21 | 0 |  | Vlastní | Indiv | 0 | 0 |  | Práce |  |  |  | POL1_9
66 | Pol__0066 | Montáž žlabů kovových, typ Mars, ZPA, bez víka přes 50 do 100 mm | m | 50 |  | 0 |  | 0 |  | 0 | 21 | 0 |  | Vlastní | Indiv | 0 | 0 |  | Práce |  |  |  | POL1_9
67 | Pol__0067 | Montáž žlabů kovových, typ Mars, ZPA, bez víka uzávěr s víkem | m | 515 |  | 0 |  | 0 |  | 0 | 21 | 0 |  | Vlastní | Indiv | 0 | 0 |  | Práce |  |  |  | POL1_9
68 | Pol__0068 | 6021 ZN TRUBKA OCELOVÁ ZÁVITOVÁ | m | 60 |  | 0 |  | 0 |  | 0 | 21 | 0 |  | Vlastní | Indiv | 0 | 0 |  | Práce |  |  |  | POL1_9
69 | Pol__0069 | Montáž trubek pancéřových elektroinstalačních - kovových tuhých, závitových pevně, 21 mm | m | 60 |  | 0 |  | 0 |  | 0 | 21 | 0 |  | Vlastní | Indiv | 0 | 0 |  | Práce |  |  |  | POL1_9
70 | Pol__0070 | KABEL SILOVÝ,IZOLACE PVC CYKY-J 4x2.5 , volně | m | 2350 |  | 0 |  | 0 |  | 0 | 21 | 0 |  | Vlastní | Indiv | 0 | 0 |  | Práce |  |  |  | POL1_9
71 | Pol__0071 | KABEL SILOVÝ,IZOLACE PVC CYKY-O 7x1.5 , volně | m | 2350 |  | 0 |  | 0 |  | 0 | 21 | 0 |  | Vlastní | Indiv | 0 | 0 |  | Práce |  |  |  | POL1_9
72 | Pol__0072 | KABEL SILOVÝ,IZOLACE PVC CYKY-J 12x1.5 , volně | m | 2350 |  | 0 |  | 0 |  | 0 | 21 | 0 |  | Vlastní | Indiv | 0 | 0 |  | Práce |  |  |  | POL1_9
73 | Pol__0073 | KABEL STÍNĚNÝ JYTY-O 2x1 mm , volně | m | 2350 |  | 0 |  | 0 |  | 0 | 21 | 0 |  | Vlastní | Indiv | 0 | 0 |  | Práce |  |  |  | POL1_9
74 | Pol__0074 | VODIČ JEDNOŽILOVÝ, IZOLACE PVC CYY 6 , volně | m | 100 |  | 0 |  | 0 |  | 0 | 21 | 0 |  | Vlastní | Indiv | 0 | 0 |  | Práce |  |  |  | POL1_9
75 | Pol__0075 | OCELOVÝ DRÁT POZINKOVANÝ Drát 8 drát o 8mm(0,40kg/m), pevně | m | 60 |  | 0 |  | 0 |  | 0 | 21 | 0 |  | Vlastní | Indiv | 0 | 0 |  | Práce |  |  |  | POL1_9
76 | Pol__0076 | Ukončení vodičů izolovaných s označením a zapojením v rozváděči nebo na přístroji do 2,5 mm2 | ks | 300 |  | 0 |  | 0 |  | 0 | 21 | 0 |  | Vlastní | Indiv | 0 | 0 |  | Práce |  |  |  | POL1_9
77 | Pol__0077 | Ukončení vodičů izolovaných s označením a zapojením v rozváděči nebo na přístroji 6 mm2 | ks | 48 |  | 0 |  | 0 |  | 0 | 21 | 0 |  | Vlastní | Indiv | 0 | 0 |  | Práce |  |  |  | POL1_9
78 | Pol__0078 | Podružný materiál | % | 3 |  | 0 |  | 0 |  | 0 | 21 | 0 |  | Vlastní | Indiv | 0 | 0 |  | Práce |  |  |  | POL1_9
Díl: | M21_783 | Nátěry |  |  |  | 0 |  | 0 |  | 0 |  | 0 |  |  |  |  | 0 | [5 empty] | DIL
79 | Pol__0079 | BARVA-EMAIL SYNTETIC.VENKOVNÍ SU2013/5400-zelen tmava | kg | 2 |  | 0 |  | 0 |  | 0 | 21 | 0 |  | Vlastní | Indiv | 0 | 0 |  | Práce |  |  |  | POL1_9
80 | Pol__0080 | BARVA-EMAIL SYNTETIC.VENKOVNÍ SU2013/6200-zlut chromova | kg | 2 |  | 0 |  | 0 |  | 0 | 21 | 0 |  | Vlastní | Indiv | 0 | 0 |  | Práce |  |  |  | POL1_9
81 | Pol__0081 | ŘEDIDLO S6006-synteticke | kg | 2 |  | 0 |  | 0 |  | 0 | 21 | 0 |  | Vlastní | Indiv | 0 | 0 |  | Práce |  |  |  | POL1_9
82 | Pol__0082 | KRYCI NATER Jednoslozkovy | m2 | 4 |  | 0 |  | 0 |  | 0 | 21 | 0 |  | Vlastní | Indiv | 0 | 0 |  | Práce |  |  |  | POL1_9
Díl: | M21_99 | Speciální práce |  |  |  | 0 |  | 0 |  | 0 |  | 0 |  |  |  |  | 0 | [5 empty] | DIL
83 | Pol__0083 | Prověření stávajícího stavu | hod | 6 |  | 0 |  | 0 |  | 0 | 21 | 0 |  | Vlastní | Indiv | 0 | 0 |  | Práce |  |  |  | POL1_9
84 | Pol__0084 | Dokončovací práce | hod | 20 |  | 0 |  | 0 |  | 0 | 21 | 0 |  | Vlastní | Indiv | 0 | 0 |  | Práce |  |  |  | POL1_9
85 | Pol__0085 | Oživení,kompletní zkoušky | hod | 20 |  | 0 |  | 0 |  | 0 | 21 | 0 |  | Vlastní | Indiv | 0 | 0 |  | Práce |  |  |  | POL1_9
86 | Pol__0086 | Zaškolení obsluhy a údržby | hod | 2 |  | 0 |  | 0 |  | 0 | 21 | 0 |  | Vlastní | Indiv | 0 | 0 |  | Práce |  |  |  | POL1_9
87 | Pol__0087 | Revizní práce | hod | 15 |  | 0 |  | 0 |  | 0 | 21 | 0 |  | Vlastní | Indiv | 0 | 0 |  | Práce |  |  |  | POL1_9
88 | Pol__0088 | Posouzení bezpečnosti organizací odborného dozoru (TIČR) | set | 1 |  | 0 |  | 0 |  | 0 | 21 | 0 |  | Vlastní | Indiv | 0 | 0 |  | Práce |  |  |  | POL1_9
[21 empty] | 15 | 21 | DPH
| Celkem |  |  |  |  | 0 | [14 empty] | 0 | 0 | SUM
END
Note on O6: Jedná se o informaci, zda se jedná o položku, která je do rozpočtu zadána z cenové soustavy RTS, nebo vlastní.
Note on P6: Jedná se o název CÚ, která je zadána u položky rozpočtu

## C PS 508b_03 Pol
Položkový soupis prací a dodávek | [24 empty] | #TypZaznamu#
S: | 21026-1 | Obnova skladovacích kapacit PH skladu ČEPRO - Hněvice | [22 empty] | STA
O: | C | Technologická zařízení | [19 empty] | STA |  |  | OBJ
R: | PS 508b_03 | Potrubní rozvody včetně rekuperace - Ocelové konstrukce | [22 empty] | ROZ
P.č. | Číslo položky | Název položky | MJ | Množství | Cena / MJ | Celkem | Dodávka | Dodávka celk. | Montáž | Montáž celk. | DPH | Cena s DPH | Hmotnost / MJ | Hmotnost celk.(t) | Ceník | Cen. soustava / platnost | Cenová úroveň | Nhod / MJ | Nhod celk. | Dodavatel | Typ položky
Díl: | 95 | Dokončovací konstrukce na pozemních stavbách |  |  |  | 0 |  | 0 |  | 0 |  | 0 |  | 0 |  |  |  |  | 6.38 | [5 empty] | DIL
1 | 953943121R00 | Osazování jiných kovových výrobků do betonu (např. kotev) se zajištěním polohy k bednění nebo k výztuži před zabetonováním do 1 kg/kus | kus | 22 |  | 0 |  | 0 |  | 0 | 21 | 0 | 8e-05 | 0 | 801-1 | RTS 22/ I | Indiv | 0.29 | 6.38 |  | Práce |  |  |  | POL1_
|  | osazování výrobků ostatních jinde neuvedených, bez dodání | [22 empty] | SPI
2 | 3117561505 | Kotva Hilti HSA-KA M12,16 | kus | 22 |  | 0 |  | 0 |  | 0 | 21 | 0 | 0 | 0 |  | Vlastní | Indiv | 0 | 0 |  | Specifikace |  |  |  | POL3_
|  | 6+4+4+4+4 |  | 22 | [20 empty] | VV | 0
Díl: | 767 | Konstrukce zámečnické |  |  |  | 0 |  | 0 |  | 0 |  | 0 |  | 1.37 |  |  |  |  | 5058.69 | [5 empty] | DIL
3 | 767995103R00 | Výroba a montáž atypických kovovových doplňků staveb hmotnosti přes 10 do 20 kg | kg | 22890 |  | 0 |  | 0 |  | 0 | 21 | 0 | 6e-05 | 1.37 | 800-767 | RTS 22/ I | Indiv | 0.221 | 5058.69 |  | Práce |  |  |  | POL1_
|  | podpěra typ 1 : 200*14 |  | 2800 | [20 empty] | VV | 0
|  | podpěra typ 2 : 190*17 |  | 3230 | [20 empty] | VV | 0
|  | typ 2 pevný bod : 230*3 |  | 690 | [20 empty] | VV | 0
|  | podpěra typ 3 : 245*4 |  | 980 | [20 empty] | VV | 0
|  | typ 3 pevný bod : 280 |  | 280 | [20 empty] | VV | 0
|  | podpěra typ 4 : 160*31 |  | 4960 | [20 empty] | VV | 0
|  | plošina u nádrže : 1000*6 |  | 6000 | [20 empty] | VV | 0
|  | PL1 : 1000 |  | 1000 | [20 empty] | VV | 0
|  | PL4 : 900 |  | 900 | [20 empty] | VV | 0
|  | PL5 : 1050 |  | 1050 | [20 empty] | VV | 0
|  | PL6 : 1000 |  | 1000 | [20 empty] | VV | 0
4 | 998767201R00 | Přesun hmot pro kovové stavební doplňk. konstrukce v objektech výšky do 6 m | % |  |  | 0 |  | 0 |  | 0 | 21 | 0 | 0 | 0 | 800-767 | RTS 22/ I | RTS 21/ I | 0 | 0 |  | Přesun hmot |  |  |  | POL7_
|  | 50 m vodorovně | [22 empty] | SPI
Díl: | 783 | Nátěry |  |  |  | 0 |  | 0 |  | 0 |  | 0 |  | 3.71 |  |  |  |  | 656.24 | [5 empty] | DIL
5 | 783108813R00 | Čištění povrchu otryskáním minerálním materiálem, stupeň očištění Sa 2,5, tryskací materiál křemičitan hlinitý | m2 | 820.61 |  | 0 |  | 0 |  | 0 | 21 | 0 | 0.00339 | 2.78 | 800-783 | RTS 22/ I | Indiv | 0.2847 | 233.63 |  | Práce |  |  |  | POL1_
|  | podpěra typ 1 : 0,12*4*1,2*14+(0,18*2+0,07*4)*0,7*14+0,15*2*4,5*4*14+0,13*2*0,65*2*14+0,04*2*0,5*9*14+0,05*2*14+0,09*2*14 |  | 103.628 | [20 empty] | VV | 0
|  | podpěra typ 2 : 0,12*4*1,2*17+(0,18*2+0,07*4)*1,05*17+0,15*2*4,5*4*17+0,13*2*0,65*2*17+0,04*2*0,5*9*17+0,05*2*17+0,09*2*17 |  | 129.642 | [20 empty] | VV | 0
|  | typ 2 pevný bod : 0,12*4*1,2*3+(0,18*2+0,07*4)*1,05*2*3+0,15*2*4,5*4*3+0,13*2*0,65*2*3+0,04*2*0,5*9*3+0,05*2*3+0,09*2*3 |  | 24.894 | [20 empty] | VV | 0
|  | podpěra typ 3 : 0,12*4*2,4*2*4+(0,18*2+0,07*4)*1,97*4+0,15*2*4,5*4*4+0,13*2*0,65*2*4+0,04*2*0,5*9*4+0,1*2*4+0,2*2*4 |  | 41.0512 | [20 empty] | VV | 0
|  | typ 3 podpěrný bod : 0,12*4*1,2*2+(0,18*2+0,07*4)*1,97*2+0,15*2*4,5*4+0,13*2*0,65*2+0,04*2*0,5*9+0,1*2+0,2*2 |  | 10.3716 | [20 empty] | VV | 0
|  | podpěra typ 4 : 0,12*4*0,7*31+0,15*2*4,5*4*31+0,13*2*0,65*2*31+0,04*2*0,5*9*31+0,09*2*31 |  | 205.034 | [20 empty] | VV | 0
|  | plošina u nádrže : (0,16*2+0,07*4)*(6,3*2+1,2*2)*6+0,25*2*(1,05*4+1,6*2)*6+0,13*2*1,6*6*6+0,16*2*0,15*6*6+0,14*2*14*6+0,11*2*(40+2,3*4+0,16*8)*6+0,063*0,4*8*6+0,3*2*6 |  | 187.8672 | [20 empty] | VV | 0
|  | PL1 : (0,2*2+0,08*4)*(5,8*2+0,8*2)*1+0,14*4*1,77*4*1+0,11*2*1,2*6*1+0,19*2*0,18*4*1+0,14*2*12,4*1+0,11*2*(35+2,9*4)*1+0,063*0,4*12*1+0,2*2*1 |  | 29.7528 | [20 empty] | VV | 0
|  | PL4 : (0,2*2+0,08*4)*(5,8*2+0,8*2)+0,14*4*1,02*4+0,11*2*1,2*6+0,19*2*0,18*4+0,14*2*12,4+0,11*2*(35+2,25*4)+0,063*0,4*8+0,2*2 |  | 27.4 | [20 empty] | VV | 0
|  | PL5 : (0,2*2+0,08*4)*(6*2+0,8*2)+0,14*4*1,97*4+0,11*2*1,3*6+0,19*2*0,18*4+0,14*2*12,6+0,11*2*(36+3,2*4)+0,063*0,4*14+0,2*2 |  | 31.2112 | [20 empty] | VV | 0
|  | PL6 : (0,2*2+0,08*4)*(6,5*2+0,8*2)+0,14*4*1,07*4+0,11*2*1,35*6+0,19*2*0,18*4+0,14*2*13,6+0,11*2*(38+2,3*4)+0,063*0,4*8+0,2*2 |  | 29.758 | [20 empty] | VV | 0
6 | 783173520R00 | Nátěry ocelových konstrukcí polyuretanové konstrukcí středních "B", dvojnásobné s 2 x emailováním | m2 | 820.61 |  | 0 |  | 0 |  | 0 | 21 | 0 | 0.00075 | 0.62 | 800-783 | RTS 22/ I | Indiv | 0.314 | 257.67 |  | Práce |  |  |  | POL1_
7 | 783173527R00 | Nátěry ocelových konstrukcí polyuretanové konstrukcí středních "B", základní | m2 | 820.61 |  | 0 |  | 0 |  | 0 | 21 | 0 | 0.00031 | 0.25 | 800-783 | RTS 22/ I | Indiv | 0.057 | 46.77 |  | Práce |  |  |  | POL1_
8 | 783903811R00 | Ostatní práce odmaštění chemickými rozpuštědly | m2 | 820.61 |  | 0 |  | 0 |  | 0 | 21 | 0 | 7e-05 | 0.06 | 800-783 | RTS 22/ I | Indiv | 0.144 | 118.17 |  | Práce |  |  |  | POL1_
[23 empty] | 15 | 21 | DPH
| Celkem |  |  |  |  | 0 | [16 empty] | 0 | 0 | SUM
END
Note on Q6: Jedná se o informaci, zda se jedná o položku, která je do rozpočtu zadána z cenové soustavy RTS, nebo vlastní.
Note on R6: Jedná se o název CÚ, která je zadána u položky rozpočtu

## C PS 524b Pol
Položkový soupis prací a dodávek | [22 empty] | #TypZaznamu#
S: | 21026-1 | Obnova skladovacích kapacit PH skladu ČEPRO - Hněvice | [20 empty] | STA
O: | C | Technologická zařízení | [17 empty] | STA |  |  | OBJ
R: | PS 524b | Stabilní hasící zařízení | [20 empty] | ROZ
P.č. | Číslo položky | Název položky | MJ | Množství | Cena / MJ | Celkem | Dodávka | Dodávka celk. | Montáž | Montáž celk. | DPH | Cena s DPH | Ceník | Cen. soustava / platnost | Cenová úroveň | Nhod / MJ | Nhod celk. | Dodavatel | Typ položky
Díl: | M23_01 | Strojovna SHZ a SCHZ |  |  |  | 0 |  | 0 |  | 0 |  | 0 |  |  |  |  | 0 | [5 empty] | DIL
1 | 1.1 | TRUBKA O114,3x4, ČSN 42 5715, mat. 11 353 | m | 12 |  | 0 |  | 0 |  | 0 | 21 | 0 |  | Vlastní | Indiv | 0 | 0 |  | Práce |  |  |  | POL1_9
2 | 1.2 | TRUBKA O219,1x6,3, ČSN 42 5715, mat. 11 353 | m | 12 |  | 0 |  | 0 |  | 0 | 21 | 0 |  | Vlastní | Indiv | 0 | 0 |  | Práce |  |  |  | POL1_9
3 | 1.3 | TRUBKA O114,3x3, ČSN EN 10217-7, mat. 1.4301 | m | 24 |  | 0 |  | 0 |  | 0 | 21 | 0 |  | Vlastní | Indiv | 0 | 0 |  | Práce |  |  |  | POL1_9
4 | 1.4 | TRUBKA O219,1x3, ČSN EN 10217-7, mat. 1.4301 | m | 24 |  | 0 |  | 0 |  | 0 | 21 | 0 |  | Vlastní | Indiv | 0 | 0 |  | Práce |  |  |  | POL1_9
5 | 1.5 | TRUBKOVÝ OBLOUK 90°, O114,3, mat. CF8M(316), drážkovaný | ks | 8 |  | 0 |  | 0 |  | 0 | 21 | 0 |  | Vlastní | Indiv | 0 | 0 |  | Práce |  |  |  | POL1_9
6 | 1.6 | TRUBKOVÝ OBLOUK 90°, O219,1, mat. CF8M(316), drážkovaný | ks | 8 |  | 0 |  | 0 |  | 0 | 21 | 0 |  | Vlastní | Indiv | 0 | 0 |  | Práce |  |  |  | POL1_9
7 | 1.7 | PŘÍRUBA S KRKEM DN100, PN16, TYP11, ČSN 13 1160, mat. 11 375 | ks | 2 |  | 0 |  | 0 |  | 0 | 21 | 0 |  | Vlastní | Indiv | 0 | 0 |  | Práce |  |  |  | POL1_9
8 | 1.8 | PŘÍRUBA S KRKEM DN100, PN16, TYP11, ČSN 13 1160, mat. 1.4301 | ks | 4 |  | 0 |  | 0 |  | 0 | 21 | 0 |  | Vlastní | Indiv | 0 | 0 |  | Práce |  |  |  | POL1_9
9 | 1.9 | PŘÍRUBA S KRKEM DN200, PN16, TYP11, ČSN 13 1160, mat. 1.4301 | ks | 4 |  | 0 |  | 0 |  | 0 | 21 | 0 |  | Vlastní | Indiv | 0 | 0 |  | Práce |  |  |  | POL1_9
10 | 1.10 | POTRUBNÍ SPOJKA O114,3, mat. CF8M(316), drážkovaná | ks | 18 |  | 0 |  | 0 |  | 0 | 21 | 0 |  | Vlastní | Indiv | 0 | 0 |  | Práce |  |  |  | POL1_9
11 | 1.11 | POTRUBNÍ SPOJKA O219,1, mat. CF8M(316), drážkovaná | ks | 18 |  | 0 |  | 0 |  | 0 | 21 | 0 |  | Vlastní | Indiv | 0 | 0 |  | Práce |  |  |  | POL1_9
12 | 1.12 | MOTÝLOVÁ KLAPKA, MEZIPŘÍRUBOVÁ, DN 100, PN 16 | ks | 2 |  | 0 |  | 0 |  | 0 | 21 | 0 |  | Vlastní | Indiv | 0 | 0 |  | Práce |  |  |  | POL1_9
13 | 1.13 | ŘÍDÍCÍ VENTIL DV-5A, DN100, KOMPLETNÍ | ks | 3 |  | 0 |  | 0 |  | 0 | 21 | 0 |  | Vlastní | Indiv | 0 | 0 |  | Práce |  |  |  | POL1_9
14 | 1.14 | ŘÍDÍCÍ VENTIL DV-5A, DN200, KOMPLETNÍ | ks | 3 |  | 0 |  | 0 |  | 0 | 21 | 0 |  | Vlastní | Indiv | 0 | 0 |  | Práce |  |  |  | POL1_9
15 | 1.15 | PĚNIDLO AFFF/AR, 1% | l | 600 |  | 0 |  | 0 |  | 0 | 21 | 0 |  | Vlastní | Indiv | 0 | 0 |  | Práce |  |  |  | POL1_9
16 | 1.16 | TABULKY, ZNAČENÍ | kpl | 1 |  | 0 |  | 0 |  | 0 | 21 | 0 |  | Vlastní | Indiv | 0 | 0 |  | Práce |  |  |  | POL1_9
17 | 1.17 | TĚSNÍCI A SPOJOVACÍ MATERIÁL | kg | 15 |  | 0 |  | 0 |  | 0 | 21 | 0 |  | Vlastní | Indiv | 0 | 0 |  | Práce |  |  |  | POL1_9
Díl: | M23_02 | SHZ |  |  |  | 0 |  | 0 |  | 0 |  | 0 |  |  |  |  | 0 | [5 empty] | DIL
18 | 2.1 | TRO76,1x2, ČSN EN 10217-7, mat. 1.4301 vč. segmentů | m | 540 |  | 0 |  | 0 |  | 0 | 21 | 0 |  | Vlastní | Indiv | 0 | 0 |  | Práce |  |  |  | POL1_9
19 | 2.2 | TRO88,9x2, ČSN EN 10217-7, mat. 1.4301 vč. segmentů | m | 270 |  | 0 |  | 0 |  | 0 | 21 | 0 |  | Vlastní | Indiv | 0 | 0 |  | Práce |  |  |  | POL1_9
20 | 2.3 | TRO114,3x3, ČSN EN 10217-7, mat. 1.4301 | m | 120 |  | 0 |  | 0 |  | 0 | 21 | 0 |  | Vlastní | Indiv | 0 | 0 |  | Práce |  |  |  | POL1_9
21 | 2.4 | TRO168,3x3, ČSN EN 10217-7, mat. 1.4301 vč. segmentů | m | 600 |  | 0 |  | 0 |  | 0 | 21 | 0 |  | Vlastní | Indiv | 0 | 0 |  | Práce |  |  |  | POL1_9
22 | 2.5 | TRO219,1x3, ČSN EN 10217-7, mat. 1.4301 | m | 108 |  | 0 |  | 0 |  | 0 | 21 | 0 |  | Vlastní | Indiv | 0 | 0 |  | Práce |  |  |  | POL1_9
23 | 2.6 | TRUBKOVÝ OBLOUK 90°, O76,1, mat. CF8M(316), drážkovaný | ks | 54 |  | 0 |  | 0 |  | 0 | 21 | 0 |  | Vlastní | Indiv | 0 | 0 |  | Práce |  |  |  | POL1_9
24 | 2.7 | TRUBKOVÝ OBLOUK 90°, O88,9,1, mat. CF8M(316), drážkovaný | ks | 54 |  | 0 |  | 0 |  | 0 | 21 | 0 |  | Vlastní | Indiv | 0 | 0 |  | Práce |  |  |  | POL1_9
25 | 2.8 | TRUBKOVÝ OBLOUK 90°, O114,3, mat. CF8M(316), drážkovaný | ks | 18 |  | 0 |  | 0 |  | 0 | 21 | 0 |  | Vlastní | Indiv | 0 | 0 |  | Práce |  |  |  | POL1_9
26 | 2.9 | TRUBKOVÝ OBLOUK 90°, O168,3, mat. CF8M(316), drážkovaný | ks | 54 |  | 0 |  | 0 |  | 0 | 21 | 0 |  | Vlastní | Indiv | 0 | 0 |  | Práce |  |  |  | POL1_9
27 | 2.10 | TRUBKOVÝ OBLOUK 90°, O219,1, mat. CF8M(316), drážkovaný | ks | 36 |  | 0 |  | 0 |  | 0 | 21 | 0 |  | Vlastní | Indiv | 0 | 0 |  | Práce |  |  |  | POL1_9
28 | 2.11 | REDUKCE CENTRICKÁ O88,9/O76,1, mat. CF8M(316), drážkovaná | ks | 18 |  | 0 |  | 0 |  | 0 | 21 | 0 |  | Vlastní | Indiv | 0 | 0 |  | Práce |  |  |  | POL1_9
29 | 2.12 | REDUKCE CENTRICKÁ O114,3/O88,9, mat. CF8M(316), drážkovaná | ks | 18 |  | 0 |  | 0 |  | 0 | 21 | 0 |  | Vlastní | Indiv | 0 | 0 |  | Práce |  |  |  | POL1_9
30 | 2.13 | REDUKCE CENTRICKÁ O168,3/O114,3, mat. CF8M(316), drážkovaná | ks | 36 |  | 0 |  | 0 |  | 0 | 21 | 0 |  | Vlastní | Indiv | 0 | 0 |  | Práce |  |  |  | POL1_9
31 | 2.14 | REDUKCE CENTRICKÁ O219,1/O168,3, mat. CF8M(316), drážkovaná | ks | 18 |  | 0 |  | 0 |  | 0 | 21 | 0 |  | Vlastní | Indiv | 0 | 0 |  | Práce |  |  |  | POL1_9
32 | 2.15 | POTRUBNÍ SPOJKA O76,1, mat. CF8M(316), drážkovaná | ks | 216 |  | 0 |  | 0 |  | 0 | 21 | 0 |  | Vlastní | Indiv | 0 | 0 |  | Práce |  |  |  | POL1_9
33 | 2.16 | POTRUBNÍ SPOJKA O88,9, mat. CF8M(316), drážkovaná | ks | 108 |  | 0 |  | 0 |  | 0 | 21 | 0 |  | Vlastní | Indiv | 0 | 0 |  | Práce |  |  |  | POL1_9
34 | 2.17 | POTRUBNÍ SPOJKA O114,3, mat. CF8M(316), drážkovaná | ks | 60 |  | 0 |  | 0 |  | 0 | 21 | 0 |  | Vlastní | Indiv | 0 | 0 |  | Práce |  |  |  | POL1_9
35 | 2.18 | POTRUBNÍ SPOJKA O168,3, mat. CF8M(316), drážkovaná | ks | 228 |  | 0 |  | 0 |  | 0 | 21 | 0 |  | Vlastní | Indiv | 0 | 0 |  | Práce |  |  |  | POL1_9
36 | 2.19 | POTRUBNÍ SPOJKA O219,1, mat. CF8M(316), drážkovaná | ks | 84 |  | 0 |  | 0 |  | 0 | 21 | 0 |  | Vlastní | Indiv | 0 | 0 |  | Práce |  |  |  | POL1_9
37 | 2.20 | T-KUS O114,3, mat. CF8M(316), drážkovaný | ks | 18 |  | 0 |  | 0 |  | 0 | 21 | 0 |  | Vlastní | Indiv | 0 | 0 |  | Práce |  |  |  | POL1_9
38 | 2.21 | T-KUS O219,1, mat. CF8M(316), drážkovaný | ks | 18 |  | 0 |  | 0 |  | 0 | 21 | 0 |  | Vlastní | Indiv | 0 | 0 |  | Práce |  |  |  | POL1_9
39 | 2.22 | PROFIL U100, ČSN 42 5570, mat. 11 373 | m | 270 |  | 0 |  | 0 |  | 0 | 21 | 0 |  | Vlastní | Indiv | 0 | 0 |  | Specifikace |  |  |  | POL3_0
40 | 2.23 | PLECH P5-150x150, mat. 11 373 | ks | 540 |  | 0 |  | 0 |  | 0 | 21 | 0 |  | Vlastní | Indiv | 0 | 0 |  | Práce |  |  |  | POL1_9
41 | 2.24 | TŘMEN DN65, SKUP. 1211 | ks | 216 |  | 0 |  | 0 |  | 0 | 21 | 0 |  | Vlastní | Indiv | 0 | 0 |  | Práce |  |  |  | POL1_9
42 | 2.25 | TŘMEN DN80, SKUP. 1211 | ks | 108 |  | 0 |  | 0 |  | 0 | 21 | 0 |  | Vlastní | Indiv | 0 | 0 |  | Práce |  |  |  | POL1_9
43 | 2.26 | TŘMEN DN100, SKUP. 1211 | ks | 90 |  | 0 |  | 0 |  | 0 | 21 | 0 |  | Vlastní | Indiv | 0 | 0 |  | Práce |  |  |  | POL1_9
44 | 2.27 | TŘMEN DN150, SKUP. 1211 | ks | 240 |  | 0 |  | 0 |  | 0 | 21 | 0 |  | Vlastní | Indiv | 0 | 0 |  | Práce |  |  |  | POL1_9
45 | 2.28 | TŘMEN DN200, SKUP. 1211 | ks | 42 |  | 0 |  | 0 |  | 0 | 21 | 0 |  | Vlastní | Indiv | 0 | 0 |  | Práce |  |  |  | POL1_9
46 | 2.29 | KULOVÝ KOHOUT 1" | ks | 18 |  | 0 |  | 0 |  | 0 | 21 | 0 |  | Vlastní | Indiv | 0 | 0 |  | Práce |  |  |  | POL1_9
47 | 2.30 | PEVNÁ SPOJKA D25 S VÍČKEM | ks | 18 |  | 0 |  | 0 |  | 0 | 21 | 0 |  | Vlastní | Indiv | 0 | 0 |  | Práce |  |  |  | POL1_9
48 | 2.31 | NÁTRUBEK 1" S VNĚJŠÍM ZÁVITEM, ČSN EN 10217-7, mat. 1.4301 | ks | 18 |  | 0 |  | 0 |  | 0 | 21 | 0 |  | Vlastní | Indiv | 0 | 0 |  | Práce |  |  |  | POL1_9
49 | 2.32 | VSUVKA JEDNOZN. 1", S VNĚJ. ZÁVITEM, mat. 1.4301 | ks | 18 |  | 0 |  | 0 |  | 0 | 21 | 0 |  | Vlastní | Indiv | 0 | 0 |  | Práce |  |  |  | POL1_9
50 | 2.33 | PĚNOTVORNÁ SOUPRAVA PRO NÁDRŽ, kompletní, výrobce SKUM | ks | 18 |  | 0 |  | 0 |  | 0 | 21 | 0 |  | Vlastní | Indiv | 0 | 0 |  | Práce |  |  |  | POL1_9
51 | 2.34 | PĚNOTVORNÁ SOUPRAVA PRO JÍMKU, kompletní, výrobce TECHNICA | ks | 36 |  | 0 |  | 0 |  | 0 | 21 | 0 |  | Vlastní | Indiv | 0 | 0 |  | Práce |  |  |  | POL1_9
52 | 2.35 | TABULKY, ZNAČENÍ | kpl | 1 |  | 0 |  | 0 |  | 0 | 21 | 0 |  | Vlastní | Indiv | 0 | 0 |  | Práce |  |  |  | POL1_9
53 | 2.36 | TĚSNÍCI A SPOJOVACÍ MATERIÁL | kg | 360 |  | 0 |  | 0 |  | 0 | 21 | 0 |  | Vlastní | Indiv | 0 | 0 |  | Práce |  |  |  | POL1_9
Díl: | M23_03 | SCHZ |  |  |  | 0 |  | 0 |  | 0 |  | 0 |  |  |  |  | 0 | [5 empty] | DIL
54 | 3.1 | TRUBKA O60,3x2, ČSN EN 10217-7, mat. 1.4301, vč. segmentů | m | 1296 |  | 0 |  | 0 |  | 0 | 21 | 0 |  | Vlastní | Indiv | 0 | 0 |  | Práce |  |  |  | POL1_9
55 | 3.2 | TRUBKA O76,1x2, ČSN EN 10217-7, mat. 1.4301, vč. segmentů. | m | 1620 |  | 0 |  | 0 |  | 0 | 21 | 0 |  | Vlastní | Indiv | 0 | 0 |  | Práce |  |  |  | POL1_9
56 | 3.3 | TRUBKA O114,3x3, ČSN EN 10217-7, mat. 1.4301 | m | 108 |  | 0 |  | 0 |  | 0 | 21 | 0 |  | Vlastní | Indiv | 0 | 0 |  | Práce |  |  |  | POL1_9
57 | 3.4 | TRUBKOVÝ OBLOUK 90°, O60,3, mat. CF8M(316), drážkovaný | ks | 54 |  | 0 |  | 0 |  | 0 | 21 | 0 |  | Vlastní | Indiv | 0 | 0 |  | Práce |  |  |  | POL1_9
58 | 3.5 | TRUBKOVÝ OBLOUK 90°, O76,1, mat. CF8M(316), drážkovaný | ks | 54 |  | 0 |  | 0 |  | 0 | 21 | 0 |  | Vlastní | Indiv | 0 | 0 |  | Práce |  |  |  | POL1_9
59 | 3.6 | TRUBKOVÝ OBLOUK 90°, O114,3, mat. CF8M(316), drážkovaný | ks | 18 |  | 0 |  | 0 |  | 0 | 21 | 0 |  | Vlastní | Indiv | 0 | 0 |  | Práce |  |  |  | POL1_9
60 | 3.7 | REDUKCE CENTRICKÁ O76,1/O60,3, mat. CF8M(316), drážkovaná | ks | 36 |  | 0 |  | 0 |  | 0 | 21 | 0 |  | Vlastní | Indiv | 0 | 0 |  | Práce |  |  |  | POL1_9
61 | 3.8 | POTRUBNÍ SPOJKA, O60,3, mat. CF8M(316), drážkovaná | ks | 372 |  | 0 |  | 0 |  | 0 | 21 | 0 |  | Vlastní | Indiv | 0 | 0 |  | Práce |  |  |  | POL1_9
62 | 3.9 | POTRUBNÍ SPOJKA, O76,1, mat. CF8M(316), drážkovaná | ks | 432 |  | 0 |  | 0 |  | 0 | 21 | 0 |  | Vlastní | Indiv | 0 | 0 |  | Práce |  |  |  | POL1_9
63 | 3.10 | POTRUBNÍ SPOJKA, O114,3, mat. CF8M(316), drážkovaná | ks | 60 |  | 0 |  | 0 |  | 0 | 21 | 0 |  | Vlastní | Indiv | 0 | 0 |  | Práce |  |  |  | POL1_9
64 | 3.11 | DNO KLENUTÉ DN100, mat. 1.4301 | ks | 9 |  | 0 |  | 0 |  | 0 | 21 | 0 |  | Vlastní | Indiv | 0 | 0 |  | Práce |  |  |  | POL1_9
65 | 3.12 | PROFIL L80x80x8, ČSN 42 5570, mat. 11 373 | m | 390 |  | 0 |  | 0 |  | 0 | 21 | 0 |  | Vlastní | Indiv | 0 | 0 |  | Specifikace |  |  |  | POL3_0
66 | 3.13 | PLECH P5-150x150, mat. 11 373 | ks | 780 |  | 0 |  | 0 |  | 0 | 21 | 0 |  | Vlastní | Indiv | 0 | 0 |  | Práce |  |  |  | POL1_9
67 | 3.14 | TŘMEN DN50, SKUP.1211 | ks | 390 |  | 0 |  | 0 |  | 0 | 21 | 0 |  | Vlastní | Indiv | 0 | 0 |  | Práce |  |  |  | POL1_9
68 | 3.15 | TŘMEN DN65, SKUP. 1211 | ks | 450 |  | 0 |  | 0 |  | 0 | 21 | 0 |  | Vlastní | Indiv | 0 | 0 |  | Práce |  |  |  | POL1_9
69 | 3.16 | TŘMEN DN100, SKUP. 1211 | ks | 24 |  | 0 |  | 0 |  | 0 | 21 | 0 |  | Vlastní | Indiv | 0 | 0 |  | Práce |  |  |  | POL1_9
70 | 3.17 | FILTR DN65, PN16, NEREZOVÝ, VČETNĚ PŘÍRUB | ks | 36 |  | 0 |  | 0 |  | 0 | 21 | 0 |  | Vlastní | Indiv | 0 | 0 |  | Práce |  |  |  | POL1_9
71 | 3.18 | PLOCHOPROUDOVÁ HUBICE, O 1/2", K=11, MOSAZ, výrobce TECHNICA | ks | 864 |  | 0 |  | 0 |  | 0 | 21 | 0 |  | Vlastní | Indiv | 0 | 0 |  | Práce |  |  |  | POL1_9
72 | 3.19 | NÁTRUBEK S VNITŘNÍMI ZÁVITY O 1/2", mat. 1.4301 | ks | 864 |  | 0 |  | 0 |  | 0 | 21 | 0 |  | Vlastní | Indiv | 0 | 0 |  | Práce |  |  |  | POL1_9
73 | 3.20 | ZÁVITOVÝ NÁSTAVEC S VNĚJŠÍMI ZÁVITY O 1", mat. 1.4301 | ks | 9 |  | 0 |  | 0 |  | 0 | 21 | 0 |  | Vlastní | Indiv | 0 | 0 |  | Práce |  |  |  | POL1_9
74 | 3.21 | KULOVÝ KOHOUT 1", NEREZOVÝ | ks | 9 |  | 0 |  | 0 |  | 0 | 21 | 0 |  | Vlastní | Indiv | 0 | 0 |  | Práce |  |  |  | POL1_9
75 | 3.22 | PEVNÁ SPOJKA D25 S VÍČKEM | ks | 9 |  | 0 |  | 0 |  | 0 | 21 | 0 |  | Vlastní | Indiv | 0 | 0 |  | Práce |  |  |  | POL1_9
76 | 3.23 | VSUVKA JEDNOZN., S VNĚJ. ZÁVITEM, 1", mat. 1.4301 | ks | 9 |  | 0 |  | 0 |  | 0 | 21 | 0 |  | Vlastní | Indiv | 0 | 0 |  | Práce |  |  |  | POL1_9
77 | 3.24 | TABULKY, ZNAČENÍ | kpl | 1 |  | 0 |  | 0 |  | 0 | 21 | 0 |  | Vlastní | Indiv | 0 | 0 |  | Práce |  |  |  | POL1_9
78 | 3.25 | TĚSNÍCI A SPOJOVACÍ MATERIÁL | kg | 240 |  | 0 |  | 0 |  | 0 | 21 | 0 |  | Vlastní | Indiv | 0 | 0 |  | Práce |  |  |  | POL1_9
Díl: | M23_783 | Provozní zařízení - nátěry |  |  |  | 0 |  | 0 |  | 0 |  | 0 |  |  |  |  | 0 | [5 empty] | DIL
79 | 4.1 | BARVY A ŘEDIDLA | 1 kpl | 1 |  | 0 |  | 0 |  | 0 | 21 | 0 |  | Vlastní | Indiv | 0 | 0 |  | Práce |  |  |  | POL1_9
[21 empty] | 15 | 21 | DPH
| Celkem |  |  |  |  | 0 | [14 empty] | 0 | 0 | SUM
END
Note on O6: Jedná se o informaci, zda se jedná o položku, která je do rozpočtu zadána z cenové soustavy RTS, nebo vlastní.
Note on P6: Jedná se o název CÚ, která je zadána u položky rozpočtu

## D SO 010b Pol
Položkový soupis prací a dodávek | [24 empty] | #TypZaznamu#
S: | 21026-1 | Obnova skladovacích kapacit PH skladu ČEPRO - Hněvice | [22 empty] | STA
O: | D | Stavební část | [19 empty] | STA |  |  | OBJ
R: | SO 010b | Oplocení | [22 empty] | ROZ
P.č. | Číslo položky | Název položky | MJ | Množství | Cena / MJ | Celkem | Dodávka | Dodávka celk. | Montáž | Montáž celk. | DPH | Cena s DPH | Hmotnost / MJ | Hmotnost celk.(t) | Ceník | Cen. soustava / platnost | Cenová úroveň | Nhod / MJ | Nhod celk. | Dodavatel | Typ položky
Díl: | 1 | Zemní práce |  |  |  | 0 |  | 0 |  | 0 |  | 0 |  | 0 |  |  |  |  | 849.37 | [5 empty] | DIL
1 | 139601102R00 | Ruční výkop jam, rýh a šachet v hornině 3 | m3 | 232.002 |  | 0 |  | 0 |  | 0 | 21 | 0 | 0 | 0 | 800-1 | RTS 22/ I | Indiv | 3.533 | 819.66 |  | Práce |  |  |  | POL1_
|  | s přehozením na vzdálenost do 5 m nebo s naložením na ruční dopravní prostředek | [22 empty] | SPI
|  | pro sloupky a vzpěry : 0,4*0,4*1,2*(237+53) |  | 55.68 | [20 empty] | VV | 0
|  | pro vrata : 0,8*0,8*1,2*4 |  | 3.072 | [20 empty] | VV | 0
|  | pro obrubník : 693*0,5*0,5 |  | 173.25 | [20 empty] | VV | 0
2 | 162301101R00 | Vodorovné přemístění výkopku z horniny 1 až 4, na vzdálenost přes 50 do 500 m | m3 | 145.377 |  | 0 |  | 0 |  | 0 | 21 | 0 | 0 | 0 | 800-1 | RTS 22/ I | Indiv | 0.011 | 1.6 |  | Práce |  |  |  | POL1_
|  | po suchu, bez naložení výkopku, avšak se složením bez rozhrnutí, zpáteční cesta vozidla. | [22 empty] | SPI
|  | pro sloupky a vzpěry : 0,4*0,4*1,2*(237+53) |  | 55.68 | [20 empty] | VV | 0
|  | pro vrata : 0,8*0,8*1,2*4 |  | 3.072 | [20 empty] | VV | 0
|  | pro obrubník : 693*0,5*0,5/2 |  | 86.625 | [20 empty] | VV | 0
3 | 162701105R00 | Vodorovné přemístění výkopku z horniny 1 až 4, na vzdálenost přes 9 000 do 10 000 m | m3 | 145.377 |  | 0 |  | 0 |  | 0 | 21 | 0 | 0 | 0 | 800-1 | RTS 22/ I | Indiv | 0.011 | 1.6 |  | Práce |  |  |  | POL1_
|  | po suchu, bez naložení výkopku, avšak se složením bez rozhrnutí, zpáteční cesta vozidla. | [22 empty] | SPI
|  | 232,002-86,625 |  | 145.377 | [20 empty] | VV | 0
4 | 162701109R00 | Vodorovné přemístění výkopku příplatek k ceně za každých dalších i započatých 1 000 m přes 10 000 m z horniny 1 až 4 | m3 | 290.754 |  | 0 |  | 0 |  | 0 | 21 | 0 | 0 | 0 | 800-1 | RTS 22/ I | Indiv | 0 | 0 |  | Práce |  |  |  | POL1_
|  | po suchu, bez naložení výkopku, avšak se složením bez rozhrnutí, zpáteční cesta vozidla. | [22 empty] | SPI
|  | další 2km : 145,377*2 |  | 290.754 | [20 empty] | VV | 0
5 | 167101102R00 | Nakládání, skládání, překládání neulehlého výkopku nakládání výkopku přes 100 m3, z horniny 1 až 4 | m3 | 145.377 |  | 0 |  | 0 |  | 0 | 21 | 0 | 0 | 0 | 800-1 | RTS 22/ I | Indiv | 0.053 | 7.7 |  | Práce |  |  |  | POL1_
6 | 171201201R00 | Uložení sypaniny na dočasnou skládku tak, že na 1 m2 plochy připadá přes 2 m3 výkopku nebo ornice | m3 | 145.377 |  | 0 |  | 0 |  | 0 | 21 | 0 | 0 | 0 | 800-1 | RTS 22/ I | Indiv | 0.009 | 1.31 |  | Práce |  |  |  | POL1_
7 | 174101101R00 | Zásyp sypaninou se zhutněním jam, šachet, rýh nebo kolem objektů v těchto vykopávkách | m3 | 86.625 |  | 0 |  | 0 |  | 0 | 21 | 0 | 0 | 0 | 800-1 | RTS 22/ I | Indiv | 0.202 | 17.5 |  | Práce |  |  |  | POL1_
|  | z jakékoliv horniny s uložením výkopku po vrstvách, | [22 empty] | SPI
|  | včetně strojního přemístění materiálu pro zásyp ze vzdálenosti do 10 m od okraje zásypu | [22 empty] | POP
|  | pro obrubník : 693*0,5*0,5/2 |  | 86.625 | [20 empty] | VV | 0
8 | 199000002R00 | Poplatky za skládku horniny 1- 4, skupina 17 05 04 z Katalogu odpadů | m3 | 145.377 |  | 0 |  | 0 |  | 0 | 21 | 0 | 0 | 0 | 800-1 | RTS 22/ I | Indiv | 0 | 0 |  | Práce |  |  |  | POL1_
|  | přebytečná zemina : 145,377 |  | 145.377 | [20 empty] | VV | 0
Díl: | 2 | Základy a zvláštní zakládání |  |  |  | 0 |  | 0 |  | 0 |  | 0 |  | 294.46 |  |  |  |  | 110.89 | [5 empty] | DIL
9 | 215901101R00 | Zhutnění podloží z rostlé horniny 1 až 4 pod násypy z hornin soudržných do 92% PS a nesoudržných sypkých relativní ulehlosti l(d) do 0,8 | m2 | 346.5 |  | 0 |  | 0 |  | 0 | 21 | 0 | 0 | 0 | 800-1 | RTS 22/ I | Indiv | 0.005 | 1.73 |  | Práce |  |  |  | POL1_
|  | z rostlé horniny tř.1 - 4 pod násypy z hornin soudržných do 92% PS a hornin nesoudržných sypkých relativní ulehlosti I(d) do 0,8 | [22 empty] | SPI |  | z rostlé horniny tř.1 - 4 pod násypy z hornin soudržných do 92% PS a hornin nesoudržných sypkých relativní ulehlosti I(d) do 0,8
|  | pro obrubník : 693*0,5 |  | 346.5 | [20 empty] | VV | 0
10 | 271531111R00 | Polštáře zhutněné pod základy kamenivo hrubé, drcené, frakce 16 - 63 mm | m3 | 79.092 |  | 0 |  | 0 |  | 0 | 21 | 0 | 2.16 | 170.84 | 800-2 | RTS 22/ I | Indiv | 1.085 | 85.81 |  | Práce |  |  |  | POL1_
|  | pro sloupky a vzpěry : 0,4*0,4*0,2*(237+53) |  | 9.28 | [20 empty] | VV | 0
|  | pro vrata : 0,8*0,8*0,2*4 |  | 0.512 | [20 empty] | VV | 0
|  | pro obrubník : 693*0,5*0,2 |  | 69.3 | [20 empty] | VV | 0
11 | 275313611R00 | Beton základových patek prostý třídy C 16/20 | m3 | 46.4 |  | 0 |  | 0 |  | 0 | 21 | 0 | 2.525 | 117.16 | 801-1 | RTS 22/ I | Indiv | 0.477 | 22.13 |  | Práce |  |  |  | POL1_
|  | pro sloupky a vzpěry : 0,4*0,4*1*(237+53) |  | 46.4 | [20 empty] | VV | 0
12 | 275313621R00 | Beton základových patek prostý třídy C 20/25 | m3 | 2.56 |  | 0 |  | 0 |  | 0 | 21 | 0 | 2.525 | 6.46 | 801-1 | RTS 22/ I | Indiv | 0.477 | 1.22 |  | Práce |  |  |  | POL1_
|  | pro vrata : 0,8*0,8*1*4 |  | 2.56 | [20 empty] | VV | 0
Díl: | 3 | Svislé a kompletní konstrukce |  |  |  | 0 |  | 0 |  | 0 |  | 0 |  | 37.51 |  |  |  |  | 146.56 | [5 empty] | DIL
13 | 338171112R00 | Osazování sloupků a vzpěr plotových ocelových výšky do 2,00 m, se zabetonováním do 0,5 m3 do předem připravených jamek betonem C 25/30 | kus | 53 |  | 0 |  | 0 |  | 0 | 21 | 0 | 0.1 | 5.3 | 801-5 | RTS 22/ I | Indiv | 0.44 | 23.32 |  | Práce |  |  |  | POL1_
|  | trubkových nebo profilovaných | [22 empty] | SPI
|  | vzpěry : 53 |  | 53 | [20 empty] | VV | 0
14 | 338171122R00 | Osazování sloupků a vzpěr plotových ocelových výšky do 2,60 m, se zabetonováním do 0,5 m3 do předem připravených jamek betonem C 25/30 | kus | 237 |  | 0 |  | 0 |  | 0 | 21 | 0 | 0.125 | 29.63 | 801-5 | RTS 22/ I | Indiv | 0.52 | 123.24 |  | Práce |  |  |  | POL1_
|  | trubkových nebo profilovaných | [22 empty] | SPI
|  | sloupky : 237 |  | 237 | [20 empty] | VV | 0
15 | 553462024R1 | Sloupek plotový trubka d 51/2,6 mm, výška 300 cm, pozinkovaná ocel + PVC | kus | 239.37 |  | 0 |  | 0 |  | 0 | 21 | 0 | 0.0093 | 2.23 |  | Vlastní | Indiv | 0 | 0 |  | Specifikace |  |  |  | POL3_
|  | 237*1,01 |  | 239.37 | [20 empty] | VV | 0
16 | 553462094R1 | Vzpěra trubka d 44,5/2,6 mm, výška 240 cm, pozinkovaná ocel + PVC, 1 ks hlava, hákový šroub | kus | 53.53 |  | 0 |  | 0 |  | 0 | 21 | 0 | 0.0065 | 0.35 |  | Vlastní | Indiv | 0 | 0 |  | Specifikace |  |  |  | POL3_
|  | 53*1,01 |  | 53.53 | [20 empty] | VV | 0
Díl: | 91 | Doplňující práce na komunikaci |  |  |  | 0 |  | 0 |  | 0 |  | 0 |  | 215.1 |  |  |  |  | 188.5 | [5 empty] | DIL
17 | 917862111RU5 | Osazení stojat. obrub.bet. s opěrou,lože z C 12/15, včetně obrubníku ABO 30-6 1000/60/300 | m | 693 |  | 0 |  | 0 |  | 0 | 21 | 0 | 0.31039 | 215.1 |  | Vlastní | Kalkul | 0.272 | 188.5 |  | Práce |  |  |  | POL1_
Díl: | 99 | Staveništní přesun hmot |  |  |  | 0 |  | 0 |  | 0 |  | 0 |  | 0 |  |  |  |  | 624.74 | [5 empty] | DIL
18 | 998151111R00 | Přesun hmot pro oplocení a objekty zvláštní, zděné vodorovně do 50 m výšky do 10 m | t | 547.0621 |  | 0 |  | 0 |  | 0 | 21 | 0 | 0 | 0 | 801-5 | RTS 22/ I | RTS 21/ I | 1.142 | 624.74 |  | Přesun hmot |  |  |  | POL7_
|  | na novostavbách a změnách objektů pro oplocení (815 2 JKSo), objekty zvláštní pro chov živočichů (815 3 JKSO), objekty pozemní různé (815 9 JKSO) | [22 empty] | SPI |  | na novostavbách a změnách objektů pro oplocení (815 2 JKSo), objekty zvláštní pro chov živočichů (815 3 JKSO), objekty pozemní různé (815 9 JKSO)
Díl: | 767 | Konstrukce zámečnické |  |  |  | 0 |  | 0 |  | 0 |  | 0 |  | 28.3 |  |  |  |  | 315.58 | [5 empty] | DIL
19 | 767652210R00 | Montáž vrat otočných, osazených do ocelové konstrukce, o ploše do 6 m2 | kus | 2 |  | 0 |  | 0 |  | 0 | 21 | 0 | 0.00112 | 0 | 800-767 | RTS 22/ I | Indiv | 5.52 | 11.04 |  | Práce |  |  |  | POL1_
|  | včetně dokončení okování dvířek průchodových, | [22 empty] | SPI
20 | 767652230R00 | Montáž vrat otočných, osazených do ocelové konstrukce, o ploše přes 9 do 13 m2 | kus | 2 |  | 0 |  | 0 |  | 0 | 21 | 0 | 0.00112 | 0 | 800-767 | RTS 22/ I | Indiv | 10.32 | 20.64 |  | Práce |  |  |  | POL1_
|  | včetně dokončení okování dvířek průchodových, | [22 empty] | SPI
21 | 767911130RT1 | Montáž oplocení z pletiva strojového vč. dodávky pletiva, napínacího drátu a napínáku, výšky 1,75 m | m | 693 |  | 0 |  | 0 |  | 0 | 21 | 0 | 0.00148 | 1.03 | 800-767 | RTS 22/ I | Indiv | 0.3 | 207.9 |  | Práce |  |  |  | POL1_
22 | 767912120RT1 | Montáž oplocení z pletiva montáž ostnatého drátu vč. dodávky, ve výšce přes 2 m | m | 1900 |  | 0 |  | 0 |  | 0 | 21 | 0 | 0 | 0 | 800-767 | RTS 22/ I | Indiv | 0.04 | 76 |  | Práce |  |  |  | POL1_
|  | 950*2 |  | 1900 | [20 empty] | VV | 0
23 | 22080 | Čtečka čipových karet | ks | 4 |  | 0 |  | 0 |  | 0 | 21 | 0 | 0 | 0 |  | Vlastní | Indiv | 0 | 0 |  | Práce |  |  |  | POL1_
24 | 22082 | D+M Elektropohon vjezdové brány | ks | 2 |  | 0 |  | 0 |  | 0 | 21 | 0 | 0 | 0 |  | Vlastní | Indiv | 0 | 0 |  | Práce |  |  |  | POL1_
25 | 553426 | Branka ocelová ZN+PVC zámečnický výrobek viz. výkres č.21026-1-DVZ-SO010b-303 | kg | 283.66 |  | 0 |  | 0 |  | 0 | 21 | 0 | 0.033 | 9.36 |  | Vlastní | Indiv | 0 | 0 |  | Specifikace |  |  |  | POL3_
|  | váha 2ks : 141,83*2 |  | 283.66 | [20 empty] | VV | 0
26 | 5534261 | Brána ocelová ZN+PVC zámečnický výrobek viz. výkres č.21026-1-DVZ-SO010b-303 | kg | 542.7 |  | 0 |  | 0 |  | 0 | 21 | 0 | 0.033 | 17.91 |  | Vlastní | Indiv | 0 | 0 |  | Specifikace |  |  |  | POL3_
|  | váha 2ks : 271,35*2 |  | 542.7 | [20 empty] | VV | 0
27 | 998767201R00 | Přesun hmot pro kovové stavební doplňk. konstrukce v objektech výšky do 6 m | % |  |  | 0 |  | 0 |  | 0 | 21 | 0 | 0 | 0 | 800-767 | RTS 22/ I | RTS 21/ I | 0 | 0 |  | Přesun hmot |  |  |  | POL7_
|  | 50 m vodorovně | [22 empty] | SPI
[23 empty] | 15 | 21 | DPH
| Celkem |  |  |  |  | 0 | [16 empty] | 0 | 0 | SUM
END
Note on Q6: Jedná se o informaci, zda se jedná o položku, která je do rozpočtu zadána z cenové soustavy RTS, nebo vlastní.
Note on R6: Jedná se o název CÚ, která je zadána u položky rozpočtu

## D SO 032b Pol
Položkový soupis prací a dodávek | [24 empty] | #TypZaznamu#
S: | 21026-1 | Obnova skladovacích kapacit PH skladu ČEPRO - Hněvice | [22 empty] | STA
O: | D | Stavební část | [19 empty] | STA |  |  | OBJ
R: | SO 032b | Vnitrozávodní komunikace | [22 empty] | ROZ
P.č. | Číslo položky | Název položky | MJ | Množství | Cena / MJ | Celkem | Dodávka | Dodávka celk. | Montáž | Montáž celk. | DPH | Cena s DPH | Hmotnost / MJ | Hmotnost celk.(t) | Ceník | Cen. soustava / platnost | Cenová úroveň | Nhod / MJ | Nhod celk. | Dodavatel | Typ položky
Díl: | 1 | Zemní práce |  |  |  | 0 |  | 0 |  | 0 |  | 0 |  | 720 |  |  |  |  | 458.13 | [5 empty] | DIL
1 | 122201102R00 | Odkopávky a prokopávky nezapažené v hornině 3 přes 100 do 1 000 m3 | m3 | 25 |  | 0 |  | 0 |  | 0 | 21 | 0 | 0 | 0 | 800-1 | RTS 22/ I | Indiv | 0.187 | 4.68 |  | Práce |  |  |  | POL1_
|  | s přehozením výkopku na vzdálenost do 3 m nebo s naložením na dopravní prostředek, | [22 empty] | SPI
2 | 122201109R00 | Odkopávky a prokopávky nezapažené v hornině 3 příplatek k cenám za lepivost horniny | m3 | 25 |  | 0 |  | 0 |  | 0 | 21 | 0 | 0 | 0 | 800-1 | RTS 22/ I | Indiv | 0.058 | 1.45 |  | Práce |  |  |  | POL1_
|  | s přehozením výkopku na vzdálenost do 3 m nebo s naložením na dopravní prostředek, | [22 empty] | SPI
3 | 162701105R00 | Vodorovné přemístění výkopku z horniny 1 až 4, na vzdálenost přes 9 000 do 10 000 m | m3 | 25 |  | 0 |  | 0 |  | 0 | 21 | 0 | 0 | 0 | 800-1 | RTS 22/ I | Indiv | 0.011 | 0.28 |  | Práce |  |  |  | POL1_
|  | po suchu, bez naložení výkopku, avšak se složením bez rozhrnutí, zpáteční cesta vozidla. | [22 empty] | SPI
4 | 162701109R00 | Vodorovné přemístění výkopku příplatek k ceně za každých dalších i započatých 1 000 m přes 10 000 m z horniny 1 až 4 | m3 | 50 |  | 0 |  | 0 |  | 0 | 21 | 0 | 0 | 0 | 800-1 | RTS 22/ I | Indiv | 0 | 0 |  | Práce |  |  |  | POL1_
|  | po suchu, bez naložení výkopku, avšak se složením bez rozhrnutí, zpáteční cesta vozidla. | [22 empty] | SPI
|  | 2km : 25*2 |  | 50 | [20 empty] | VV | 0
5 | 167101102R00 | Nakládání, skládání, překládání neulehlého výkopku nakládání výkopku přes 100 m3, z horniny 1 až 4 | m3 | 25 |  | 0 |  | 0 |  | 0 | 21 | 0 | 0 | 0 | 800-1 | RTS 22/ I | Indiv | 0.053 | 1.33 |  | Práce |  |  |  | POL1_
6 | 171101105R00 | Uložení sypaniny do násypů zhutněných s uzavřením povrchu násypu z hornin soudržných s předepsanou mírou zhutnění v procentech výsledků zkoušek Proctor-Standard na 103 % PS | m3 | 310 |  | 0 |  | 0 |  | 0 | 21 | 0 | 0 | 0 | 800-1 | RTS 22/ I | Indiv | 0.086 | 26.66 |  | Práce |  |  |  | POL1_
|  | s rozprostřením sypaniny ve vrstvách a s hrubým urovnáním, | [22 empty] | SPI
|  | krajnice : 420*2*0,31+(20+12+27*2+37*2)*0,31 |  | 310 | [20 empty] | VV | 0
7 | 171201201R00 | Uložení sypaniny na dočasnou skládku tak, že na 1 m2 plochy připadá přes 2 m3 výkopku nebo ornice | m3 | 25 |  | 0 |  | 0 |  | 0 | 21 | 0 | 0 | 0 | 800-1 | RTS 22/ I | Indiv | 0.009 | 0.23 |  | Práce |  |  |  | POL1_
8 | 182201101R00 | Svahování násypů bez rozlišení horniny | m2 | 1500 |  | 0 |  | 0 |  | 0 | 21 | 0 | 0 | 0 | 800-1 | RTS 22/ I | Indiv | 0.107 | 160.5 |  | Práce |  |  |  | POL1_
|  | trvalých svahů do projektovaných profilů s potřebným přemístěním výkopku při svahování v násypech, | [22 empty] | SPI
|  | krajnice : 420*1,5*2+(20+12+27*2+37*2)*1,5 |  | 1500 | [20 empty] | VV | 0
9 | 182301122R00 | Rozprostření a urovnání ornice ve svahu v souvislé ploše do 500 m2, tloušťka vrstvy přes 100 do 150 mm | m2 | 1000 |  | 0 |  | 0 |  | 0 | 21 | 0 | 0 | 0 | 800-1 | RTS 22/ I | RTS 21/ I | 0.263 | 263 |  | Práce |  |  |  | POL1_
|  | s případným nutným přemístěním hromad nebo dočasných skládek na místo potřeby ze vzdálenosti do 30 m, ve svahu sklonu přes 1 : 5, | [22 empty] | SPI |  | s případným nutným přemístěním hromad nebo dočasných skládek na místo potřeby ze vzdálenosti do 30 m, ve svahu sklonu přes 1 : 5,
|  | krajnice : 420*1*2+(20+12+27*2+37*2)*1 |  | 1000 | [20 empty] | VV | 0
10 | 199000002R00 | Poplatky za skládku horniny 1- 4, skupina 17 05 04 z Katalogu odpadů | m3 | 25 |  | 0 |  | 0 |  | 0 | 21 | 0 | 0 | 0 | 800-1 | RTS 22/ I | Indiv | 0 | 0 |  | Práce |  |  |  | POL1_
11 | 583417054R | kamenivo přírodní drcené frakce 0,0 až 32,0 mm; třída B | t | 720 |  | 0 |  | 0 |  | 0 | 21 | 0 | 1 | 720 | SPCM | RTS 22/ I | Indiv | 0 | 0 |  | Specifikace |  |  |  | POL3_
|  | přepočet na m3-t : 400*1,8 |  | 720 | [20 empty] | VV | 0
Díl: | 2 | Základy a zvláštní zakládání |  |  |  | 0 |  | 0 |  | 0 |  | 0 |  | 0 |  |  |  |  | 13.25 | [5 empty] | DIL
12 | 215901101R00 | Zhutnění podloží z rostlé horniny 1 až 4 pod násypy z hornin soudržných do 92% PS a nesoudržných sypkých relativní ulehlosti l(d) do 0,8 | m2 | 2650 |  | 0 |  | 0 |  | 0 | 21 | 0 | 0 | 0 | 800-1 | RTS 22/ I | Indiv | 0.005 | 13.25 |  | Práce |  |  |  | POL1_
|  | z rostlé horniny tř.1 - 4 pod násypy z hornin soudržných do 92% PS a hornin nesoudržných sypkých relativní ulehlosti I(d) do 0,8 | [22 empty] | SPI |  | z rostlé horniny tř.1 - 4 pod násypy z hornin soudržných do 92% PS a hornin nesoudržných sypkých relativní ulehlosti I(d) do 0,8
|  | podloží : 130+420*5+50+150+220 |  | 2650 | [20 empty] | VV | 0
Díl: | 5 | Komunikace |  |  |  | 0 |  | 0 |  | 0 |  | 0 |  | 2903.08 |  |  |  |  | 538.61 | [5 empty] | DIL
13 | 564752113R00 | Podklad nebo kryt z kameniva hrubého s výplň. kam. tloušťka po zhutnění 170 mm | m2 | 2650 |  | 0 |  | 0 |  | 0 | 21 | 0 | 0.4181 | 1107.97 | 822-1 | RTS 22/ I | RTS 21/ I | 0.055 | 145.75 |  | Práce |  |  |  | POL1_
|  | kamenivo hrubé drcené vel. 32 - 63 mm s výplňovým kamenivem (vibrovaný štěrk), s rozprostřením, vlhčením a zhutněním | [22 empty] | SPI |  | kamenivo hrubé drcené vel. 32 - 63 mm s výplňovým kamenivem (vibrovaný štěrk), s rozprostřením, vlhčením a zhutněním
|  | podloží : 130+420*5+50+150+220 |  | 2650 | [20 empty] | VV | 0
14 | 564851111RT2 | Podklad ze štěrkodrti s rozprostřením a zhutněním frakce 0-32 mm, tloušťka po zhutnění 150 mm | m2 | 2438 |  | 0 |  | 0 |  | 0 | 21 | 0 | 0.378 | 921.56 | 822-1 | RTS 22/ I | Indiv | 0.026 | 63.39 |  | Práce |  |  |  | POL1_
|  | podloží : (130+420*5+50+150+220)/5*4,6 |  | 2438 | [20 empty] | VV | 0
15 | 565161111R00 | Podklad z kameniva obaleného asfaltem ACP 16+ až ACP 22+, v pruhu šířky do 3 m, třídy 1, tloušťka po zhutnění 80 mm | m2 | 2226 |  | 0 |  | 0 |  | 0 | 21 | 0 | 0.211 | 469.69 | 822-1 | RTS 22/ I | Indiv | 0.072 | 160.27 |  | Práce |  |  |  | POL1_
|  | s rozprostřením a zhutněním | [22 empty] | SPI
|  | podloží : (130+420*5+50+150+220)/5*4,2 |  | 2226 | [20 empty] | VV | 0
16 | 569241112R00 | Zpevnění krajnic nebo komunikací pro pěší štěrkopískem tloušťka po zhutnění 130 mm | m2 | 500 |  | 0 |  | 0 |  | 0 | 21 | 0 | 0.26313 | 131.57 | 822-1 | RTS 22/ I | Indiv | 0.036 | 18 |  | Práce |  |  |  | POL1_
|  | s rozprostřením a zhutněním | [22 empty] | SPI
|  | krajnice : 420*0,5*2+(20+12+27*2+37*2)*0,5 |  | 500 | [20 empty] | VV | 0
17 | 577141112R00 | Beton asfaltový s rozprostřením a zhutněním v pruhu šířky do 3 m, ACO 11+ nebo ACO 16+, tloušťky 50 mm, plochy přes 1000 m2 | m2 | 2100 |  | 0 |  | 0 |  | 0 | 21 | 0 | 0.12966 | 272.29 | 822-1 | RTS 22/ I | Indiv | 0.072 | 151.2 |  | Práce |  |  |  | POL1_
|  | vozovka : 90+420*4+40+120+170 |  | 2100 | [20 empty] | VV | 0
Díl: | 8 | Trubní vedení |  |  |  | 0 |  | 0 |  | 0 |  | 0 |  | 0.73 |  |  |  |  | 4.22 | [5 empty] | DIL
18 | 898011911RA0 | Kabelová chránička z PVC, DN 110 mm | m | 34 |  | 0 |  | 0 |  | 0 | 21 | 0 | 0.02136 | 0.73 | AP-HSV | RTS 22/ I | Indiv | 0.12423 | 4.22 |  | Agregovaná položka |  |  |  | POL2_
|  | včetně obsypu chrániky pískem | [22 empty] | SPI
|  | 8*2+9*2 |  | 34 | [20 empty] | VV | 0
Díl: | 99 | Staveništní přesun hmot |  |  |  | 0 |  | 0 |  | 0 |  | 0 |  | 0 |  |  |  |  | 57.97 | [5 empty] | DIL
19 | 998225111R00 | Přesun hmot komunikací a letišť, kryt živičný jakékoliv délky objektu | t | 3623.066 |  | 0 |  | 0 |  | 0 | 21 | 0 | 0 | 0 | 822-1 | RTS 22/ I | RTS 21/ I | 0.016 | 57.97 |  | Přesun hmot |  |  |  | POL7_
|  | vodorovně do 200 m | [22 empty] | SPI
[23 empty] | 15 | 21 | DPH
| Celkem |  |  |  |  | 0 | [16 empty] | 0 | 0 | SUM
END
Note on Q6: Jedná se o informaci, zda se jedná o položku, která je do rozpočtu zadána z cenové soustavy RTS, nebo vlastní.
Note on R6: Jedná se o název CÚ, která je zadána u položky rozpočtu

## D SO 033b Pol
Položkový soupis prací a dodávek | [22 empty] | #TypZaznamu#
S: | 21026-1 | Obnova skladovacích kapacit PH skladu ČEPRO - Hněvice | [20 empty] | STA
O: | D | Stavební část | [17 empty] | STA |  |  | OBJ
R: | SO 033b | Osvětlení vnitrozávodních komunikací | [20 empty] | ROZ
P.č. | Číslo položky | Název položky | MJ | Množství | Cena / MJ | Celkem | Dodávka | Dodávka celk. | Montáž | Montáž celk. | DPH | Cena s DPH | Ceník | Cen. soustava / platnost | Cenová úroveň | Nhod / MJ | Nhod celk. | Dodavatel | Typ položky
Díl: | M21_001 | Montážní materiál a práce |  |  |  | 0 |  | 0 |  | 0 |  | 0 |  |  |  |  | 0 | [5 empty] | DIL
1 | 2.1 | Rozváděč VO ozn. RVO 033 - doplnění | set | 1 |  | 0 |  | 0 |  | 0 | 21 | 0 |  | Vlastní | Indiv | 0 | 0 |  | Práce |  |  |  | POL1_9
|  | - jistič C16/3 | [20 empty] | POP
|  | - stykač 4P/40A | [20 empty] | POP
|  | - ranžír, svorky | [20 empty] | POP
|  | viz výkres 21026-DVZ-SO033b-303 | [20 empty] | POP
2 | 2.2 | Ovládací skříň VO ozn. SB033b1, 2 | ks | 2 |  | 0 |  | 0 |  | 0 | 21 | 0 |  | Vlastní | Indiv | 0 | 0 |  | Práce |  |  |  | POL1_9
|  | - tlačítkový ovladač Telemecanique XAL-D102, 1/0, v plastové skříni IP65 s 2x vývodkami P13.5 a 1x záslepkou | [20 empty] | POP | - tlačítkový ovladač Telemecanique XAL-D102, 1/0, v plastové skříni IP65 s 2x vývodkami P13.5 a 1x záslepkou
3 | 2.3 | Stožár VO ELV.S OS-UD-12, bezpaticový 12m, metalizovaný | ks | 11 |  | 0 |  | 0 |  | 0 | 21 | 0 |  | Vlastní | Indiv | 0 | 0 |  | Práce |  |  |  | POL1_9
4 | 2.4 | Výložník jednoramenný ELV.S V1F-15D114, 1.5m metalizovaný | ks | 11 |  | 0 |  | 0 |  | 0 | 21 | 0 |  | Vlastní | Indiv | 0 | 0 |  | Práce |  |  |  | POL1_9
5 | 2.5 | Svítidlo LED Philips Malaga 83W, 1100lm, Ra70, 3000K, IP65 | ks | 11 |  | 0 |  | 0 |  | 0 | 21 | 0 |  | Vlastní | Indiv | 0 | 0 |  | Práce |  |  |  | POL1_9
6 | 2.6 | Stožárová svorkovnice s přepěťovou ochranou Bečov SV-B 6.16.5.p | ks | 11 |  | 0 |  | 0 |  | 0 | 21 | 0 |  | Vlastní | Indiv | 0 | 0 |  | Práce |  |  |  | POL1_9
7 | 2.7 | Elektroinstalační trubka Kopos 6029ZN včetně příslušenství | m | 5 |  | 0 |  | 0 |  | 0 | 21 | 0 |  | Vlastní | Indiv | 0 | 0 |  | Práce |  |  |  | POL1_9
8 | 2.8 | PVC lišta Kopos LH40x40 včetně příslušenství | m | 5 |  | 0 |  | 0 |  | 0 | 21 | 0 |  | Vlastní | Indiv | 0 | 0 |  | Práce |  |  |  | POL1_9
9 | 2.9 | Kabel CYKY-J 4x16 včetně ukončení a označení štítky | m | 680 |  | 0 |  | 0 |  | 0 | 21 | 0 |  | Vlastní | Indiv | 0 | 0 |  | Práce |  |  |  | POL1_9
10 | 2.10 | Kabel CYKY-O 2x2.5 včetně ukončení a označení štítky | m | 600 |  | 0 |  | 0 |  | 0 | 21 | 0 |  | Vlastní | Indiv | 0 | 0 |  | Práce |  |  |  | POL1_9
11 | 2.11 | Kabel CYKY-J 3x1.5 včetně ukončení a označení štítky | m | 150 |  | 0 |  | 0 |  | 0 | 21 | 0 |  | Vlastní | Indiv | 0 | 0 |  | Práce |  |  |  | POL1_9
12 | 2.12 | Uzemňovací vedení FeZn d=10mm včetně svorek a ukončení | m | 15 |  | 0 |  | 0 |  | 0 | 21 | 0 |  | Vlastní | Indiv | 0 | 0 |  | Práce |  |  |  | POL1_9
13 | 2.13 | Uzemňovací vedení FeZn 30x4mm včetně svorek a ukončení | m | 680 |  | 0 |  | 0 |  | 0 | 21 | 0 |  | Vlastní | Indiv | 0 | 0 |  | Práce |  |  |  | POL1_9
14 | 2.14 | Pomocná konstrukce do 5kg (ovládací skříně) | ks | 2 |  | 0 |  | 0 |  | 0 | 21 | 0 |  | Vlastní | Indiv | 0 | 0 |  | Práce |  |  |  | POL1_9
15 | 2.15 | Podružný materiál | set | 1 |  | 0 |  | 0 |  | 0 | 21 | 0 |  | Vlastní | Indiv | 0 | 0 |  | Specifikace |  |  |  | POL3_0
Díl: | M21_946 | Zemní a stavební práce |  |  |  | 0 |  | 0 |  | 0 |  | 0 |  |  |  |  | 0 | [5 empty] | DIL
16 | 5.1 | Vytýčení podzemních inženýrských sítí | m | 650 |  | 0 |  | 0 |  | 0 | 21 | 0 |  | Vlastní | Indiv | 0 | 0 |  | Specifikace |  |  |  | POL3_0
17 | 5.2 | Bourání betonových nebo živičných povrchů | m2 | 2.5 |  | 0 |  | 0 |  | 0 | 21 | 0 |  | Vlastní | Indiv | 0 | 0 |  | Specifikace |  |  |  | POL3_0
18 | 5.3 | Vytrhání zámkové dlažby | m2 | 5 |  | 0 |  | 0 |  | 0 | 21 | 0 |  | Vlastní | Indiv | 0 | 0 |  | Specifikace |  |  |  | POL3_0
19 | 5.4 | Výkop rýhy 35x80cm | m | 650 |  | 0 |  | 0 |  | 0 | 21 | 0 |  | Vlastní | Indiv | 0 | 0 |  | Specifikace |  |  |  | POL3_0
20 | 5.5 | Výkop rýhy 50x110cm | m | 5 |  | 0 |  | 0 |  | 0 | 21 | 0 |  | Vlastní | Indiv | 0 | 0 |  | Specifikace |  |  |  | POL3_0
21 | 5.6 | Výkop jámy pro stožár VO | m3 | 22 |  | 0 |  | 0 |  | 0 | 21 | 0 |  | Vlastní | Indiv | 0 | 0 |  | Specifikace |  |  |  | POL3_0
22 | 5.7 | Pískové lože | m | 650 |  | 0 |  | 0 |  | 0 | 21 | 0 |  | Vlastní | Indiv | 0 | 0 |  | Specifikace |  |  |  | POL3_0
23 | 5.8 | Zákrat výstražnou fólií | m | 650 |  | 0 |  | 0 |  | 0 | 21 | 0 |  | Vlastní | Indiv | 0 | 0 |  | Specifikace |  |  |  | POL3_0
24 | 5.9 | Chránička Kopos KD09120 | m | 10 |  | 0 |  | 0 |  | 0 | 21 | 0 |  | Vlastní | Indiv | 0 | 0 |  | Specifikace |  |  |  | POL3_0
25 | 5.10 | Základ stožáru VO | m3 | 11 |  | 0 |  | 0 |  | 0 | 21 | 0 |  | Vlastní | Indiv | 0 | 0 |  | Specifikace |  |  |  | POL3_0
26 | 5.11 | Zához rýh 35x80cm | m | 650 |  | 0 |  | 0 |  | 0 | 21 | 0 |  | Vlastní | Indiv | 0 | 0 |  | Specifikace |  |  |  | POL3_0
27 | 5.12 | Zához rýhy 50x110cm | m | 5 |  | 0 |  | 0 |  | 0 | 21 | 0 |  | Vlastní | Indiv | 0 | 0 |  | Specifikace |  |  |  | POL3_0
28 | 5.13 | Zához jámy základu stožáru VO | m3 | 11 |  | 0 |  | 0 |  | 0 | 21 | 0 |  | Vlastní | Indiv | 0 | 0 |  | Specifikace |  |  |  | POL3_0
29 | 5.14 | Křižovatka s podzemnímí inženýrskými sítěmí - uložení kabelů do chrániček Kopos Kopohalf | ks | 5 |  | 0 |  | 0 |  | 0 | 21 | 0 |  | Vlastní | Indiv | 0 | 0 |  | Specifikace |  |  |  | POL3_0
30 | 5.15 | Utěsnění prostupů zátkou proti vniknutí vody a vlhkosti | ks | 1 |  | 0 |  | 0 |  | 0 | 21 | 0 |  | Vlastní | Indiv | 0 | 0 |  | Specifikace |  |  |  | POL3_0
31 | 5.16 | Provizorní úprava terénu | m2 | 230 |  | 0 |  | 0 |  | 0 | 21 | 0 |  | Vlastní | Indiv | 0 | 0 |  | Specifikace |  |  |  | POL3_0
32 | 5.17 | Obnovení betonových nebo živičných povrchů | m2 | 2.5 |  | 0 |  | 0 |  | 0 | 21 | 0 |  | Vlastní | Indiv | 0 | 0 |  | Specifikace |  |  |  | POL3_0
33 | 5.18 | Obnovení zámkové dlažby | m2 | 5 |  | 0 |  | 0 |  | 0 | 21 | 0 |  | Vlastní | Indiv | 0 | 0 |  | Specifikace |  |  |  | POL3_0
Díl: | M21_99 | Speciální práce |  |  |  | 0 |  | 0 |  | 0 |  | 0 |  |  |  |  | 0 | [5 empty] | DIL
34 | 6.1 | Prověření stávajícího stavu | hod | 5 |  | 0 |  | 0 |  | 0 | 21 | 0 |  | Vlastní | Indiv | 0 | 0 |  | Práce |  |  |  | POL1_9
35 | 6.2 | Dokončovací práce | hod | 15 |  | 0 |  | 0 |  | 0 | 21 | 0 |  | Vlastní | Indiv | 0 | 0 |  | Práce |  |  |  | POL1_9
36 | 6.3 | Montážní plošina pro práce ve výškách | hod | 5 |  | 0 |  | 0 |  | 0 | 21 | 0 |  | Vlastní | Indiv | 0 | 0 |  | Práce |  |  |  | POL1_9
37 | 6.4 | Oživení, kompletní zkoušky | hod | 5 |  | 0 |  | 0 |  | 0 | 21 | 0 |  | Vlastní | Indiv | 0 | 0 |  | Práce |  |  |  | POL1_9
38 | 6.5 | Zaškolení obsluhy a údržby | hod | 1 |  | 0 |  | 0 |  | 0 | 21 | 0 |  | Vlastní | Indiv | 0 | 0 |  | Práce |  |  |  | POL1_9
39 | 6.6 | Revizní práce | hod | 10 |  | 0 |  | 0 |  | 0 | 21 | 0 |  | Vlastní | Indiv | 0 | 0 |  | Práce |  |  |  | POL1_9
40 | 6.7 | Posouzení bezpečnosti organizací státního odborného dozoru (TIČR) | set | 1 |  | 0 |  | 0 |  | 0 | 21 | 0 |  | Vlastní | Indiv | 0 | 0 |  | Specifikace |  |  |  | POL3_0
[21 empty] | 15 | 21 | DPH
| Celkem |  |  |  |  | 0 | [14 empty] | 0 | 0 | SUM
END
Note on O6: Jedná se o informaci, zda se jedná o položku, která je do rozpočtu zadána z cenové soustavy RTS, nebo vlastní.
Note on P6: Jedná se o název CÚ, která je zadána u položky rozpočtu

## D SO 230b_01 Pol
Položkový soupis prací a dodávek | [24 empty] | #TypZaznamu#
S: | 21026-1 | Obnova skladovacích kapacit PH skladu ČEPRO - Hněvice | [22 empty] | STA
O: | D | Stavební část | [19 empty] | STA |  |  | OBJ
R: | SO 230b_01 | Úložiště - Stavební řešení | [22 empty] | ROZ
P.č. | Číslo položky | Název položky | MJ | Množství | Cena / MJ | Celkem | Dodávka | Dodávka celk. | Montáž | Montáž celk. | DPH | Cena s DPH | Hmotnost / MJ | Hmotnost celk.(t) | Ceník | Cen. soustava / platnost | Cenová úroveň | Nhod / MJ | Nhod celk. | Dodavatel | Typ položky
Díl: | 1 | Zemní práce |  |  |  | 0 |  | 0 |  | 0 |  | 0 |  | 0 |  |  |  |  | 672.27 | [5 empty] | DIL
1 | 122201103R00 | Odkopávky a prokopávky nezapažené v hornině 3 přes 1 000 do 10 000 m3 | m3 | 2963.52 |  | 0 |  | 0 |  | 0 | 21 | 0 | 0 | 0 | 800-1 | RTS 22/ I | Indiv | 0.117 | 346.73 |  | Práce |  |  |  | POL1_
|  | s přehozením výkopku na vzdálenost do 3 m nebo s naložením na dopravní prostředek, | [22 empty] | SPI
|  | navýšení po pilotáži 2 fáze : 28*28*3,15*0,3*3 |  | 2222.64 | [20 empty] | VV | 0
|  | navýšení po pilotáži 1 fáze : 28*28*3,15*0,1*3 |  | 740.88 | [20 empty] | VV | 0
2 | 132201112R00 | Hloubení rýh šířky do 60 cm nad 100 m3, v hornině 3, hloubení strojně | m3 | 252 |  | 0 |  | 0 |  | 0 | 21 | 0 | 0 | 0 | 800-1 | RTS 22/ I | Indiv | 0.22 | 55.44 |  | Práce |  |  |  | POL1_
|  | zapažených i nezapažených s urovnáním dna do předepsaného profilu a spádu, s přehozením výkopku na přilehlém terénu na vzdálenost do 3 m od podélné osy rýhy nebo s naložením výkopku na dopravní prostředek. | [22 empty] | SPI |  | zapažených i nezapažených s urovnáním dna do předepsaného profilu a spádu, s přehozením výkopku na přilehlém terénu na vzdálenost do 3 m od podélné osy rýhy nebo s naložením výkopku na dopravní prostředek.
|  | pro drenáže : 0,4*0,5*210*6 |  | 252 | [20 empty] | VV | 0
3 | 162301101R00 | Vodorovné přemístění výkopku z horniny 1 až 4, na vzdálenost přes 50 do 500 m | m3 | 3215.52 |  | 0 |  | 0 |  | 0 | 21 | 0 | 0 | 0 | 800-1 | RTS 22/ I | Indiv | 0.011 | 35.37 |  | Práce |  |  |  | POL1_
|  | po suchu, bez naložení výkopku, avšak se složením bez rozhrnutí, zpáteční cesta vozidla. | [22 empty] | SPI
|  | 2963,52+252 |  | 3215.52 | [20 empty] | VV | 0
4 | 162701105R00 | Vodorovné přemístění výkopku z horniny 1 až 4, na vzdálenost přes 9 000 do 10 000 m | m3 | 3215.52 |  | 0 |  | 0 |  | 0 | 21 | 0 | 0 | 0 | 800-1 | RTS 22/ I | Indiv | 0.011 | 35.37 |  | Práce |  |  |  | POL1_
|  | po suchu, bez naložení výkopku, avšak se složením bez rozhrnutí, zpáteční cesta vozidla. | [22 empty] | SPI
5 | 162701109R00 | Vodorovné přemístění výkopku příplatek k ceně za každých dalších i započatých 1 000 m přes 10 000 m z horniny 1 až 4 | m3 | 6431.04 |  | 0 |  | 0 |  | 0 | 21 | 0 | 0 | 0 | 800-1 | RTS 22/ I | Indiv | 0 | 0 |  | Práce |  |  |  | POL1_
|  | po suchu, bez naložení výkopku, avšak se složením bez rozhrnutí, zpáteční cesta vozidla. | [22 empty] | SPI
|  | 3215,52*2 |  | 6431.04 | [20 empty] | VV | 0
6 | 167101102R00 | Nakládání, skládání, překládání neulehlého výkopku nakládání výkopku přes 100 m3, z horniny 1 až 4 | m3 | 3215.52 |  | 0 |  | 0 |  | 0 | 21 | 0 | 0 | 0 | 800-1 | RTS 22/ I | Indiv | 0.053 | 170.42 |  | Práce |  |  |  | POL1_
7 | 171201201R00 | Uložení sypaniny na dočasnou skládku tak, že na 1 m2 plochy připadá přes 2 m3 výkopku nebo ornice | m3 | 3215.52 |  | 0 |  | 0 |  | 0 | 21 | 0 | 0 | 0 | 800-1 | RTS 22/ I | Indiv | 0.009 | 28.94 |  | Práce |  |  |  | POL1_
|  | pro KTU : 3215,52 |  | 3215.52 | [20 empty] | VV | 0
8 | 199000002R00 | Poplatky za skládku horniny 1- 4, skupina 17 05 04 z Katalogu odpadů | m3 | 3215.52 |  | 0 |  | 0 |  | 0 | 21 | 0 | 0 | 0 | 800-1 | RTS 22/ I | Indiv | 0 | 0 |  | Práce |  |  |  | POL1_
Díl: | 2 | Základy a zvláštní zakládání |  |  |  | 0 |  | 0 |  | 0 |  | 0 |  | 46821.22 |  |  |  |  | 50581.1 | [5 empty] | DIL
9 | 215901101R00 | Zhutnění podloží z rostlé horniny 1 až 4 pod násypy z hornin soudržných do 92% PS a nesoudržných sypkých relativní ulehlosti l(d) do 0,8 | m2 | 14817.6 |  | 0 |  | 0 |  | 0 | 21 | 0 | 0 | 0 | 800-1 | RTS 22/ I | Indiv | 0.005 | 74.09 |  | Práce |  |  |  | POL1_
|  | z rostlé horniny tř.1 - 4 pod násypy z hornin soudržných do 92% PS a hornin nesoudržných sypkých relativní ulehlosti I(d) do 0,8 | [22 empty] | SPI |  | z rostlé horniny tř.1 - 4 pod násypy z hornin soudržných do 92% PS a hornin nesoudržných sypkých relativní ulehlosti I(d) do 0,8
|  | podloží : 28*28*3,15*6 |  | 14817.6 | [20 empty] | VV | 0
10 | 221942132R00 | Zaražení nebo nastražení a zaberanění ocel. pilot svislých, hmotnosti nad 70 kg/m, délky do 5 m | m | 8015.5 |  | 0 |  | 0 |  | 0 | 21 | 0 | 0 | 0 | 800-2 | RTS 22/ I | Indiv | 1.933 | 15493.96 |  | Práce |  |  |  | POL1_
|  | jehel nebo zápor z válcovaných tyčí nebo kolejnic, s případným zarovnáním volných konců, | [22 empty] | SPI
|  | nádrž č.5 hl.4m : 1012+500 |  | 1512 | [20 empty] | VV | 0
|  | nádrž č.6 hl.3m : 759+375 |  | 1134 | [20 empty] | VV | 0
|  | nádrž č.7 hl.4m : 1012 |  | 1012 | [20 empty] | VV | 0
|  | nádrž č.8 hl.4,5m : 1138,5+562,5 |  | 1701 | [20 empty] | VV | 0
|  | nádrž č.9 hl.5,5m : 1391,5 |  | 1391.5 | [20 empty] | VV | 0
|  | nádrž č.10 hl.5m : 1265 |  | 1265 | [20 empty] | VV | 0
11 | 224503131R00 | Zřízení výplně pilot z kameniva s vytažením pažnic hloubka 30 m, průměr přes 450 do 650 mm | m | 8015.5 |  | 0 |  | 0 |  | 0 | 21 | 0 | 3e-05 | 0.24 | 800-2 | RTS 22/ I | Indiv | 0.287 | 2300.45 |  | Práce |  |  |  | POL1_
|  | nebo štěrkopísku, svislých a zapažených, | [22 empty] | SPI
12 | 224531111R00 | Výplň pilot z kameniva z kameniva drceného frakce 16 - 63 mm | m3 | 4007.75 |  | 0 |  | 0 |  | 0 | 21 | 0 | 1.7034 | 6826.8 | 800-2 | RTS 22/ I | Indiv | 0 | 0 |  | Práce |  |  |  | POL1_
|  | štěrkopísek : 8015,5*0,5 |  | 4007.75 | [20 empty] | VV | 0
13 | 228941132R00 | Vytažení ocelových jehel, pilot nebo zápor svislých, přes 70 kg/m, na délku od 0 do 5 m | m | 8015.5 |  | 0 |  | 0 |  | 0 | 21 | 0 | 0 | 0 | 800-2 | RTS 22/ I | Indiv | 1.388 | 11125.51 |  | Práce |  |  |  | POL1_
|  | s případně nutnou úpravou pro vytahování, | [22 empty] | SPI
14 | 271531111R00 | Polštáře zhutněné pod základy kamenivo hrubé, drcené, frakce 16 - 63 mm | m3 | 5672.4 |  | 0 |  | 0 |  | 0 | 21 | 0 | 2.16 | 12252.38 | 800-2 | RTS 22/ I | Indiv | 1.085 | 6154.55 |  | Práce |  |  |  | POL1_
|  | úprava podloží tl.10cm : 251,7*6 |  | 1510.2 | [20 empty] | VV | 0
|  | úprava podloží tl.10cm : 244,7*6 |  | 1468.2 | [20 empty] | VV | 0
|  | úprava podloží tl.20cm : 449*6 |  | 2694 | [20 empty] | VV | 0
15 | 271531113R00 | Polštáře zhutněné pod základy kamenivo hrubé, drcené, frakce 16 - 32 mm | m3 | 5392.8 |  | 0 |  | 0 |  | 0 | 21 | 0 | 2.16 | 11648.45 | 800-2 | RTS 22/ I | Indiv | 1.085 | 5851.19 |  | Práce |  |  |  | POL1_
|  | úprava podloží tl.20cm : 475,9*6 |  | 2855.4 | [20 empty] | VV | 0
|  | úprava podloží tl.20cm : 422,9*6 |  | 2537.4 | [20 empty] | VV | 0
16 | 273321211R00 | Beton základových desek železový třídy C12/15 | m3 | 739.2 |  | 0 |  | 0 |  | 0 | 21 | 0 | 2.525 | 1866.48 | 801-1 | RTS 22/ I | Indiv | 0.48 | 354.82 |  | Práce |  |  |  | POL1_
|  | bez dodávky a uložení výztuže | [22 empty] | SPI
|  | podkladní beton tl.100mm : 123,2*6 |  | 739.2 | [20 empty] | VV | 0
17 | 273321411R00 | Beton základových desek železový třídy C 25/30 | m3 | 5179.8 |  | 0 |  | 0 |  | 0 | 21 | 0 | 2.525 | 13079 | 801-1 | RTS 22/ I | Indiv | 0.48 | 2486.3 |  | Práce |  |  |  | POL1_
|  | bez dodávky a uložení výztuže | [22 empty] | SPI
|  | základová deska tl.300mm : 487,1*6 |  | 2922.6 | [20 empty] | VV | 0
|  | spádová vrstva tl.100-400mm : 376,2*6 |  | 2257.2 | [20 empty] | VV | 0
18 | 273351215R00 | Bednění stěn základových desek zřízení | m2 | 353.808 |  | 0 |  | 0 |  | 0 | 21 | 0 | 0.0392 | 13.87 | 801-1 | RTS 22/ I | Indiv | 1.6 | 566.09 |  | Práce |  |  |  | POL1_
|  | svislé nebo šikmé (odkloněné) , půdorysně přímé nebo zalomené, stěn základových desek ve volných nebo zapažených jámách, rýhách, šachtách, včetně případných vzpěr, | [22 empty] | SPI |  | svislé nebo šikmé (odkloněné) , půdorysně přímé nebo zalomené, stěn základových desek ve volných nebo zapažených jámách, rýhách, šachtách, včetně případných vzpěr,
|  | spádová vrstva : 36*3,15*0,4*1,3*6 |  | 353.808 | [20 empty] | VV | 0
19 | 273351216R00 | Bednění stěn základových desek odstranění | m2 | 353.808 |  | 0 |  | 0 |  | 0 | 21 | 0 | 0 | 0 | 801-1 | RTS 22/ I | Indiv | 0.32 | 113.22 |  | Práce |  |  |  | POL1_
|  | svislé nebo šikmé (odkloněné) , půdorysně přímé nebo zalomené, stěn základových desek ve volných nebo zapažených jámách, rýhách, šachtách, včetně případných vzpěr, | [22 empty] | SPI |  | svislé nebo šikmé (odkloněné) , půdorysně přímé nebo zalomené, stěn základových desek ve volných nebo zapažených jámách, rýhách, šachtách, včetně případných vzpěr,
|  | Včetně očištění, vytřídění a uložení bednicího materiálu. | [22 empty] | POP
20 | 273361921R00 | Výztuž základových desek ze svařovaných sítí | t | 204.744 |  | 0 |  | 0 |  | 0 | 21 | 0 | 1.0554 | 216.1 | 801-1 | RTS 22/ I | Indiv | 15.231 | 3118.46 |  | Práce |  |  |  | POL1_
|  | včetně distančních prvků | [22 empty] | SPI
|  | podkladní beton : 4,1247*6 |  | 24.7482 | [20 empty] | VV | 0
|  | zákl.deska spodní výztuž : 12,0586*6 |  | 72.3516 | [20 empty] | VV | 0
|  | zákl.deska horní výztuž : 12,0586*6 |  | 72.3516 | [20 empty] | VV | 0
|  | spádový beton : 5,8821*6 |  | 35.2926 | [20 empty] | VV | 0
21 | 273361821R00 | Výztuž základových desek z betonářské oceli 10 505(R) | t | 36.5676 |  | 0 |  | 0 |  | 0 | 21 | 0 | 1.0217 | 37.36 | 801-1 | RTS 22/ I | Indiv | 23.531 | 860.47 |  | Práce |  |  |  | POL1_
|  | včetně distančních prvků | [22 empty] | SPI
|  | (3,5313+2,5633)*6 |  | 36.5676 | [20 empty] | VV | 0
22 | 279351105R00 | Bednění základových zdí oboustranné, zřízení | m2 | 1094.3302 |  | 0 |  | 0 |  | 0 | 21 | 0 | 0.03931 | 43.02 | 801-1 | RTS 22/ I | Indiv | 0.65 | 711.31 |  | Práce |  |  |  | POL1_
|  | bednění svislé nebo šikmé (odkloněné), půdorysně přímé nebo zalomené základových zdí ve volných nebo zapažených jámách, rýhách, šachtách, včetně případných vzpěr, | [22 empty] | SPI |  | bednění svislé nebo šikmé (odkloněné), půdorysně přímé nebo zalomené základových zdí ve volných nebo zapažených jámách, rýhách, šachtách, včetně případných vzpěr,
|  | podkladní beton : 36*3,15*(0,3+0,4)*1,3*9 |  | 928.746 | [20 empty] | VV | 0
|  | kalník : (2,1*4+1,5*4)*0,7*1,3*9 |  | 117.936 | [20 empty] | VV | 0
|  | jímka : (1,7+2,05)*0,25*1,3*9+(1,1+1,75)*2*0,55*1,3*9 |  | 47.6482 | [20 empty] | VV | 0
23 | 279351106R00 | Bednění základových zdí oboustranné, odstranění | m2 | 1094.3302 |  | 0 |  | 0 |  | 0 | 21 | 0 | 0 | 0 | 801-1 | RTS 22/ I | Indiv | 0.35 | 383.02 |  | Práce |  |  |  | POL1_
|  | bednění svislé nebo šikmé (odkloněné), půdorysně přímé nebo zalomené základových zdí ve volných nebo zapažených jámách, rýhách, šachtách, včetně případných vzpěr, | [22 empty] | SPI |  | bednění svislé nebo šikmé (odkloněné), půdorysně přímé nebo zalomené základových zdí ve volných nebo zapažených jámách, rýhách, šachtách, včetně případných vzpěr,
|  | Včetně očištění, vytřídění a uložení bednicího materiálu. | [22 empty] | POP
24 | 212810010RAC | Trativody z flexibilních trubek lože ze štěrkopísku a obsyp z drceného kameniva, d 100 mm | m | 1260 |  | 0 |  | 0 |  | 0 | 21 | 0 | 0.43651 | 550 | AP-HSV | RTS 22/ I | Indiv | 0.78386 | 987.66 |  | Agregovaná položka |  |  |  | POL2_
|  | Lože pro trativody, položení trubek, obsyp potrubí sypaninou z vhodných hornin, nebo materiálem připraveným podél výkopu ve vzdálenosti do 3 m od jeho kraje. Bez výkopu rýhy. | [22 empty] | SPI |  | Lože pro trativody, položení trubek, obsyp potrubí sypaninou z vhodných hornin, nebo materiálem připraveným podél výkopu ve vzdálenosti do 3 m od jeho kraje. Bez výkopu rýhy.
|  | kolem základu : 210*6 |  | 1260 | [20 empty] | VV | 0
25 | 41195420R | pažnice z trub ocelových d 530 mm; tl. stěny 8 mm | m | 2671.8333 |  | 0 |  | 0 |  | 0 | 21 | 0 | 0.10761 | 287.52 | SPCM | RTS 22/ I | Indiv | 0 | 0 |  | Specifikace |  |  |  | POL3_
|  | 8015,5/3 |  | 2671.8333 | [20 empty] | VV | 0
Díl: | 3 | Svislé a kompletní konstrukce |  |  |  | 0 |  | 0 |  | 0 |  | 0 |  | 12.1 |  |  |  |  | 220.86 | [5 empty] | DIL
26 | 341201119 | Příplatek za kruhové bednění stěn | m2 | 972.972 |  | 0 |  | 0 |  | 0 | 21 | 0 | 0.01244 | 12.1 |  | Vlastní | Indiv | 0.227 | 220.86 |  | Práce |  |  |  | POL1_
|  | spádová vrstva : 36*3,15*0,4*1,3*6 |  | 353.808 | [20 empty] | VV | 0
|  | podkladní beton : 36*3,15*(0,3+0,4)*1,3*6 |  | 619.164 | [20 empty] | VV | 0
Díl: | 5 | Komunikace |  |  |  | 0 |  | 0 |  | 0 |  | 0 |  | 11.33 |  |  |  |  | 2815.62 | [5 empty] | DIL
27 | 568211111R00 | Vyztužení podkladní vrstvy z geomříže, sklon povrchu do 1:5, role šířky 3 m | m2 | 28156.2 |  | 0 |  | 0 |  | 0 | 21 | 0 | 0 | 0 | 822-1 | RTS 22/ I | Indiv | 0.1 | 2815.62 |  | Práce |  |  |  | POL1_
|  | geomříž : (2447,8+2244,9)*6 |  | 28156.2 | [20 empty] | VV | 0
28 | 693102441R | geomříž plošná hmotnost 350 g/m2; pevnost v tahu - podélně 65,0 kN/m; pevnost v tahu - příčně 65,0 kN/m; velikost oka 22 x 24 mm | m2 | 32379.63 |  | 0 |  | 0 |  | 0 | 21 | 0 | 0.00035 | 11.33 | SPCM | RTS 22/ I | Indiv | 0 | 0 |  | Specifikace |  |  |  | POL3_
|  | geomříž : (2447,8+2244,9)*6*1,15 |  | 32379.63 | [20 empty] | VV | 0
Díl: | 63 | Podlahy a podlahové konstrukce |  |  |  | 0 |  | 0 |  | 0 |  | 0 |  | 0 |  |  |  |  | 561.23 | [5 empty] | DIL
29 | 631319185R00 | Příplatek za sklon tloušťka mazaniny od 120 mm do 240 mm | m3 | 2985.255 |  | 0 |  | 0 |  | 0 | 21 | 0 | 0 | 0 | 801-1 | RTS 22/ I | Indiv | 0.188 | 561.23 |  | Práce |  |  |  | POL1_
|  | přes 15° do 35° od vodorovné roviny | [22 empty] | SPI
|  | spádová vrstva tl.100-400mm : 18*18*3,15*0,25*1,3*9 |  | 2985.255 | [20 empty] | VV | 0
Díl: | 93 | Dokončovací práce inženýrských staveb |  |  |  | 0 |  | 0 |  | 0 |  | 0 |  | 0 |  |  |  |  | 0 | [5 empty] | DIL
30 | 9333101 | Zetěžovací zkouška statickou deskou dle ČSN 72 1006 | KUS | 72 |  | 0 |  | 0 |  | 0 | 21 | 0 | 0 | 0 |  | Vlastní | Indiv | 0 | 0 |  | Agregovaná položka |  |  |  | POL2_
|  | 12*6 |  | 72 | [20 empty] | VV | 0
31 | 9333102 | Vzorky zrnitosti kameniva | KUS | 90 |  | 0 |  | 0 |  | 0 | 21 | 0 | 0 | 0 |  | Vlastní | Indiv | 0 | 0 |  | Agregovaná položka |  |  |  | POL2_
|  | 15*6 |  | 90 | [20 empty] | VV | 0
32 | 9333103 | Dynamická penetrace v ose štěrkopískových pilířů -6x4 | m | 156 |  | 0 |  | 0 |  | 0 | 21 | 0 | 0 | 0 |  | Vlastní | Indiv | 0 | 0 |  | Agregovaná položka |  |  |  | POL2_
|  | 24+18+24+27+33+30 |  | 156 | [20 empty] | VV | 0
33 | 9333104 | Dynamická penetrace v poli štěrkopískových pilířů -6x4 | m | 156 |  | 0 |  | 0 |  | 0 | 21 | 0 | 0 | 0 |  | Vlastní | Indiv | 0 | 0 |  | Agregovaná položka |  |  |  | POL2_
|  | 24+18+24+27+33+30 |  | 156 | [20 empty] | VV | 0
34 | 9333105 | Geometrické měření monitoring a kontrola | sada | 6 |  | 0 |  | 0 |  | 0 | 21 | 0 | 0 | 0 |  | Vlastní | Indiv | 0 | 0 |  | Agregovaná položka |  |  |  | POL2_
|  | 6 |  | 6 | [20 empty] | VV | 0
35 | 00511 R | Geodetické práce | Soubor | 1 |  | 0 |  | 0 |  | 0 | 21 | 0 | 0 | 0 |  | RTS 22/ I | Indiv | 0 | 0 |  | VRN |  |  |  | POL99_8
Díl: | 99 | Staveništní přesun hmot |  |  |  | 0 |  | 0 |  | 0 |  | 0 |  | 0 |  |  |  |  | 15369.82 | [5 empty] | DIL
36 | 998144471R00 | Přesun hmot, jímky a nádrže pozemní výšky do 25 m | t | 46294.6464 |  | 0 |  | 0 |  | 0 | 21 | 0 | 0 | 0 |  | RTS 22/ I | RTS 21/ I | 0.332 | 15369.82 |  | Přesun hmot |  |  |  | POL7_
Díl: | 711 | Izolace proti vodě |  |  |  | 0 |  | 0 |  | 0 |  | 0 |  | 20.05 |  |  |  |  | 2927.72 | [5 empty] | DIL
37 | 711171559RT3 | Provedení izolace proti zemní vlhkosti termoplasty vodorovné, volně položené, fólie z PVC, tloušťky 1,5 mm | m2 | 8820 |  | 0 |  | 0 |  | 0 | 21 | 0 | 0.00215 | 18.96 | 800-711 | RTS 22/ I | Indiv | 0.31 | 2734.2 |  | Práce |  |  |  | POL1_
|  | základová deska : 1470*6 |  | 8820 | [20 empty] | VV | 0
38 | 711172559RT3 | Provedení izolace proti zemní vlhkosti termoplasty svislé, volně položené, fólie z PVC, tloušťky 1,5 mm | m2 | 496.197 |  | 0 |  | 0 |  | 0 | 21 | 0 | 0.0022 | 1.09 | 800-711 | RTS 22/ I | Indiv | 0.39 | 193.52 |  | Práce |  |  |  | POL1_
|  | základová deska : 36*3,15*0,5*1,3*6 |  | 442.26 | [20 empty] | VV | 0
|  | kalník : 2,1*4*0,6*1,3*6 |  | 39.312 | [20 empty] | VV | 0
|  | jímka : (1,7+2,05)*2*0,25*1,3*6 |  | 14.625 | [20 empty] | VV | 0
Díl: | ON | Ostatní náklady |  |  |  | 0 |  | 0 |  | 0 |  | 0 |  | 0 |  |  |  |  | 0 | [5 empty] | DIL
39 | 005231020R1 | Monitoring deformací základů při zkušebním napouštění nádrže | Soubor | 1 |  | 0 |  | 0 |  | 0 | 21 | 0 | 0 | 0 |  | Vlastní | Indiv | 0 | 0 |  | VRN |  |  |  | POL99_2
|  | Náklady na individuální zkoušky dodaných a smontovaných technologických zařízení včetně komplexního vyzkoušení. | [22 empty] | POP |  | Náklady na individuální zkoušky dodaných a smontovaných technologických zařízení včetně komplexního vyzkoušení.
Díl: | 711 | Izolace proti vodě |  |  |  | 0 |  | 0 |  | 0 |  | 0 |  | 9.47 |  |  |  |  | 961.52 | [5 empty] | DIL
40 | 711191171RT1 | Provedení izolace proti zemní vlhkosti ostatní vodorovné uložení, podkladní textilie, bez dodávky materiálu | m2 | 17047.2 |  | 0 |  | 0 |  | 0 | 21 | 0 | 0 | 0 | 800-711 | RTS 22/ I | Indiv | 0.05 | 852.36 |  | Práce |  |  |  | POL1_
|  | vodorovná : 1420,6*2*6 |  | 17047.2 | [20 empty] | VV | 0
41 | 711191271RT1 | Provedení izolace proti zemní vlhkosti ostatní svislé uložení, podkladní textilie, bez dodávky materiálu | m2 | 992.394 |  | 0 |  | 0 |  | 0 | 21 | 0 | 0 | 0 | 800-711 | RTS 22/ I | Indiv | 0.11 | 109.16 |  | Práce |  |  |  | POL1_
|  | základová deska : 36*3,15*0,5*1,3*2*6 |  | 884.52 | [20 empty] | VV | 0
|  | kalník : 2,1*4*0,6*1,3*2*6 |  | 78.624 | [20 empty] | VV | 0
|  | jímka : (1,7+2,05)*2*0,25*1,3*2*6 |  | 29.25 | [20 empty] | VV | 0
42 | 693660194R | geotextilie směs přírodních a syntetických vláken; funkce separační, ochranná, filtrační; plošná hmotnost 500 g/m2 | m2 | 18941.5737 |  | 0 |  | 0 |  | 0 | 21 | 0 | 0.0005 | 9.47 | SPCM | RTS 22/ I | Indiv | 0 | 0 |  | Specifikace |  |  |  | POL3_
|  | vodorovná : 1420,6*2*6*1,05 |  | 17899.56 | [20 empty] | VV | 0
|  | svislá základová deska : 36*3,15*0,5*1,3*2*6*1,05 |  | 928.746 | [20 empty] | VV | 0
|  | svislá kalník : 2,1*4*0,6*1,3*2*6*1,05 |  | 82.5552 | [20 empty] | VV | 0
|  | svislá jímka : (1,7+2,05)*2*0,25*1,3*2*6*1,05 |  | 30.7125 | [20 empty] | VV | 0
43 | 998711201R00 | Přesun hmot pro izolace proti vodě svisle do 6 m | % |  |  | 0 |  | 0 |  | 0 | 21 | 0 | 0 | 0 | 800-711 | RTS 22/ I | RTS 21/ I | 0 | 0 |  | Přesun hmot |  |  |  | POL7_
|  | 50 m vodorovně měřeno od těžiště půdorysné plochy skládky do těžiště půdorysné plochy objektu | [22 empty] | SPI
[23 empty] | 15 | 21 | DPH
| Celkem |  |  |  |  | 0 | [16 empty] | 0 | 0 | SUM
END
Note on Q6: Jedná se o informaci, zda se jedná o položku, která je do rozpočtu zadána z cenové soustavy RTS, nebo vlastní.
Note on R6: Jedná se o název CÚ, která je zadána u položky rozpočtu

## D SO 230b_02 Pol
Položkový soupis prací a dodávek | [22 empty] | #TypZaznamu#
S: | 21026-1 | Obnova skladovacích kapacit PH skladu ČEPRO - Hněvice | [20 empty] | STA
O: | D | Stavební část | [17 empty] | STA |  |  | OBJ
R: | SO 230b_02 | Uložiště - Uzemnění | [20 empty] | ROZ
P.č. | Číslo položky | Název položky | MJ | Množství | Cena / MJ | Celkem | Dodávka | Dodávka celk. | Montáž | Montáž celk. | DPH | Cena s DPH | Ceník | Cen. soustava / platnost | Cenová úroveň | Nhod / MJ | Nhod celk. | Dodavatel | Typ položky
Díl: | M21 | Elektromontáže |  |  |  | 0 |  | 0 |  | 0 |  | 0 |  |  |  |  | 0 | [5 empty] | DIL
1 | Pol__0001 | Ocelový drát pozinkovaný - Drát 8 drát o 8mm(0,40kg/m), pevně | m | 840 |  | 0 |  | 0 |  | 0 | 21 | 0 |  | Vlastní | Indiv | 0 | 0 |  | Práce |  |  |  | POL1_9
2 | Pol__0002 | Ocelový pásek pozinkovaný - Páska 30x4 páska 30x4 (0,95 kg/m), volně | m | 1020 |  | 0 |  | 0 |  | 0 | 21 | 0 |  | Vlastní | Indiv | 0 | 0 |  | Práce |  |  |  | POL1_9
3 | Pol__0003 | Svorka SR02 4xM8 odbočná a spojovací M8 s mosaznými šrouby a maticemi | ks | 60 |  | 0 |  | 0 |  | 0 | 21 | 0 |  | Vlastní | Indiv | 0 | 0 |  | Práce |  |  |  | POL1_9
4 | Pol__0004 | Spojovací svorka SS | ks | 60 |  | 0 |  | 0 |  | 0 | 21 | 0 |  | Vlastní | Indiv | 0 | 0 |  | Práce |  |  |  | POL1_9
5 | Pol__0005 | Trubková 4xM6 připojovací svorka SP1 | ks | 102 |  | 0 |  | 0 |  | 0 | 21 | 0 |  | Vlastní | Indiv | 0 | 0 |  | Práce |  |  |  | POL1_9
6 | Pol__0006 | Svorka ST05 na potrubí | ks | 12 |  | 0 |  | 0 |  | 0 | 21 | 0 |  | Vlastní | Indiv | 0 | 0 |  | Práce |  |  |  | POL1_9
7 | Pol__0007 | Podpěra na plechové střechy PV24 | ks | 48 |  | 0 |  | 0 |  | 0 | 21 | 0 |  | Vlastní | Indiv | 0 | 0 |  | Práce |  |  |  | POL1_9
8 | Pol__0008 | Podpěra na hřebenáče PV21 celoplastová/ beton/ zámek 2x | ks | 572 |  | 0 |  | 0 |  | 0 | 21 | 0 |  | Vlastní | Indiv | 0 | 0 |  | Práce |  |  |  | POL1_9
9 | Pol__0009 | Jímací tyč JP30 bez osazení 3 m, rovný | ks | 6 |  | 0 |  | 0 |  | 0 | 21 | 0 |  | Vlastní | Indiv | 0 | 0 |  | Práce |  |  |  | POL1_9
10 | Pol__0010 | Ocelová pozinkovaná trubka svařovaná 4m, d=50 závitová, řada M, EN 10255+A1, bez závitu a nátrubku 1, 1/2"// světlost 40 vnější d=48,3mm Ferona S195T (1.0026) dle EN 10255+A1 délka 6m-úprava na délku 4m | ks | 6 |  | 0 |  | 0 |  | 0 | 21 | 0 |  | Vlastní | Indiv | 0 | 0 |  | Práce |  |  |  | POL1_9
11 | Pol__0011 | Spojka pevná lešenářská redukční pozinkovaná Scafom-RUX kód | ks | 12 |  | 0 |  | 0 |  | 0 | 21 | 0 |  | Vlastní | Indiv | 0 | 0 |  | Práce |  |  |  | POL1_9
12 | Pol__0012 | Štítek pro označení svodu | ks | 48 |  | 0 |  | 0 |  | 0 | 21 | 0 |  | Vlastní | Indiv | 0 | 0 |  | Práce |  |  |  | POL1_9
13 | Pol__0013 | Podružný materiál | % | 1.5 |  | 0 |  | 0 |  | 0 | 21 | 0 |  | Vlastní | Indiv | 0 | 0 |  | Specifikace |  |  |  | POL3_
Díl: | M21_783 | Nátěry |  |  |  | 0 |  | 0 |  | 0 |  | 0 |  |  |  |  | 0 | [5 empty] | DIL
14 | Pol__0014 | BARVA-EMAIL SYNTETIC.VENKOVNÍ SU2013/5400-zelen tmava | kg | 6 |  | 0 |  | 0 |  | 0 | 21 | 0 |  | Vlastní | Indiv | 0 | 0 |  | Práce |  |  |  | POL1_7
15 | Pol__0015 | BARVA-EMAIL SYNTETIC.VENKOVNÍ SU2013/6200-zlut chromova | kg | 6 |  | 0 |  | 0 |  | 0 | 21 | 0 |  | Vlastní | Indiv | 0 | 0 |  | Práce |  |  |  | POL1_7
16 | Pol__0016 | ŘEDIDLO S6006-synteticke | kg | 7 |  | 0 |  | 0 |  | 0 | 21 | 0 |  | Vlastní | Indiv | 0 | 0 |  | Práce |  |  |  | POL1_7
17 | Pol__0017 | BARVA-EMAIL CHLORKAUČUKOVY H 2001/0199-cerna | kg | 12 |  | 0 |  | 0 |  | 0 | 21 | 0 |  | Vlastní | Indiv | 0 | 0 |  | Práce |  |  |  | POL1_7
18 | Pol__0018 | ŘEDIDLO H6000-chlorkaucukove | kg | 5 |  | 0 |  | 0 |  | 0 | 21 | 0 |  | Vlastní | Indiv | 0 | 0 |  | Práce |  |  |  | POL1_7
19 | Pol__0019 | KRYCI NATER Jednoslozkovy | m2 | 20 |  | 0 |  | 0 |  | 0 | 21 | 0 |  | Vlastní | Indiv | 0 | 0 |  | Práce |  |  |  | POL1_7
Díl: | M21_946 | Zemní práce |  |  |  | 0 |  | 0 |  | 0 |  | 0 |  |  |  |  | 0 | [5 empty] | DIL
20 | Pol__0020 | HLOUBENÍ KABELOVÉ RÝHY Zemina třídy 3, šíře 350mm,hloubka 800mm | m | 95 |  | 0 |  | 0 |  | 0 | 21 | 0 |  | Vlastní | Indiv | 0 | 0 |  | Práce |  |  |  | POL1_1
21 | Pol__0021 | ZÁHOZ KABELOVÉ RÝHY Zemina třídy 3, šíře 350mm,hloubka 800mm | m | 95 |  | 0 |  | 0 |  | 0 | 21 | 0 |  | Vlastní | Indiv | 0 | 0 |  | Práce |  |  |  | POL1_1
Díl: | M21_99 | Speciální práce |  |  |  | 0 |  | 0 |  | 0 |  | 0 |  |  |  |  | 0 | [5 empty] | DIL
22 | Pol__0022 | Prověření stávajícího stavu | hod | 2.5 |  | 0 |  | 0 |  | 0 | 21 | 0 |  | Vlastní | Indiv | 0 | 0 |  | Práce |  |  |  | POL1_1
23 | Pol__0023 | Dokončovací práce | hod | 3 |  | 0 |  | 0 |  | 0 | 21 | 0 |  | Vlastní | Indiv | 0 | 0 |  | Práce |  |  |  | POL1_1
24 | Pol__0024 | Oživení,kompletní zkoušky | hod | 2 |  | 0 |  | 0 |  | 0 | 21 | 0 |  | Vlastní | Indiv | 0 | 0 |  | Práce |  |  |  | POL1_1
25 | Pol__0025 | Zaškolení obsluhy a údržby | hod | 2 |  | 0 |  | 0 |  | 0 | 21 | 0 |  | Vlastní | Indiv | 0 | 0 |  | Práce |  |  |  | POL1_1
26 | Pol__0026 | Revizní práce | hod | 4.5 |  | 0 |  | 0 |  | 0 | 21 | 0 |  | Vlastní | Indiv | 0 | 0 |  | Práce |  |  |  | POL1_1
27 | Pol__0027 | Posouzení bezpečnosti organizací odborného dozoru (TIČR) | set | 1 |  | 0 |  | 0 |  | 0 | 21 | 0 |  | Vlastní | Indiv | 0 | 0 |  | Práce |  |  |  | POL1_1
[21 empty] | 15 | 21 | DPH
| Celkem |  |  |  |  | 0 | [14 empty] | 0 | 0 | SUM
END
Note on O6: Jedná se o informaci, zda se jedná o položku, která je do rozpočtu zadána z cenové soustavy RTS, nebo vlastní.
Note on P6: Jedná se o název CÚ, která je zadána u položky rozpočtu

## D SO 301b_01 Pol
Položkový soupis prací a dodávek | [26 empty] | #TypZaznamu#
S: | 21026-1 | Obnova skladovacích kapacit PH skladu ČEPRO - Hněvice | [24 empty] | STA
O: | D | Stavební část | [21 empty] | STA |  |  | OBJ
R: | SO 301b_01 | Rozvod požární vody v SO 230 - Stavební řešení | [24 empty] | ROZ
P.č. | Číslo položky | Název položky | MJ | Množství | Cena / MJ | Celkem | Dodávka | Dodávka celk. | Montáž | Montáž celk. | DPH | Cena s DPH | Hmotnost / MJ | Hmotnost celk.(t) | Dem. hmotnost / MJ | Dem. hmotnost celk.(t) | Ceník | Cen. soustava / platnost | Cenová úroveň | Nhod / MJ | Nhod celk. | Dodavatel | Typ položky
Díl: | 1 | Zemní práce |  |  |  | 0 |  | 0 |  | 0 |  | 0 |  | 650.36 |  | 0 |  |  |  |  | 5175.8 | [5 empty] | DIL
1 | 131201110R00 | Hloubení nezapažených jam a zářezů do 50 m3, v hornině 3, hloubení strojně | m3 | 14 |  | 0 |  | 0 |  | 0 | 21 | 0 | 0 | 0 | 0 | 0 | 800-1 | RTS 22/ I | Indiv | 0.26666 | 3.73 |  | Práce |  |  |  | POL1_
|  | kromě zářezů se šikmými stěnami pro podzemní vedení, s urovnáním dna do předepsaného profilu a spádu, s případným nutným přemístěním ve výkopišti a dále buď s přemístěním výkopku na přilehlém terénu na vzdálenost do 3 m od okraje jámy nebo s naložením na dopravní prostředek, | [24 empty] | SPI |  | kromě zářezů se šikmými stěnami pro podzemní vedení, s urovnáním dna do předepsaného profilu a spádu, s případným nutným přemístěním ve výkopišti a dále buď s přemístěním výkopku na přilehlém terénu na vzdálenost do 3 m od okraje jámy nebo s naložením na dopravní prostředek,
|  | nádrž 05-10 : 5+1+3+1+2+2 |  | 14 | [22 empty] | VV | 0
2 | 131201112R00 | Hloubení nezapažených jam a zářezů do 1000 m3, v hornině 3, hloubení strojně | m3 | 121.8 |  | 0 |  | 0 |  | 0 | 21 | 0 | 0 | 0 | 0 | 0 | 800-1 | RTS 22/ I | Indiv | 0.11 | 13.4 |  | Práce |  |  |  | POL1_
|  | kromě zářezů se šikmými stěnami pro podzemní vedení, s urovnáním dna do předepsaného profilu a spádu, s případným nutným přemístěním ve výkopišti a dále buď s přemístěním výkopku na přilehlém terénu na vzdálenost do 3 m od okraje jámy nebo s naložením na dopravní prostředek, | [24 empty] | SPI |  | kromě zářezů se šikmými stěnami pro podzemní vedení, s urovnáním dna do předepsaného profilu a spádu, s případným nutným přemístěním ve výkopišti a dále buď s přemístěním výkopku na přilehlém terénu na vzdálenost do 3 m od okraje jámy nebo s naložením na dopravní prostředek,
|  | rozdělovač B : 7*6*2,9 |  | 121.8 | [22 empty] | VV | 0
3 | 132201110R00 | Hloubení rýh šířky do 60 cm do 50 m3, v hornině 3, hloubení strojně | m3 | 7.29 |  | 0 |  | 0 |  | 0 | 21 | 0 | 0 | 0 | 0 | 0 | 800-1 | RTS 22/ I | Indiv | 0.365 | 2.66 |  | Práce |  |  |  | POL1_
|  | zapažených i nezapažených s urovnáním dna do předepsaného profilu a spádu, s přehozením výkopku na přilehlém terénu na vzdálenost do 3 m od podélné osy rýhy nebo s naložením výkopku na dopravní prostředek. | [24 empty] | SPI |  | zapažených i nezapažených s urovnáním dna do předepsaného profilu a spádu, s přehozením výkopku na přilehlém terénu na vzdálenost do 3 m od podélné osy rýhy nebo s naložením výkopku na dopravní prostředek.
|  | rozdělovač B pasy : (3,8+3,5*2)*0,45*1,5 |  | 7.29 | [22 empty] | VV | 0
4 | 132201212R00 | Hloubení rýh šířky přes 60 do 200 cm do 1000 m3, v hornině 3, hloubení strojně | m3 | 935.1178 |  | 0 |  | 0 |  | 0 | 21 | 0 | 0 | 0 | 0 | 0 | 800-1 | RTS 22/ I | Indiv | 0.16 | 149.62 |  | Práce |  |  |  | POL1_
|  | zapažených i nezapažených, s urovnáním dna do předepsaného profilu a spádu, s případně nutným přehozením výkopku na vzdálenost do 3 m ve výkopišti, s přehozením výkopku na přilehlém terénu na vzdálenost do 5 m od podélné osy rýhy nebo s naložením výkopku na dopravní prostředek. | [24 empty] | SPI |  | zapažených i nezapažených, s urovnáním dna do předepsaného profilu a spádu, s případně nutným přehozením výkopku na vzdálenost do 3 m ve výkopišti, s přehozením výkopku na přilehlém terénu na vzdálenost do 5 m od podélné osy rýhy nebo s naložením výkopku na dopravní prostředek.
|  | pro potrubí : (1,8*75,6+1,9*14,6+2,4*29+2,2*24,1+2,08*18,5+2,18*22,5+1,98*23,2+2,08*40,1+2,28*18,9+2,38*5,8+2,35*8,1+2,3*39,2+2,58*16,5+2,58*16,5)*1,43/2 |  | 539.4997 | [22 empty] | VV | 0
|  | pro potrubí : (2,48*5,8+2,5*19,8+2,45*7,9+2,28*29,6+2,05*12,5+2,05*12,5+2,2*24,6+2,85*22,3+3,7*15,8+4*43,8)*1,43/2 |  | 395.6181 | [22 empty] | VV | 0
5 | 132301212R00 | Hloubení rýh šířky přes 60 do 200 cm do 1000 m3, v hornině 4, hloubení strojně | m3 | 935.1178 |  | 0 |  | 0 |  | 0 | 21 | 0 | 0 | 0 | 0 | 0 | 800-1 | RTS 22/ I | Indiv | 0.3 | 280.54 |  | Práce |  |  |  | POL1_
|  | zapažených i nezapažených, s urovnáním dna do předepsaného profilu a spádu, s případně nutným přehozením výkopku na vzdálenost do 3 m ve výkopišti, s přehozením výkopku na přilehlém terénu na vzdálenost do 5 m od podélné osy rýhy nebo s naložením výkopku na dopravní prostředek. | [24 empty] | SPI |  | zapažených i nezapažených, s urovnáním dna do předepsaného profilu a spádu, s případně nutným přehozením výkopku na vzdálenost do 3 m ve výkopišti, s přehozením výkopku na přilehlém terénu na vzdálenost do 5 m od podélné osy rýhy nebo s naložením výkopku na dopravní prostředek.
6 | 139601102R00 | Ruční výkop jam, rýh a šachet v hornině 3 | m3 | 260 |  | 0 |  | 0 |  | 0 | 21 | 0 | 0 | 0 | 0 | 0 | 800-1 | RTS 22/ I | Indiv | 3.533 | 918.58 |  | Práce |  |  |  | POL1_
|  | s přehozením na vzdálenost do 5 m nebo s naložením na ruční dopravní prostředek | [24 empty] | SPI
|  | v blízkosti stáv.vedení : 260 |  | 260 | [22 empty] | VV | 0
7 | 151101101R00 | Zřízení pažení a rozepření stěn rýh příložné pro jakoukoliv mezerovitost, hloubky do 2 m | m2 | 419.512 |  | 0 |  | 0 |  | 0 | 21 | 0 | 0.00099 | 0.42 | 0 | 0 | 800-1 | RTS 22/ I | Indiv | 0.236 | 99 |  | Práce |  |  |  | POL1_
|  | pro podzemní vedení pro všechny šířky rýhy, | [24 empty] | SPI
|  | pro potrubí : (1,8*75,6+1,9*14,6+1,98*23,2)*2 |  | 419.512 | [22 empty] | VV | 0
8 | 151101102R00 | Zřízení pažení a rozepření stěn rýh příložné pro jakoukoliv mezerovitost, hloubky do 4 m | m2 | 2466.33 |  | 0 |  | 0 |  | 0 | 21 | 0 | 0.00086 | 2.12 | 0 | 0 | 800-1 | RTS 22/ I | Indiv | 0.479 | 1181.37 |  | Práce |  |  |  | POL1_
|  | pro podzemní vedení pro všechny šířky rýhy, | [24 empty] | SPI
|  | pro potrubí : (2,4*29+2,2*24,1+2,08*18,5+2,18*22,5+2,08*40,1+2,28*18,9+2,38*5,8+2,35*8,1+2,3*39,2+2,58*16,5+2,58*16,5)*2 |  | 1089.578 | [22 empty] | VV | 0
|  | pro potrubí : (2,48*5,8+2,5*19,8+2,45*7,9+2,28*29,6+2,05*12,5+2,05*12,5+2,2*24,6+2,85*22,3+3,7*15,8+4*30,7+4,28*43,8)*2 |  | 1376.752 | [22 empty] | VV | 0
9 | 151101111R00 | Odstranění pažení a rozepření rýh příložné , hloubky do 2 m | m2 | 419.512 |  | 0 |  | 0 |  | 0 | 21 | 0 | 0 | 0 | 0 | 0 | 800-1 | RTS 22/ I | Indiv | 0.07 | 29.37 |  | Práce |  |  |  | POL1_
|  | pro podzemní vedení s uložením materiálu na vzdálenost do 3 m od kraje výkopu, | [24 empty] | SPI
10 | 151101112R00 | Odstranění pažení a rozepření rýh příložné , hloubky do 4 m | m2 | 2466.33 |  | 0 |  | 0 |  | 0 | 21 | 0 | 0 | 0 | 0 | 0 | 800-1 | RTS 22/ I | Indiv | 0.327 | 806.49 |  | Práce |  |  |  | POL1_
|  | pro podzemní vedení s uložením materiálu na vzdálenost do 3 m od kraje výkopu, | [24 empty] | SPI
11 | 161101101R00 | Svislé přemístění výkopku z horniny 1 až 4, při hloubce výkopu přes 1 do 2,5 m | m3 | 1885.226 |  | 0 |  | 0 |  | 0 | 21 | 0 | 0 | 0 | 0 | 0 | 800-1 | RTS 22/ I | Indiv | 0.345 | 650.4 |  | Práce |  |  |  | POL1_
|  | bez naložení do dopravní nádoby, ale s vyprázdněním dopravní nádoby na hromadu nebo na dopravní prostředek, | [24 empty] | SPI |  | bez naložení do dopravní nádoby, ale s vyprázdněním dopravní nádoby na hromadu nebo na dopravní prostředek,
|  | pro potrubí : (2,4*29+2,2*24,1+2,08*18,5+2,18*22,5+2,08*40,1+2,28*18,9+2,38*5,8+2,35*8,1+2,3*39,2+2,58*16,5+2,58*16,5)*1,43 |  | 779.0483 | [22 empty] | VV | 0
|  | pro potrubí : (2,48*5,8+2,5*19,8+2,45*7,9+2,28*29,6+2,05*12,5+2,05*12,5+2,2*24,6+2,85*22,3+3,7*15,8+4*30,7+4,28*43,8)*1,43 |  | 984.3777 | [22 empty] | VV | 0
|  | rozdělovač B : 7*6*2,9 |  | 121.8 | [22 empty] | VV | 0
12 | 162301101R00 | Vodorovné přemístění výkopku z horniny 1 až 4, na vzdálenost přes 50 do 500 m | m3 | 582.535 |  | 0 |  | 0 |  | 0 | 21 | 0 | 0 | 0 | 0 | 0 | 800-1 | RTS 22/ I | Indiv | 0.011 | 6.41 |  | Práce |  |  |  | POL1_
|  | po suchu, bez naložení výkopku, avšak se složením bez rozhrnutí, zpáteční cesta vozidla. | [24 empty] | SPI
|  | lože vodovod : 130,845 |  | 130.845 | [22 empty] | VV | 0
|  | obsyp vodovod : 359,9 |  | 359.9 | [22 empty] | VV | 0
|  | výkop patky : 14 |  | 14 | [22 empty] | VV | 0
|  | rozdělovač B pasy : (3,8+3,5*2)*0,45*1,5 |  | 7.29 | [22 empty] | VV | 0
|  | rozdělovač B : 121,8-3,8*5*2,7 |  | 70.5 | [22 empty] | VV | 0
13 | 162701105R00 | Vodorovné přemístění výkopku z horniny 1 až 4, na vzdálenost přes 9 000 do 10 000 m | m3 | 582.535 |  | 0 |  | 0 |  | 0 | 21 | 0 | 0 | 0 | 0 | 0 | 800-1 | RTS 22/ I | Indiv | 0.011 | 6.41 |  | Práce |  |  |  | POL1_
|  | po suchu, bez naložení výkopku, avšak se složením bez rozhrnutí, zpáteční cesta vozidla. | [24 empty] | SPI
14 | 162701109R00 | Vodorovné přemístění výkopku příplatek k ceně za každých dalších i započatých 1 000 m přes 10 000 m z horniny 1 až 4 | m3 | 1165.07 |  | 0 |  | 0 |  | 0 | 21 | 0 | 0 | 0 | 0 | 0 | 800-1 | RTS 22/ I | Indiv | 0 | 0 |  | Práce |  |  |  | POL1_
|  | po suchu, bez naložení výkopku, avšak se složením bez rozhrnutí, zpáteční cesta vozidla. | [24 empty] | SPI
|  | 582,535*2 |  | 1165.07 | [22 empty] | VV | 0
15 | 167101102R00 | Nakládání, skládání, překládání neulehlého výkopku nakládání výkopku přes 100 m3, z horniny 1 až 4 | m3 | 582.535 |  | 0 |  | 0 |  | 0 | 21 | 0 | 0 | 0 | 0 | 0 | 800-1 | RTS 22/ I | Indiv | 0.053 | 30.87 |  | Práce |  |  |  | POL1_
16 | 174101101R00 | Zásyp sypaninou se zhutněním jam, šachet, rýh nebo kolem objektů v těchto vykopávkách | m3 | 1690.7905 |  | 0 |  | 0 |  | 0 | 21 | 0 | 0 | 0 | 0 | 0 | 800-1 | RTS 22/ I | Indiv | 0.202 | 341.54 |  | Práce |  |  |  | POL1_
|  | z jakékoliv horniny s uložením výkopku po vrstvách, | [24 empty] | SPI
|  | včetně strojního přemístění materiálu pro zásyp ze vzdálenosti do 10 m od okraje zásypu | [24 empty] | POP
|  | 2273,3255-582,535 |  | 1690.7905 | [22 empty] | VV | 0
17 | 175101101R00 | Obsyp potrubí bez prohození sypaniny, bez dodávky obsypového materiálu | m3 | 359.9 |  | 0 |  | 0 |  | 0 | 21 | 0 | 0 | 0 | 0 | 0 | 800-1 | RTS 22/ I | Indiv | 1.587 | 571.16 |  | Práce |  |  |  | POL1_
|  | sypaninou z vhodných hornin tř. 1 - 4 nebo materiálem připraveným podél výkopu ve vzdálenosti do 3 m od jeho kraje, pro jakoukoliv hloubku výkopu a jakoukoliv míru zhutnění, | [24 empty] | SPI |  | sypaninou z vhodných hornin tř. 1 - 4 nebo materiálem připraveným podél výkopu ve vzdálenosti do 3 m od jeho kraje, pro jakoukoliv hloubku výkopu a jakoukoliv míru zhutnění,
|  | vodovod : 610*0,59 |  | 359.9 | [22 empty] | VV | 0
18 | 175101201R00 | Obsyp objektů bez prohození sypaniny | m3 | 70.5 |  | 0 |  | 0 |  | 0 | 21 | 0 | 0 | 0 | 0 | 0 | 800-1 | RTS 22/ I | Indiv | 1.195 | 84.25 |  | Práce |  |  |  | POL1_
|  | sypaninou z vhodných hornin tř. 1 - 4 nebo materiálem, uloženým ve vzdálenosti do 30 m od vnějšího kraje objektu, pro jakoukoliv míru zhutnění, | [24 empty] | SPI |  | sypaninou z vhodných hornin tř. 1 - 4 nebo materiálem, uloženým ve vzdálenosti do 30 m od vnějšího kraje objektu, pro jakoukoliv míru zhutnění,
|  | rozdělovač B : 121,8-3,8*5*2,7 |  | 70.5 | [22 empty] | VV | 0
19 | 199000002R00 | Poplatky za skládku horniny 1- 4, skupina 17 05 04 z Katalogu odpadů | m3 | 582.535 |  | 0 |  | 0 |  | 0 | 21 | 0 | 0 | 0 | 0 | 0 | 800-1 | RTS 22/ I | Indiv | 0 | 0 |  | Práce |  |  |  | POL1_
20 | 583312054R | kamenivo přírodní těžené frakce 0,0 až 4,0 mm; třída B; Středočeský kraj | t | 647.82 |  | 0 |  | 0 |  | 0 | 21 | 0 | 1 | 647.82 | 0 | 0 | SPCM | RTS 22/ I | Indiv | 0 | 0 |  | Specifikace |  |  |  | POL3_
|  | obsyp potrubí : 359,9*1,8 |  | 647.82 | [22 empty] | VV | 0
Díl: | 2 | Základy a zvláštní zakládání |  |  |  | 0 |  | 0 |  | 0 |  | 0 |  | 204.49 |  | 0 |  |  |  |  | 491.98 | [5 empty] | DIL
21 | 215901101R00 | Zhutnění podloží z rostlé horniny 1 až 4 pod násypy z hornin soudržných do 92% PS a nesoudržných sypkých relativní ulehlosti l(d) do 0,8 | m2 | 929.1 |  | 0 |  | 0 |  | 0 | 21 | 0 | 0 | 0 | 0 | 0 | 800-1 | RTS 22/ I | Indiv | 0.005 | 4.65 |  | Práce |  |  |  | POL1_
|  | z rostlé horniny tř.1 - 4 pod násypy z hornin soudržných do 92% PS a hornin nesoudržných sypkých relativní ulehlosti I(d) do 0,8 | [24 empty] | SPI |  | z rostlé horniny tř.1 - 4 pod násypy z hornin soudržných do 92% PS a hornin nesoudržných sypkých relativní ulehlosti I(d) do 0,8
|  | vodovod : 610*1,43 |  | 872.3 | [22 empty] | VV | 0
|  | patky 05 : 0,6*0,6*2*6+0,6*0,6*4+1*1 |  | 6.76 | [22 empty] | VV | 0
|  | patky 06 : 0,6*0,6*1+1*1 |  | 1.36 | [22 empty] | VV | 0
|  | patky 07 : 0,6*0,6*2*4+0,6*0,6*3+1*1*3 |  | 6.96 | [22 empty] | VV | 0
|  | patky 08 : 1*1*3 |  | 3 | [22 empty] | VV | 0
|  | patky 09 : 0,6*0,6*1+1*1*3 |  | 3.36 | [22 empty] | VV | 0
|  | patky 10 : 0,8*0,8*3 |  | 1.92 | [22 empty] | VV | 0
|  | rozdělovač B : 3,8*8,8 |  | 33.44 | [22 empty] | VV | 0
22 | 271531113R00 | Polštáře zhutněné pod základy kamenivo hrubé, drcené, frakce 16 - 32 mm | m3 | 7.6558 |  | 0 |  | 0 |  | 0 | 21 | 0 | 2.16 | 16.54 | 0 | 0 | 800-2 | RTS 22/ I | Indiv | 1.085 | 8.31 |  | Práce |  |  |  | POL1_
|  | patky 05 : 0,6*0,6*2*6*0,1+0,6*0,6*4*0,1+1*1*0,1 |  | 0.676 | [22 empty] | VV | 0
|  | patky 06 : 0,6*0,6*1*0,1+1*1*0,1 |  | 0.136 | [22 empty] | VV | 0
|  | patky 07 : 0,6*0,6*2*4*0,1+0,6*0,6*3*0,1+1*1*3*0,1 |  | 0.696 | [22 empty] | VV | 0
|  | patky 08 : 1*1*3*0,1 |  | 0.3 | [22 empty] | VV | 0
|  | patky 09 : 0,6*0,6*1*0,1+1*1*3*0,1 |  | 0.336 | [22 empty] | VV | 0
|  | patky 10 : 0,8*0,8*3*0,1 |  | 0.192 | [22 empty] | VV | 0
|  | rozvaděč B : 5,30*4,1*0,15+3,35*4,1*0,15 |  | 5.3197 | [22 empty] | VV | 0
23 | 273313511R00 | Beton základových desek prostý třídy C 12/15 | m3 | 4.416 |  | 0 |  | 0 |  | 0 | 21 | 0 | 2.525 | 11.15 | 0 | 0 | 801-1 | RTS 22/ I | Indiv | 0.477 | 2.11 |  | Práce |  |  |  | POL1_
|  | dodávka a uložení betonu do připravené konstrukce, | [24 empty] | SPI
|  | patky 05 : 0,6*0,6*2*6*0,1+0,6*0,6*4*0,1+1*1*0,1 |  | 0.676 | [22 empty] | VV | 0
|  | patky 06 : 0,6*0,6*1*0,1+1*1*0,1 |  | 0.136 | [22 empty] | VV | 0
|  | patky 07 : 0,6*0,6*2*4*0,1+0,6*0,6*3*0,1+1*1*3*0,1 |  | 0.696 | [22 empty] | VV | 0
|  | patky 08 : 1*1*3*0,1 |  | 0.3 | [22 empty] | VV | 0
|  | patky 09 : 0,6*0,6*1*0,1+1*1*3*0,1 |  | 0.336 | [22 empty] | VV | 0
|  | patky 10 : 0,8*0,8*3*0,1 |  | 0.192 | [22 empty] | VV | 0
|  | rozdělovač B : 4*5,2*0,1 |  | 2.08 | [22 empty] | VV | 0
24 | 273321211R00 | Beton základových desek železový třídy C12/15 | m3 | 1.4572 |  | 0 |  | 0 |  | 0 | 21 | 0 | 2.525 | 3.68 | 0 | 0 | 801-1 | RTS 22/ I | Indiv | 0.48 | 0.7 |  | Práce |  |  |  | POL1_
|  | bez dodávky a uložení výztuže | [24 empty] | SPI
|  | rozdělovač B : 2,9*3,35*0,15 |  | 1.4572 | [22 empty] | VV | 0
25 | 273321321R00 | Beton základových desek železový třídy C 20/25 | m3 | 5.5697 |  | 0 |  | 0 |  | 0 | 21 | 0 | 2.525 | 14.06 | 0 | 0 | 801-1 | RTS 22/ I | Indiv | 0.48 | 2.67 |  | Práce |  |  |  | POL1_
|  | bez dodávky a uložení výztuže | [24 empty] | SPI
|  | rozdělovač B jímka : 4,7*3,5*0,25 |  | 4.1125 | [22 empty] | VV | 0
|  | rozdělovač B podlaha : 2,9*3,35*0,15 |  | 1.4572 | [22 empty] | VV | 0
26 | 273361921RT9 | Výztuž základových desek ze svařovaných sítí průměr drátu 8 mm, velikost oka 150/150 mm | t | 0.32497 |  | 0 |  | 0 |  | 0 | 21 | 0 | 1.0547 | 0.34 | 0 | 0 | 801-1 | RTS 22/ I | Indiv | 15.231 | 4.95 |  | Práce |  |  |  | POL1_
|  | včetně distančních prvků | [24 empty] | SPI
|  | rozdělovač B jímka : 4,7*3,5*2*1,15*0,0054 |  | 0.20431 | [22 empty] | VV | 0
|  | rozdělovač B podlaha : 2,9*3,35*2*1,15*0,0054 |  | 0.12066 | [22 empty] | VV | 0
27 | 274313621R00 | Beton základových pasů prostý třídy C 20/25 | m3 | 7.371 |  | 0 |  | 0 |  | 0 | 21 | 0 | 2.525 | 18.61 | 0 | 0 | 801-1 | RTS 22/ I | Indiv | 0.477 | 3.52 |  | Práce |  |  |  | POL1_
|  | Včetně dodávky a uložení betonu a kamene. | [24 empty] | POP
|  | rozvaděč B základy : (10,8*1,25+0,8*0,6*2+0,6*1,6*2)*0,45 |  | 7.371 | [22 empty] | VV | 0
28 | 274351215R00 | Bednění stěn základových pasů zřízení | m2 | 32.76 |  | 0 |  | 0 |  | 0 | 21 | 0 | 0.03916 | 1.28 | 0 | 0 | 801-1 | RTS 22/ I | Indiv | 1.05 | 34.4 |  | Práce |  |  |  | POL1_
|  | svislé nebo šikmé (odkloněné), půdorysně přímé nebo zalomené, stěn základových pasů ve volných nebo zapažených jámách, rýhách, šachtách, včetně případných vzpěr, | [24 empty] | SPI |  | svislé nebo šikmé (odkloněné), půdorysně přímé nebo zalomené, stěn základových pasů ve volných nebo zapažených jámách, rýhách, šachtách, včetně případných vzpěr,
|  | rozdělovač B : (10,8*1,25+0,6*0,8*2+0,6*1,6*2)*2 |  | 32.76 | [22 empty] | VV | 0
29 | 274351216R00 | Bednění stěn základových pasů odstranění | m2 | 32.76 |  | 0 |  | 0 |  | 0 | 21 | 0 | 0 | 0 | 0 | 0 | 801-1 | RTS 22/ I | RTS 21/ I | 0.32 | 10.48 |  | Práce |  |  |  | POL1_
|  | svislé nebo šikmé (odkloněné), půdorysně přímé nebo zalomené, stěn základových pasů ve volných nebo zapažených jámách, rýhách, šachtách, včetně případných vzpěr, | [24 empty] | SPI |  | svislé nebo šikmé (odkloněné), půdorysně přímé nebo zalomené, stěn základových pasů ve volných nebo zapažených jámách, rýhách, šachtách, včetně případných vzpěr,
|  | Včetně očištění, vytřídění a uložení bednicího materiálu. | [24 empty] | POP
30 | 274354041R00 | Bednění prostupu základy průřezu do 0,1 m2, délky prostupu do 0,25 m | kus | 4 |  | 0 |  | 0 |  | 0 | 21 | 0 | 0.00288 | 0.01 | 0 | 0 | 801-1 | RTS 22/ I | Indiv | 0.4 | 1.6 |  | Práce |  |  |  | POL1_
|  | úprava trouby na potřebný rozměr, uložení a ukotvení trouby v bednění. Včetně dodávky trouby. | [24 empty] | SPI
|  | rozdělovač B : 4 |  | 4 | [22 empty] | VV | 0
31 | 275321321R00 | Beton základových patek železový třídy C 20/25 | m3 | 39.96 |  | 0 |  | 0 |  | 0 | 21 | 0 | 2.525 | 100.9 | 0 | 0 | 801-1 | RTS 22/ I | Indiv | 0.48 | 19.18 |  | Práce |  |  |  | POL1_
|  | bez dodávky a uložení výztuže | [24 empty] | SPI
|  | patky 05 : 0,6*0,6*2*6*1,6+0,6*0,6*4*1,6+1*1*1,8 |  | 11.016 | [22 empty] | VV | 0
|  | patky 06 : 0,6*0,6*1*1,6+1*1*1,8 |  | 2.376 | [22 empty] | VV | 0
|  | patky 07 : 0,6*0,6*2*4*1,6+0,6*0,6*3*1,6+1*1*3*1,8 |  | 11.736 | [22 empty] | VV | 0
|  | patky 08 : 1*1*3*1,8 |  | 5.4 | [22 empty] | VV | 0
|  | patky 09 : 0,6*0,6*1*1,6+1*1*3*1,8 |  | 5.976 | [22 empty] | VV | 0
|  | patky 10 : 0,8*0,8*3*1,8 |  | 3.456 | [22 empty] | VV | 0
32 | 275351215R00 | Bednění stěn základových patek zřízení | m2 | 205.92 |  | 0 |  | 0 |  | 0 | 21 | 0 | 0.0392 | 8.07 | 0 | 0 | 801-1 | RTS 22/ I | Indiv | 1.05 | 216.22 |  | Práce |  |  |  | POL1_
|  | bednění svislé nebo šikmé (odkloněné), půdorysně přímé nebo zalomené, stěn základových patek ve volných nebo zapažených jámách, rýhách, šachtách, včetně případných vzpěr, | [24 empty] | SPI |  | bednění svislé nebo šikmé (odkloněné), půdorysně přímé nebo zalomené, stěn základových patek ve volných nebo zapažených jámách, rýhách, šachtách, včetně případných vzpěr,
|  | patky 05 : 0,6*4*2*6*1,6+0,6*4*4*1,6+1*4*1*1,8 |  | 68.64 | [22 empty] | VV | 0
|  | patky 06 : 0,6*4*1*1,6+1*4*1*1,8 |  | 11.04 | [22 empty] | VV | 0
|  | patky 07 : 0,6*4*2*4*1,6+0,6*4*3*1,6+1*4*3*1,8 |  | 63.84 | [22 empty] | VV | 0
|  | patky 08 : 1*4*3*1,8 |  | 21.6 | [22 empty] | VV | 0
|  | patky 09 : 0,6*4*1*1,6+1*4*3*1,8 |  | 25.44 | [22 empty] | VV | 0
|  | patky 10 : 0,8*4*3*1,6 |  | 15.36 | [22 empty] | VV | 0
33 | 275351216R00 | Bednění stěn základových patek odstranění | m2 | 205.92 |  | 0 |  | 0 |  | 0 | 21 | 0 | 0 | 0 | 0 | 0 | 801-1 | RTS 22/ I | Indiv | 0.32 | 65.89 |  | Práce |  |  |  | POL1_
|  | bednění svislé nebo šikmé (odkloněné), půdorysně přímé nebo zalomené, stěn základových patek ve volných nebo zapažených jámách, rýhách, šachtách, včetně případných vzpěr, | [24 empty] | SPI |  | bednění svislé nebo šikmé (odkloněné), půdorysně přímé nebo zalomené, stěn základových patek ve volných nebo zapažených jámách, rýhách, šachtách, včetně případných vzpěr,
|  | Včetně očištění, vytřídění a uložení bednícího materiálu. | [24 empty] | POP
34 | 275361921RT5 | Výztuž základových patek ze svařovaných sítí průměr drátu 6 mm, velikost oka 150/150 mm | t | 1.079 |  | 0 |  | 0 |  | 0 | 21 | 0 | 1.0554 | 1.14 | 0 | 0 | 801-1 | RTS 22/ I | Indiv | 15.231 | 16.43 |  | Práce |  |  |  | POL1_
|  | včetně distančních prvků | [24 empty] | SPI
|  | patky 05 : (2*6*6+6*4+13*1)*0,003033 |  | 0.3306 | [22 empty] | VV | 0
|  | patky 06 : (6*1+13*1)*0,003033 |  | 0.05763 | [22 empty] | VV | 0
|  | patky 07 : (6*2*4+6*3+13*3)*0,003033 |  | 0.31847 | [22 empty] | VV | 0
|  | patky 08 : 13*3*0,003033 |  | 0.11829 | [22 empty] | VV | 0
|  | patky 09 : (6*1+13*3)*0,003033 |  | 0.13649 | [22 empty] | VV | 0
|  | patky 10 : 6*3*0,003033 |  | 0.05459 | [22 empty] | VV | 0
|  | rozdělovač B : 2,9*3,35*1,2*0,005398 |  | 0.06293 | [22 empty] | VV | 0
35 | 279321312R00 | Beton základových zdí železový třídy C 20/25 | m3 | 10.045 |  | 0 |  | 0 |  | 0 | 21 | 0 | 2.525 | 25.36 | 0 | 0 | 801-1 | RTS 22/ I | Indiv | 0.599 | 6.02 |  | Práce |  |  |  | POL1_
|  | bez výztuže | [24 empty] | SPI
|  | rozdělovač B : (3,5+4,7)*2*2,45*0,25 |  | 10.045 | [22 empty] | VV | 0
36 | 279351101R00 | Bednění základových zdí jednostranné, zřízení | m2 | 78.72 |  | 0 |  | 0 |  | 0 | 21 | 0 | 0.03525 | 2.77 | 0 | 0 | 801-1 | RTS 22/ I | Indiv | 0.74 | 58.25 |  | Práce |  |  |  | POL1_
|  | bednění svislé nebo šikmé (odkloněné), půdorysně přímé nebo zalomené základových zdí ve volných nebo zapažených jámách, rýhách, šachtách, včetně případných vzpěr, | [24 empty] | SPI |  | bednění svislé nebo šikmé (odkloněné), půdorysně přímé nebo zalomené základových zdí ve volných nebo zapažených jámách, rýhách, šachtách, včetně případných vzpěr,
|  | rozdělovač B : (3,5+4,7)*2*(2,2+2,6) |  | 78.72 | [22 empty] | VV | 0
37 | 279351102R00 | Bednění základových zdí jednostranné, odstranění | m2 | 78.72 |  | 0 |  | 0 |  | 0 | 21 | 0 | 0 | 0 | 0 | 0 | 801-1 | RTS 22/ I | Indiv | 0.35 | 27.55 |  | Práce |  |  |  | POL1_
|  | bednění svislé nebo šikmé (odkloněné), půdorysně přímé nebo zalomené základových zdí ve volných nebo zapažených jámách, rýhách, šachtách, včetně případných vzpěr, | [24 empty] | SPI |  | bednění svislé nebo šikmé (odkloněné), půdorysně přímé nebo zalomené základových zdí ve volných nebo zapažených jámách, rýhách, šachtách, včetně případných vzpěr,
|  | Včetně očištění, vytřídění a uložení bednicího materiálu. | [24 empty] | POP
38 | 279361821R00 | Výztuž základových zdí z betonářské oceli 10 505(R) | t | 0.0494 |  | 0 |  | 0 |  | 0 | 21 | 0 | 1.0211 | 0.05 | 0 | 0 | 801-1 | RTS 22/ I | Indiv | 29.292 | 1.45 |  | Práce |  |  |  | POL1_
|  | včetně distančních prvků | [24 empty] | SPI
|  | rozdělovač B : 8*2,5*0,00247 |  | 0.0494 | [22 empty] | VV | 0
39 | 279361921RT9 | Výztuž základových zdí ze svařovaných sítí průměr drátu 8 mm, velikost oka 150/150 mm | t | 0.49904 |  | 0 |  | 0 |  | 0 | 21 | 0 | 1.0555 | 0.53 | 0 | 0 | 801-1 | RTS 22/ I | Indiv | 15.231 | 7.6 |  | Práce |  |  |  | POL1_
|  | včetně distančních prvků | [24 empty] | SPI
|  | rozdělovač B : (4,7+3,5)*2*2,45*2*1,15*0,0054 |  | 0.49904 | [22 empty] | VV | 0
Díl: | 3 | Svislé a kompletní konstrukce |  |  |  | 0 |  | 0 |  | 0 |  | 0 |  | 44.04 |  | 0 |  |  |  |  | 153.45 | [5 empty] | DIL
40 | 311238235R00 | Zdivo nosné z cihel a tvarovek pálených tloušťky 380 mm, , charakteristická pevnost v tlaku fk = 3,88 MPa, součinitel prostupu tepla U = 0,28 W/m2.K , hodnota pro zdivo bez omítky při vlhkosti 1%, | m2 | 88.17 |  | 0 |  | 0 |  | 0 | 21 | 0 | 0.30671 | 27.04 | 0 | 0 | 801-1 | RTS 22/ I | Indiv | 0.913 | 80.5 |  | Práce |  |  |  | POL1_
|  | rozdělovač B : (3,8+8)*2*4,05-(1,1*2,1+1,5*0,8*2+1,5*0,9*2) |  | 88.17 | [22 empty] | VV | 0
41 | 317168132R00 | Překlady keramické montáž a dodávka nosné, délky 1500 mm, šířky 70 mm, výšky 238 mm | kus | 5 |  | 0 |  | 0 |  | 0 | 21 | 0 | 0.05422 | 0.27 | 0 | 0 | 801-1 | RTS 22/ I | Indiv | 0.26 | 1.3 |  | Práce |  |  |  | POL1_
|  | rozdělovač B : 5 |  | 5 | [22 empty] | VV | 0
42 | 317168133R00 | Překlady keramické montáž a dodávka nosné, délky 1750 mm, šířky 70 mm, výšky 238 mm | kus | 20 |  | 0 |  | 0 |  | 0 | 21 | 0 | 0.06314 | 1.26 | 0 | 0 | 801-1 | RTS 22/ I | Indiv | 0.2675 | 5.35 |  | Práce |  |  |  | POL1_
|  | rozdělovač B : 5*4 |  | 20 | [22 empty] | VV | 0
43 | 317998111R00 | Překlady keramické izolace vkládaná mezi překlady tloušťky 50 mm | m | 57.3 |  | 0 |  | 0 |  | 0 | 21 | 0 | 0.00028 | 0.02 | 0 | 0 | 801-1 | RTS 22/ I | Indiv | 0.15 | 8.6 |  | Práce |  |  |  | POL1_
|  | rozdělovač B : 1,5+4*1,75+(3,8+8)*2 |  | 32.1 | [22 empty] | VV | 0
|  | rozvaděč B věnec : (8,8+3,8)*2 |  | 25.2 | [22 empty] | VV | 0
44 | 311261111R00 | Osazování bloků nadzákladových zdí přes 0,6 do 0,10 m3 | kus | 9 |  | 0 |  | 0 |  | 0 | 21 | 0 | 0.12846 | 1.16 | 0 | 0 | 801-1 | RTS 22/ I | RTS 21/ I | 0.346 | 3.11 |  | Práce |  |  |  | POL1_
|  | z betonu prostého nebo železového na maltu MC 25, | [24 empty] | SPI
|  | rozdělovač B střecha : 9 |  | 9 | [22 empty] | VV | 0
45 | 338171112R00 | Osazování sloupků a vzpěr plotových ocelových výšky do 2,00 m, se zabetonováním do 0,5 m3 do předem připravených jamek betonem C 25/30 | kus | 4 |  | 0 |  | 0 |  | 0 | 21 | 0 | 0.1 | 0.4 | 0 | 0 | 801-5 | RTS 22/ I | Indiv | 0.44 | 1.76 |  | Práce |  |  |  | POL1_
|  | trubkových nebo profilovaných | [24 empty] | SPI
46 | 346244821RT2 | Přizdívky izolační z cihel pálených plných délky 290 mm, na tloušťku 140 mm | m2 | 41.65 |  | 0 |  | 0 |  | 0 | 21 | 0 | 0.2688 | 11.2 | 0 | 0 | 801-1 | RTS 22/ I | Indiv | 0.939 | 39.11 |  | Práce |  |  |  | POL1_
|  | P10 až P20 na maltu MC 10 včetně vytvoření požlábku v ohybu izolace vodorovné na svislou, se zatřenou cementovou omítkou z malty min. MC 10 v tl. 20 mm pod izolaci, | [24 empty] | SPI |  | P10 až P20 na maltu MC 10 včetně vytvoření požlábku v ohybu izolace vodorovné na svislou, se zatřenou cementovou omítkou z malty min. MC 10 v tl. 20 mm pod izolaci,
|  | rozdělovač B přizdívka : (3,8+4,7)*2*2,45 |  | 41.65 | [22 empty] | VV | 0
47 | 346245999R00 | Příplatek k izolačním přizdívkám za ochranu izolace maltou min. MC 10 | m2 | 41.65 |  | 0 |  | 0 |  | 0 | 21 | 0 | 0.0585 | 2.44 | 0 | 0 | 801-1 | RTS 22/ I | RTS 21/ I | 0.32 | 13.33 |  | Práce |  |  |  | POL1_
|  | za ochranu svislé izolace před poškozením zaléváním mezi izolací a izolovanou stěnou, včetně zaoblení v ohybu izolace vodorovné na svislou, vrstvy tl. 25 mm, | [24 empty] | SPI |  | za ochranu svislé izolace před poškozením zaléváním mezi izolací a izolovanou stěnou, včetně zaoblení v ohybu izolace vodorovné na svislou, vrstvy tl. 25 mm,
48 | 389381001RT4 | Dobetonování prefabrikovaných konstrukcí betonem třídy C 20/25 | m3 | 0.099 |  | 0 |  | 0 |  | 0 | 21 | 0 | 2.5698 | 0.25 | 0 | 0 | 801-2 | RTS 22/ I | Indiv | 3.929 | 0.39 |  | Práce |  |  |  | POL1_
|  | se zřízením a odstraněním bednění | [24 empty] | SPI
|  | rozdělovač B : 3,3*0,2*0,15 |  | 0.099 | [22 empty] | VV | 0
49 | 404459502R | příslušenství k dopr.značení sloupek Fe 60 pozinkovaný, délka 2500 mm | kus | 4 |  | 0 |  | 0 |  | 0 | 21 | 0 | 0 | 0 | 0 | 0 | SPCM | RTS 22/ I | Indiv | 0 | 0 |  | Specifikace |  |  |  | POL3_
Díl: | 4 | Vodorovné konstrukce |  |  |  | 0 |  | 0 |  | 0 |  | 0 |  | 276.83 |  | 0 |  |  |  |  | 287.79 | [5 empty] | DIL
50 | 411121121R00 | Osaz.stropních panelů š. do 120, dl. do 380 cm | kus | 13 |  | 0 |  | 0 |  | 0 | 21 | 0 | 0.0895 | 1.16 | 0 | 0 |  | RTS 22/ I | Indiv | 0.631 | 8.2 |  | Práce |  |  |  | POL1_
|  | rozvaděč B : 13 |  | 13 | [22 empty] | VV | 0
51 | 411321315R00 | Beton stropů železový stropů deskových, desek plochých střech, desek balkónových, desek hřibových stropů včetně hlavic hřibových sloupů, železový (bez výztuže) třídy C 20/25 | m3 | 2.4675 |  | 0 |  | 0 |  | 0 | 21 | 0 | 2.5251 | 6.23 | 0 | 0 | 801-1 | RTS 22/ I | Indiv | 0.987 | 2.44 |  | Práce |  |  |  | POL1_
|  | rozdělovač B : 4,7*3,5*0,15 |  | 2.4675 | [22 empty] | VV | 0
52 | 411351101R00 | Bednění stropů deskových, balkonových nebo plošných konzol plné, rovné, popř. s náběhy systémové, včetně podepření, tloušťka stropu 120 mm, - zřízení | m2 | 13.8 |  | 0 |  | 0 |  | 0 | 21 | 0 | 0.04751 | 0.66 | 0 | 0 | 801-1 | RTS 22/ I | Indiv | 0.65 | 8.97 |  | Práce |  |  |  | POL1_
|  | s pomocným lešením | [24 empty] | SPI
|  | rozdělovač B jímka : 3*4,2 |  | 12.6 | [22 empty] | VV | 0
|  | rozdělovač B strop : 0,4*3 |  | 1.2 | [22 empty] | VV | 0
53 | 411351102R00 | Bednění stropů deskových, balkonových nebo plošných konzol plné, rovné, popř. s náběhy , - odstranění | m2 | 13.8 |  | 0 |  | 0 |  | 0 | 21 | 0 | 0 | 0 | 0 | 0 | 801-1 | RTS 22/ I | Indiv | 0.173 | 2.39 |  | Práce |  |  |  | POL1_
|  | s pomocným lešením | [24 empty] | SPI
54 | 411351901R00 | Bednění stropů bednění prostupu plochy do 0,06 m2 | kus | 4 |  | 0 |  | 0 |  | 0 | 21 | 0 | 0.00689 | 0.03 | 0 | 0 | 801-1 | RTS 22/ I | Indiv | 0.887 | 3.55 |  | Práce |  |  |  | POL1_
|  | s pomocným lešením | [24 empty] | SPI
55 | 411351903R00 | Bednění stropů bednění prostupu plochy do 0,48 m2 | kus | 1 |  | 0 |  | 0 |  | 0 | 21 | 0 | 0.01711 | 0.02 | 0 | 0 | 801-1 | RTS 22/ I | Indiv | 1.598 | 1.6 |  | Práce |  |  |  | POL1_
|  | s pomocným lešením | [24 empty] | SPI
56 | 411354171R00 | Podpěrná konstrukce bednění stropů do 5 kPa, - zřízení | m2 | 13.8 |  | 0 |  | 0 |  | 0 | 21 | 0 | 0.00227 | 0.03 | 0 | 0 | 801-1 | RTS 22/ I | Indiv | 0.386 | 5.33 |  | Práce |  |  |  | POL1_
|  | výšky do 4 m se zesílením dna bednění podle hodnoty zatížení betonovou směsí a výztuží. Bez pomocného lešení. | [24 empty] | SPI |  | výšky do 4 m se zesílením dna bednění podle hodnoty zatížení betonovou směsí a výztuží. Bez pomocného lešení.
57 | 411354172R00 | Podpěrná konstrukce bednění stropů do 5 kPa, - odstranění | m2 | 13.8 |  | 0 |  | 0 |  | 0 | 21 | 0 | 0 | 0 | 0 | 0 | 801-1 | RTS 22/ I | Indiv | 0.13 | 1.79 |  | Práce |  |  |  | POL1_
|  | výšky do 4 m se zesílením dna bednění podle hodnoty zatížení betonovou směsí a výztuží. Bez pomocného lešení. | [24 empty] | SPI |  | výšky do 4 m se zesílením dna bednění podle hodnoty zatížení betonovou směsí a výztuží. Bez pomocného lešení.
58 | 411361821R00 | Výztuž stropů z betonářské oceli 10 505(R) | t | 0.134 |  | 0 |  | 0 |  | 0 | 21 | 0 | 1.0214 | 0.14 | 0 | 0 | 801-1 | RTS 22/ I | Indiv | 26.616 | 3.57 |  | Práce |  |  |  | POL1_
|  | prostě uložených, vetknutých i spojitých, deskových, trámových (žebrových, kazetových), s keramickými a jinými vložkami, konzolových nebo balkónových, hřibových včetně hlavic hřibových sloupů, plochých střech a pro zavěšení železobetonových podhledů. Včetně distančních prvků. | [24 empty] | SPI |  | prostě uložených, vetknutých i spojitých, deskových, trámových (žebrových, kazetových), s keramickými a jinými vložkami, konzolových nebo balkónových, hřibových včetně hlavic hřibových sloupů, plochých střech a pro zavěšení železobetonových podhledů. Včetně distančních prvků.
|  | rozdělovač B : 0,134 |  | 0.134 | [22 empty] | VV | 0
59 | 413941121RU3 | Osazení ocelových válcovaných nosníků ve stropech profil U, 120 mm | t | 0.31635 |  | 0 |  | 0 |  | 0 | 21 | 0 | 1.099 | 0.35 | 0 | 0 | 801-1 | RTS 22/ I | Indiv | 18.175 | 5.75 |  | Práce |  |  |  | POL1_
|  | I , IE, U , UE nebo L | [24 empty] | SPI
|  | rozdělovač B : 8,3*3*0,0121*1,05 |  | 0.31635 | [22 empty] | VV | 0
60 | 417321315R00 | Železobeton ztužujících pásů a věnců třídy C 20/25 | m3 | 1.736 |  | 0 |  | 0 |  | 0 | 21 | 0 | 2.5251 | 4.38 | 0 | 0 | 801-1 | RTS 22/ I | Indiv | 1.448 | 2.51 |  | Práce |  |  |  | POL1_
|  | rozdělovač B : (3+8,8)*2*0,4*0,15 |  | 1.416 | [22 empty] | VV | 0
|  | D1 : (3,6*2+8,8)*0,2*0,1 |  | 0.32 | [22 empty] | VV | 0
61 | 417351115R00 | Bednění bočnic ztužujících pásů a věnců včetně vzpěr zřízení | m2 | 10.28 |  | 0 |  | 0 |  | 0 | 21 | 0 | 0.00782 | 0.08 | 0 | 0 | 801-1 | RTS 22/ I | Indiv | 0.79 | 8.12 |  | Práce |  |  |  | POL1_
|  | rozdělovač B : (3+8,8)*2*0,15*2 |  | 7.08 | [22 empty] | VV | 0
|  | D1 : (3,6*2+8,8)*0,1*2 |  | 3.2 | [22 empty] | VV | 0
62 | 417351116R00 | Bednění bočnic ztužujících pásů a věnců včetně vzpěr odstranění | m2 | 10.28 |  | 0 |  | 0 |  | 0 | 21 | 0 | 0 | 0 | 0 | 0 | 801-1 | RTS 22/ I | Indiv | 0.24 | 2.47 |  | Práce |  |  |  | POL1_
63 | 417361821R00 | Výztuž ztužujících pásů a věnců z betonářské oceli 10 505(R) | t | 0.186 |  | 0 |  | 0 |  | 0 | 21 | 0 | 1.0167 | 0.19 | 0 | 0 | 801-1 | RTS 22/ I | Indiv | 27.673 | 5.15 |  | Práce |  |  |  | POL1_
|  | Včetně distančních prvků. | [24 empty] | SPI
|  | rozdělovač B : 0,186 |  | 0.186 | [22 empty] | VV | 0
64 | 451572111R00 | Lože pod potrubí, stoky a drobné objekty z kameniva drobného těženého 0÷4 mm | m3 | 130.845 |  | 0 |  | 0 |  | 0 | 21 | 0 | 1.8908 | 247.4 | 0 | 0 | 827-1 | RTS 22/ I | Indiv | 1.695 | 221.78 |  | Práce |  |  |  | POL1_
|  | v otevřeném výkopu, | [24 empty] | SPI
|  | vodovod : 610*1,43*0,15 |  | 130.845 | [22 empty] | VV | 0
65 | 452313141R00 | Podkladní a zajišťovací konstrukce z betonu bloky pro potrubí , z betonu prostého třídy C 16/20 | m3 | 3.5 |  | 0 |  | 0 |  | 0 | 21 | 0 | 2.5 | 8.75 | 0 | 0 | 827-1 | RTS 22/ I | Indiv | 1.192 | 4.17 |  | Práce |  |  |  | POL1_
|  | z cementu portlandského nebo struskoportlandského, v otevřeném výkopu, | [24 empty] | SPI
66 | 55340020R | poklop uliční typ pro zadláždění; ocelový; AA; vnitřní rozměr 600x600 mm; vnější rozměr 656x656 mm | kus | 1 |  | 0 |  | 0 |  | 0 | 21 | 0 | 0.011 | 0.01 | 0 | 0 | SPCM | RTS 22/ I | Indiv | 0 | 0 |  | Specifikace |  |  |  | POL3_
67 | 59341 | Panel stropní L633/L35 328x59x10 cm | kus | 13 |  | 0 |  | 0 |  | 0 | 21 | 0 | 0.569 | 7.4 | 0 | 0 |  | Vlastní | Indiv | 0 | 0 |  | Specifikace |  |  |  | POL3_
Díl: | 6 | Úpravy povrchu, podlahy |  |  |  | 0 |  | 0 |  | 0 |  | 0 |  | 2.76 |  | 0 |  |  |  |  | 95.76 | [5 empty] | DIL
68 | 601011102R00 | Omítka stropů a podhledů z hotových směsí postřik, báze, cementová, , , | m2 | 24 |  | 0 |  | 0 |  | 0 | 21 | 0 | 0.00545 | 0.13 | 0 | 0 | 801-1 | RTS 22/ I | Indiv | 0.136 | 3.26 |  | Práce |  |  |  | POL1_
|  | po jednotlivých vrstvách | [24 empty] | SPI
|  | Včetně pomocného lešení. | [24 empty] | POP
|  | rozdělovač B : 3*8 |  | 24 | [22 empty] | VV | 0
69 | 601011233RT1 | Omítka stropů a podhledů z hotových směsí jednovrstvá, vápenocementová, lehčená, hlazená, tloušťka vrstvy 10 mm, | m2 | 24 |  | 0 |  | 0 |  | 0 | 21 | 0 | 0.01297 | 0.31 | 0 | 0 | 801-1 | RTS 22/ I | Indiv | 0.5393 | 12.94 |  | Práce |  |  |  | POL1_
|  | po jednotlivých vrstvách | [24 empty] | SPI
|  | Nanesení omítky, srovnání H-latí, (zavadnutí), navlhčení houbovým hladítkem, úprava povrchu špachtlí. | [24 empty] | POP |  | Nanesení omítky, srovnání H-latí, (zavadnutí), navlhčení houbovým hladítkem, úprava povrchu špachtlí.
|  | Včetně pomocného lešení. | [24 empty] | POP
70 | 602011202R00 | Omítka stěn z hotových směsí postřik, báze, cementová, , , | m2 | 114.25 |  | 0 |  | 0 |  | 0 | 21 | 0 | 0.005 | 0.57 | 0 | 0 | 801-1 | RTS 22/ I | Indiv | 0.081 | 9.25 |  | Práce |  |  |  | POL1_
|  | po jednotlivých vrstvách | [24 empty] | SPI
|  | rozdělovač B přizdívka : (3,8+4,7)*2*2,45 |  | 41.65 | [22 empty] | VV | 0
|  | rozdělovač B stěny : (3+8)*2*3,3 |  | 72.6 | [22 empty] | VV | 0
71 | 602011231RT5 | Omítka stěn z hotových směsí jednovrstvá, vápenocementová, hlazená, tloušťka vrstvy 10 mm, | m2 | 114.25 |  | 0 |  | 0 |  | 0 | 21 | 0 | 0.0127 | 1.45 | 0 | 0 | 801-1 | RTS 22/ I | Indiv | 0.39 | 44.56 |  | Práce |  |  |  | POL1_
|  | po jednotlivých vrstvách | [24 empty] | SPI
72 | 602021181RT1 | Omítka stěn z hotových směsí vrchní tenkovrstvá, akrylátová, škrábaná, zrnitost 1,5 mm, | m2 | 114.96 |  | 0 |  | 0 |  | 0 | 21 | 0 | 0.00263 | 0.3 | 0 | 0 | 801-1 | RTS 22/ I | Indiv | 0.22401 | 25.75 |  | Práce |  |  |  | POL1_
|  | po jednotlivých vrstvách | [24 empty] | SPI
|  | rozdělovač B : (8,8+3,8*2)*4,2+8,8*3,6+(8,4+3,8*2)*0,9 |  | 114.96 | [22 empty] | VV | 0
Díl: | 62 | Úpravy povrchů vnější |  |  |  | 0 |  | 0 |  | 0 |  | 0 |  | 5.28 |  | 0 |  |  |  |  | 58.74 | [5 empty] | DIL
73 | 622421121R00 | Omítky vnější stěn vápenné nebo vápenocementové hrubé zatřené, , | m2 | 114.96 |  | 0 |  | 0 |  | 0 | 21 | 0 | 0.04593 | 5.28 | 0 | 0 | 801-1 | RTS 22/ I | Indiv | 0.511 | 58.74 |  | Práce |  |  |  | POL1_
|  | rozdělovač B : (8,8+3,8*2)*4,2+8,8*3,6+(8,4+3,8*2)*0,9 |  | 114.96 | [22 empty] | VV | 0
Díl: | 63 | Podlahy a podlahové konstrukce |  |  |  | 0 |  | 0 |  | 0 |  | 0 |  | 9.75 |  | 0 |  |  |  |  | 17.66 | [5 empty] | DIL
74 | 632451136R00 | Potěr pískocementový na mazaninách hlazený dřevěným hladítkem o tloušťce od 40 do 50 mm | m2 | 27.1 |  | 0 |  | 0 |  | 0 | 21 | 0 | 0.118 | 3.2 | 0 | 0 | 801-1 | RTS 22/ I | Indiv | 0.334 | 9.05 |  | Práce |  |  |  | POL1_
|  | nebo betonových podkladech (400 kg cementu/m3) | [24 empty] | SPI
|  | rozdělovač B : 4,7*3,5+3*3,55 |  | 27.1 | [22 empty] | VV | 0
75 | 632921911R00 | Dlažba vnitřní nebo vnější při objektu z dlaždic betonových betonových kladených do písku se zalitím spár na celou výšku cementovou maltou pro spárování o tloušťce dlaždic 40 mm | m2 | 8.7 |  | 0 |  | 0 |  | 0 | 21 | 0 | 0.24155 | 2.1 | 0 | 0 | 801-1 | RTS 22/ I | Indiv | 0.605 | 5.26 |  | Práce |  |  |  | POL1_
|  | vodorovná nebo ve spádu do 15° od vodorovné roviny | [24 empty] | SPI
|  | Včetně dodávky dlaždic. | [24 empty] | POP
|  | rozdělovač B : (3,8*2+9,8)*0,5 |  | 8.7 | [22 empty] | VV | 0
76 | 639571115R00 | Podklad pod okapových chodník ze štěrku tl. 150 mm | m2 | 8.7 |  | 0 |  | 0 |  | 0 | 21 | 0 | 0.28 | 2.44 | 0 | 0 | 801-1 | RTS 22/ I | Indiv | 0.255 | 2.22 |  | Práce |  |  |  | POL1_
|  | bez obrubníku | [24 empty] | SPI
77 | 639571311R00 | Textilie proti prorůstání 45 g/m2 | m2 | 8.7 |  | 0 |  | 0 |  | 0 | 21 | 0 | 0 | 0 | 0 | 0 | 801-1 | RTS 22/ I | Indiv | 0.13 | 1.13 |  | Práce |  |  |  | POL1_
78 | 592453332R | dlažba betonová dvouvrstvá; čtverec; povrch hladký; šedá; l = 500 mm; š = 500 mm; tl. 100,0 mm | m2 | 9.135 |  | 0 |  | 0 |  | 0 | 21 | 0 | 0.22 | 2.01 | 0 | 0 | SPCM | RTS 22/ I | Indiv | 0 | 0 |  | Specifikace |  |  |  | POL3_
|  | rozdělovač B : 8,7*1,05 |  | 9.135 | [22 empty] | VV | 0
Díl: | 64 | Výplně otvorů |  |  |  | 0 |  | 0 |  | 0 |  | 0 |  | 0.08 |  | 0 |  |  |  |  | 4 | [5 empty] | DIL
79 | 642942111RU5 | Osazení zárubní dveřních ocelových bez dveřních křídel, do zdiva včetně kotvení, na jakoukoliv cementovou maltu, s vybetonováním prahu v zárubni a s osazením špalíků nebo latí pro dřevěný práh včetně dodávky zárubní 90 x 197 x 16 cm | kus | 1 |  | 0 |  | 0 |  | 0 | 21 | 0 | 0.03217 | 0.03 | 0 | 0 | 801-1 | RTS 22/ I | Indiv | 1.86 | 1.86 |  | Práce |  |  |  | POL1_
|  | rozdělovač B : 1 |  | 1 | [22 empty] | VV | 0
80 | 642943111R00 | Osazení ocelových úhelníkových rámů o ploše otvoru do 2,5 m2 | kus | 2 |  | 0 |  | 0 |  | 0 | 21 | 0 | 0.02516 | 0.05 | 0 | 0 | 801-1 | RTS 22/ I | Indiv | 1.071 | 2.14 |  | Práce |  |  |  | POL1_
|  | s dveřními křídly na jakoukoliv cementovou maltu, s kotvením rámů do zdiva ( např. bodovým přivařením k obnažené výztuži, uklínováním, zalitím pracen apod.). | [24 empty] | SPI |  | s dveřními křídly na jakoukoliv cementovou maltu, s kotvením rámů do zdiva ( např. bodovým přivařením k obnažené výztuži, uklínováním, zalitím pracen apod.).
|  | rozdělovač B : 2 |  | 2 | [22 empty] | VV | 0
Díl: | 8 | Trubní vedení |  |  |  | 0 |  | 0 |  | 0 |  | 0 |  | 34.58 |  | 0 |  |  |  |  | 1278.78 | [5 empty] | DIL
81 | 857601101RT1 | Montáž litinových tvarovek na potrubí litinovém tlakovém jednoosých, na potrubí z trub hrdlových v otevřeném výkopu, v otevřeném kanálu nebo v šachtě, DN 80 mm | kus | 8 |  | 0 |  | 0 |  | 0 | 21 | 0 | 0 | 0 | 0 | 0 | 827-1 | RTS 22/ I | Indiv | 1.2216 | 9.77 |  | Práce |  |  |  | POL1_
82 | 857601102R00 | Montáž litinových tvarovek na potrubí litinovém tlakovém jednoosých, na potrubí z trub hrdlových v otevřeném výkopu, v otevřeném kanálu nebo v šachtě, DN 100 mm | kus | 12 |  | 0 |  | 0 |  | 0 | 21 | 0 | 0 | 0 | 0 | 0 | 827-1 | RTS 22/ I | RTS 21/ I | 1.2736 | 15.28 |  | Práce |  |  |  | POL1_
83 | 857601106R00 | Montáž litinových tvarovek na potrubí litinovém tlakovém jednoosých, na potrubí z trub hrdlových v otevřeném výkopu, v otevřeném kanálu nebo v šachtě, DN 250 mm | kus | 4 |  | 0 |  | 0 |  | 0 | 21 | 0 | 0 | 0 | 0 | 0 | 827-1 | RTS 22/ I | RTS 21/ I | 2.4527 | 9.81 |  | Práce |  |  |  | POL1_
84 | 871241121R00 | Montáž potrubí z plastických hmot z tlakových trubek polyetylenových, vnějšího průměru 90 mm | m | 4 |  | 0 |  | 0 |  | 0 | 21 | 0 | 0 | 0 | 0 | 0 | 827-1 | RTS 22/ I | Indiv | 0.126 | 0.5 |  | Práce |  |  |  | POL1_
|  | v otevřeném výkopu, | [24 empty] | SPI
85 | 871371111R00 | Montáž potrubí z plastických hmot z tlakových trubek z tvrdého PVC těsněných gumovým kroužkem, vnějšího průměru 315 mm | m | 1220 |  | 0 |  | 0 |  | 0 | 21 | 0 | 0.00016 | 0.2 | 0 | 0 | 827-1 | RTS 22/ I | Indiv | 0.296 | 361.12 |  | Práce |  |  |  | POL1_
|  | v otevřeném výkopu, | [24 empty] | SPI
|  | délka : 2*610 |  | 1220 | [22 empty] | VV | 0
86 | 877242121R00 | Montáž elektrotvarovek Přirážka za 1 spoj elektrotvarovky, vnějšího průměru 90 mm | kus | 61 |  | 0 |  | 0 |  | 0 | 21 | 0 | 0 | 0 | 0 | 0 | 827-1 | RTS 22/ I | Indiv | 0.2832 | 17.28 |  | Práce |  |  |  | POL1_
|  | v otevřeném výkopu, | [24 empty] | SPI
|  | vodovod : (4*5+8)*2 |  | 56 | [22 empty] | VV | 0
|  | rozdělovač B : 4+1 |  | 5 | [22 empty] | VV | 0
87 | 891241111R00 | Montáž vodovodních armatur na potrubí šoupátek v otevřeném výkopu nebo v šachtách s osazením zemní soupravy (bez poklopů), DN 80 mm | kus | 4 |  | 0 |  | 0 |  | 0 | 21 | 0 | 0.00022 | 0 | 0 | 0 | 827-1 | RTS 22/ I | Indiv | 1.554 | 6.22 |  | Práce |  |  |  | POL1_
88 | 891247211R00 | Montáž vodovodních armatur na potrubí hydrantů nadzemních, DN 80 mm | kus | 4 |  | 0 |  | 0 |  | 0 | 21 | 0 | 0.00277 | 0.01 | 0 | 0 | 827-1 | RTS 22/ I | Indiv | 1.663 | 6.65 |  | Práce |  |  |  | POL1_
89 | 892241111R00 | Tlakové zkoušky vodovodního potrubí DN do 80 mm | m | 4 |  | 0 |  | 0 |  | 0 | 21 | 0 | 0 | 0 | 0 | 0 | 827-1 | RTS 22/ I | Indiv | 0.044 | 0.18 |  | Práce |  |  |  | POL1_
|  | přísun, montáže, demontáže a odsunu zkoušecího čerpadla, napuštění tlakovou vodou a dodání vody pro tlakovou zkoušku, | [24 empty] | SPI |  | přísun, montáže, demontáže a odsunu zkoušecího čerpadla, napuštění tlakovou vodou a dodání vody pro tlakovou zkoušku,
90 | 892381111R00 | Tlakové zkoušky vodovodního potrubí DN 250 nebo 300 nebo 350 mm | m | 1220 |  | 0 |  | 0 |  | 0 | 21 | 0 | 0 | 0 | 0 | 0 | 827-1 | RTS 22/ I | Indiv | 0.066 | 80.52 |  | Práce |  |  |  | POL1_
|  | přísun, montáže, demontáže a odsunu zkoušecího čerpadla, napuštění tlakovou vodou a dodání vody pro tlakovou zkoušku, | [24 empty] | SPI |  | přísun, montáže, demontáže a odsunu zkoušecího čerpadla, napuštění tlakovou vodou a dodání vody pro tlakovou zkoušku,
91 | 892372111R00 | Zabezpečení konců vodovodního potrubí při tlakových zkouškách DN do 300 mm | úsek | 2 |  | 0 |  | 0 |  | 0 | 21 | 0 | 0.03503 | 0.07 | 0 | 0 | 827-1 | RTS 22/ I | Indiv | 10.13 | 20.26 |  | Práce |  |  |  | POL1_
|  | montáž a demontáž výrobků nebo dílců pro zabezpečení dvou konců zkoušeného úseku potrubí pro jakýkoliv způsob zabezpečení, montáž a demontáž koncových tvarovek, montáž zaslepovací příruby, zaslepení odboček pro hydranty, vzdušníky a jiné armatury a odbočky pro odbočující řady, | [24 empty] | SPI |  | montáž a demontáž výrobků nebo dílců pro zabezpečení dvou konců zkoušeného úseku potrubí pro jakýkoliv způsob zabezpečení, montáž a demontáž koncových tvarovek, montáž zaslepovací příruby, zaslepení odboček pro hydranty, vzdušníky a jiné armatury a odbočky pro odbočující řady,
92 | 31947218R | příruba točivá; mat. 11 375; Js 100 mm; 1,6 MPa; PN 16; vnitř.D = 100,0 mm; vnější D1= 215 mm; ČSN 13 1275 | kus | 4 |  | 0 |  | 0 |  | 0 | 21 | 0 | 0.00367 | 0.01 | 0 | 0 | SPCM | RTS 22/ I | RTS 21/ I | 0 | 0 |  | Specifikace |  |  |  | POL3_
93 | 31947222R | Příruba přivařovací točivá PN 16 DN 250 | kus | 4 |  | 0 |  | 0 |  | 0 | 21 | 0 | 0.00766 | 0.03 | 0 | 0 |  | Vlastní | RTS 21/ I | 0 | 0 |  | Specifikace |  |  |  | POL3_
94 | 892273111R00 | Proplach a desinfekce vodovodního potrubí DN od 80 do 125 mm | m | 4 |  | 0 |  | 0 |  | 0 | 21 | 0 | 0 | 0 | 0 | 0 | 827-1 | RTS 22/ I | Indiv | 0.21 | 0.84 |  | Práce |  |  |  | POL1_
|  | napuštění a vypuštění vody, dodání vody a desinfekčního prostředku, náklady na bakteriologický rozbor vody, | [24 empty] | SPI |  | napuštění a vypuštění vody, dodání vody a desinfekčního prostředku, náklady na bakteriologický rozbor vody,
95 | 892383111R00 | Proplach a desinfekce vodovodního potrubí DN 250 nebo 300 nebo 350 mm | m | 1220 |  | 0 |  | 0 |  | 0 | 21 | 0 | 0 | 0 | 0 | 0 | 827-1 | RTS 22/ I | Indiv | 0.58 | 707.6 |  | Práce |  |  |  | POL1_
|  | napuštění a vypuštění vody, dodání vody a desinfekčního prostředku, náklady na bakteriologický rozbor vody, | [24 empty] | SPI |  | napuštění a vypuštění vody, dodání vody a desinfekčního prostředku, náklady na bakteriologický rozbor vody,
96 | 899102111R00 | Osazení poklopů litinových a ocelových o hmotnost jednotlivě přes 50 do 100 kg | kus | 1 |  | 0 |  | 0 |  | 0 | 21 | 0 | 0.00702 | 0.01 | 0 | 0 | 827-1 | RTS 22/ I | Indiv | 1.094 | 1.09 |  | Práce |  |  |  | POL1_
97 | 553400402R1 | Poklop ocelový, 600x600 mm | kus | 1 |  | 0 |  | 0 |  | 0 | 21 | 0 | 0.0143 | 0.01 | 0 | 0 |  | Vlastní | RTS 21/ I | 0 | 0 |  | Specifikace |  |  |  | POL3_
98 | 899401112R00 | Osazení poklopů litinových šoupátkových | kus | 4 |  | 0 |  | 0 |  | 0 | 21 | 0 | 0.12303 | 0.49 | 0 | 0 | 827-1 | RTS 22/ I | Indiv | 0.863 | 3.45 |  | Práce |  |  |  | POL1_
|  | včetně podezdění | [24 empty] | SPI
99 | 899713111R00 | Orientační tabulky na vodovodních a kanalizačních řadech na sloupku ocelovém nebo betonovém | kus | 4 |  | 0 |  | 0 |  | 0 | 21 | 0 | 0.00024 | 0 | 0 | 0 | 827-1 | RTS 22/ I | Indiv | 0.403 | 1.61 |  | Práce |  |  |  | POL1_
|  | Včetně dodání a připevnění tabulky a osazení sloupků. | [24 empty] | POP
100 | 899721112R00 | Výstražné fólie výstražná fólie pro vodovod, šířka 30 cm | m | 610 |  | 0 |  | 0 |  | 0 | 21 | 0 | 0 | 0 | 0 | 0 | 827-1 | RTS 22/ I | Indiv | 0.026 | 15.86 |  | Práce |  |  |  | POL1_
101 | 899731114R00 | Signalizační vodič CYY, 6 mm2 | m | 610 |  | 0 |  | 0 |  | 0 | 21 | 0 | 8e-05 | 0.05 | 0 | 0 | 827-1 | RTS 22/ I | Indiv | 0.034 | 20.74 |  | Práce |  |  |  | POL1_
102 | 286136702R | trubka vícevrstvá PE100 RC; PE100 RC; hladká; SDR 11,0; da = 90,0 mm; di = 73,6 mm; s = 8,20 mm; použití pro vodovody | m | 4.2 |  | 0 |  | 0 |  | 0 | 21 | 0 | 0.00214 | 0.01 | 0 | 0 | SPCM | RTS 22/ I | Indiv | 0 | 0 |  | Specifikace |  |  |  | POL3_
|  | 4*1,05 |  | 4.2 | [22 empty] | VV | 0
103 | 286136717R | trubka vícevrstvá PE100 RC; PE100 RC; hladká; SDR 11,0; da = 315,0 mm; di = 257,8 mm; s = 28,60 mm; použití pro vodovody | m | 1281 |  | 0 |  | 0 |  | 0 | 21 | 0 | 0.0259 | 33.18 | 0 | 0 | SPCM | RTS 22/ I | Indiv | 0 | 0 |  | Specifikace |  |  |  | POL3_
|  | 1220*1,05 |  | 1281 | [22 empty] | VV | 0
104 | 28651581R | odbočka HDPE; 90,0 °; d1 = 315 mm; d2 = 315 mm; l = 735 mm; korugovaná; DN 315,0 mm; DN2 315 mm | kus | 4 |  | 0 |  | 0 |  | 0 | 21 | 0 | 0.0039 | 0.02 | 0 | 0 | SPCM | RTS 22/ I | Indiv | 0 | 0 |  | Specifikace |  |  |  | POL3_
105 | 28653769R | Nákružek lemový PE 100 d 250 mm | kus | 4 |  | 0 |  | 0 |  | 0 | 21 | 0 | 0.00125 | 0.01 | 0 | 0 |  | Vlastní | Indiv | 0 | 0 |  | Specifikace |  |  |  | POL3_
106 | 28653766R | nákružek lemový PE 100; SDR 17,0; D = 110,0 mm; spoj svařovaný | kus | 4 |  | 0 |  | 0 |  | 0 | 21 | 0 | 0.00035 | 0 | 0 | 0 | SPCM | RTS 22/ I | RTS 21/ I | 0 | 0 |  | Specifikace |  |  |  | POL3_
107 | 286543695R | příruba volná, k lemovému nákružku; PPR; d = 405,0 mm; D = 250,0 mm; DN 292 | kus | 8 |  | 0 |  | 0 |  | 0 | 21 | 0 | 0.0031 | 0.02 | 0 | 0 | SPCM | RTS 22/ I | Indiv | 0 | 0 |  | Specifikace |  |  |  | POL3_
108 | 28654720R | kroužek těsnicí SBR; DN = 100,0 mm | kus | 1 |  | 0 |  | 0 |  | 0 | 21 | 0 | 2e-05 | 0 | 0 | 0 | SPCM | RTS 22/ I | Indiv | 0 | 0 |  | Specifikace |  |  |  | POL3_
109 | 28654725R | kroužek těsnicí SBR; DN = 300,0 mm | kus | 6 |  | 0 |  | 0 |  | 0 | 21 | 0 | 0.00023 | 0 | 0 | 0 | SPCM | RTS 22/ I | Indiv | 0 | 0 |  | Specifikace |  |  |  | POL3_
|  | vodovod : 2 |  | 2 | [22 empty] | VV | 0
|  | rozdělovač B : 4 |  | 4 | [22 empty] | VV | 0
110 | 42228354R | šoupátko s nástrčnými hrdly měkcetěsnicí klínové; pro vodovod; určeno pro: potrubí z PE a PVC; PN 16; jmen.světlost DN/průměr potrubí 80/90 mm; médium pitná voda; l = 242 mm; těleso tvárná litina; vřeteno nerez; klín tvárná litina | kus | 4 |  | 0 |  | 0 |  | 0 | 21 | 0 | 0.0131 | 0.05 | 0 | 0 | SPCM | RTS 22/ I | Indiv | 0 | 0 |  | Specifikace |  |  |  | POL3_
111 | 42273621R | hydrant nadzemní PN 16; provedení výstup 2B, dvojitý uzávěr s koulí; DN 80; krycí hloubka 1,25m; těleso tvárná litina; pro: vodu | kus | 4 |  | 0 |  | 0 |  | 0 | 21 | 0 | 0.045 | 0.18 | 0 | 0 | SPCM | RTS 22/ I | Indiv | 0 | 0 |  | Specifikace |  |  |  | POL3_
112 | 42291353R | poklop šoupátkový šedá litina; použití pro vodu, k ochraně zemních soustav osazených na šoupátkách, k zabudování do terénu a vozovek; ochrana proti korozi asfaltový nátěr vně i uvnitř; h = 210,0 mm; vnitř.pr.D = 200 mm; D = 260,0 mm | kus | 4 |  | 0 |  | 0 |  | 0 | 21 | 0 | 0.014 | 0.06 | 0 | 0 | SPCM | RTS 22/ I | Indiv | 0 | 0 |  | Specifikace |  |  |  | POL3_
113 | 42293250R | souprava zemní teleskopická šoupátková; pro šoupátka a combi armatury; DN 50-100; krycí hloubka 1,3 - 1,8 m | kus | 4 |  | 0 |  | 0 |  | 0 | 21 | 0 | 0.0073 | 0.03 | 0 | 0 | SPCM | RTS 22/ I | Indiv | 0 | 0 |  | Specifikace |  |  |  | POL3_
114 | 422935 | FF kus DN 80/800 Hawle 8500, voda + kanál | kus | 4 |  | 0 |  | 0 |  | 0 | 21 | 0 | 0.0163 | 0.07 | 0 | 0 |  | Vlastní | Indiv | 0 | 0 |  | Specifikace |  |  |  | POL3_
115 | 422935405R | koleno 90 °; prodloužené; PN 16; DN 80 mm; tvárná litina; přírubové; s patkou | kus | 4 |  | 0 |  | 0 |  | 0 | 21 | 0 | 0.0163 | 0.07 | 0 | 0 | SPCM | RTS 22/ I | Indiv | 0 | 0 |  | Specifikace |  |  |  | POL3_
116 | 28613190 MR | T kus redukovaný PE100 DN315/100 | kus | 4 |  | 0 |  | 0 |  | 0 | 21 | 0 | 0 | 0 | 0 | 0 |  | Vlastní | RTS 21/ I | 0 | 0 |  | Specifikace |  |  |  | POL3_
Díl: | 95 | Dokončovací konstrukce na pozemních stavbách |  |  |  | 0 |  | 0 |  | 0 |  | 0 |  | 0.28 |  | 0 |  |  |  |  | 10.8 | [5 empty] | DIL
117 | 953943113R00 | Osazování jiných kovových výrobků do vynechaných nebo vysekaných kapes zdiva, se zajištěním polohy, se zalitím cementovou maltou přes 5 kg do 15 kg/kus | kus | 12 |  | 0 |  | 0 |  | 0 | 21 | 0 | 0.0234 | 0.28 | 0 | 0 | 801-1 | RTS 22/ I | Indiv | 0.5 | 6 |  | Práce |  |  |  | POL1_
|  | osazování výrobků ostatních jinde neuvedených, bez dodání | [24 empty] | SPI
|  | rozdělovač B : 12 |  | 12 | [22 empty] | VV | 0
118 | 953943122R00 | Osazování jiných kovových výrobků do betonu (např. kotev) se zajištěním polohy k bednění nebo k výztuži před zabetonováním přes 1 kg do 5 kg/kus | kus | 7 |  | 0 |  | 0 |  | 0 | 21 | 0 | 0.00015 | 0 | 0 | 0 | 801-1 | RTS 22/ I | Indiv | 0.4 | 2.8 |  | Práce |  |  |  | POL1_
|  | osazování výrobků ostatních jinde neuvedených, bez dodání | [24 empty] | SPI
|  | rozdělovač B stupadla : 7 |  | 7 | [22 empty] | VV | 0
119 | 953943123R00 | Osazování jiných kovových výrobků do betonu (např. kotev) se zajištěním polohy k bednění nebo k výztuži před zabetonováním přes 5 kg do 15 kg/kus | kus | 4 |  | 0 |  | 0 |  | 0 | 21 | 0 | 0.00025 | 0 | 0 | 0 | 801-1 | RTS 22/ I | Indiv | 0.5 | 2 |  | Práce |  |  |  | POL1_
|  | osazování výrobků ostatních jinde neuvedených, bez dodání | [24 empty] | SPI
|  | rozdělovač B : 4 |  | 4 | [22 empty] | VV | 0
Díl: | 99 | Staveništní přesun hmot |  |  |  | 0 |  | 0 |  | 0 |  | 0 |  | 0 |  | 0 |  |  |  |  | 259.82 | [5 empty] | DIL
120 | 998276101R00 | Přesun hmot pro trubní vedení z trub plastových nebo sklolaminátových v otevřeném výkopu | t | 1228.4412 |  | 0 |  | 0 |  | 0 | 21 | 0 | 0 | 0 | 0 | 0 | 827-1 | RTS 22/ I | RTS 21/ I | 0.2115 | 259.82 |  | Přesun hmot |  |  |  | POL7_
|  | vodovodu nebo kanalizace ražené nebo hloubené (827 1.1, 827 1.9, 827 2.1, 827 2.9), drobných objektů | [24 empty] | SPI
|  | na vzdálenost 15 m od hrany výkopu nebo od okraje šachty | [24 empty] | POP
Díl: | 711 | Izolace proti vodě |  |  |  | 0 |  | 0 |  | 0 |  | 0 |  | 0.42 |  | 0 |  |  |  |  | 41.87 | [5 empty] | DIL
121 | 711111001RZ1 | Provedení izolace proti zemní vlhkosti natěradly za studena na ploše vodorovné nátěrem penetračním, 1 x nátěr, včetně dodávky penetračního laku ALP | m2 | 36 |  | 0 |  | 0 |  | 0 | 21 | 0 | 0.00033 | 0.01 | 0 | 0 | 800-711 | RTS 22/ I | Indiv | 0.0275 | 0.99 |  | Práce |  |  |  | POL1_
|  | vodorovná : 4*9 |  | 36 | [22 empty] | VV | 0
122 | 711112001RZ1 | Provedení izolace proti zemní vlhkosti natěradly za studena na ploše svislé, včetně pomocného lešení o výšce podlahy do 1900 mm a pro zatížení do 1,5 kPa. nátěrem penetračním, 1x nátěr, včetně dodávky penetračního laku ALP | m2 | 41 |  | 0 |  | 0 |  | 0 | 21 | 0 | 0.00052 | 0.02 | 0 | 0 | 800-711 | RTS 22/ I | Indiv | 0.049 | 2.01 |  | Práce |  |  |  | POL1_
|  | svislá : (3,5+4,7)*2*2,5 |  | 41 | [22 empty] | VV | 0
123 | 711141559RZ1 | Provedení izolace proti zemní vlhkosti pásy přitavením vodorovná, 1 vrstva, s dodávkou izolačního pásu se skleněnou nebo polyesterovou vložkou, | m2 | 36 |  | 0 |  | 0 |  | 0 | 21 | 0 | 0.00487 | 0.18 | 0 | 0 | 800-711 | RTS 22/ I | Indiv | 0.22991 | 8.28 |  | Práce |  |  |  | POL1_
|  | vodorovná : 4*9 |  | 36 | [22 empty] | VV | 0
124 | 711142559RZ1 | Provedení izolace proti zemní vlhkosti pásy přitavením svislá, 1 vrstva, s dodávkou izolačního pásu se skleněnou nebo polyesterovou vložkou, | m2 | 41 |  | 0 |  | 0 |  | 0 | 21 | 0 | 0.00524 | 0.21 | 0 | 0 | 800-711 | RTS 22/ I | Indiv | 0.266 | 10.91 |  | Práce |  |  |  | POL1_
|  | svislá : (3,5+4,7)*2*2,5 |  | 41 | [22 empty] | VV | 0
125 | 711786066R01 | Těsnění prostupů trub proti vodě D do 200 mm | kus | 16 |  | 0 |  | 0 |  | 0 | 21 | 0 | 0.00016 | 0 | 0 | 0 |  | Vlastní | Indiv | 1.23 | 19.68 |  | Práce |  |  |  | POL1_
|  | rozdělovač B : (4+12) |  | 16 | [22 empty] | VV | 0
126 | 998711201R00 | Přesun hmot pro izolace proti vodě svisle do 6 m | % |  |  | 0 |  | 0 |  | 0 | 21 | 0 | 0 | 0 | 0 | 0 | 800-711 | RTS 22/ I | RTS 21/ I | 0 | 0 |  | Přesun hmot |  |  |  | POL7_
|  | 50 m vodorovně měřeno od těžiště půdorysné plochy skládky do těžiště půdorysné plochy objektu | [24 empty] | SPI
Díl: | 713 | Izolace tepelné |  |  |  | 0 |  | 0 |  | 0 |  | 0 |  | 0.1 |  | 0 |  |  |  |  | 2.16 | [5 empty] | DIL
127 | 713111111RT1 | Montáž tepelné izolace stropů kladené vrchem, volně, | m2 | 24 |  | 0 |  | 0 |  | 0 | 21 | 0 | 0 | 0 | 0 | 0 | 800-713 | RTS 22/ I | Indiv | 0.09 | 2.16 |  | Práce |  |  |  | POL1_
|  | rozdělovač B : 3*8 |  | 24 | [22 empty] | VV | 0
128 | 63151406R | deska izolační minerální vlákno; tl. 100,0 mm; součinitel tepelné vodivosti 0,035 W/mK; R = 2,800 m2K/W; obj. hmotnost 40,00 kg/m3; hydrofobizováno | m2 | 25.2 |  | 0 |  | 0 |  | 0 | 21 | 0 | 0.004 | 0.1 | 0 | 0 | SPCM | RTS 22/ I | Indiv | 0 | 0 |  | Specifikace |  |  |  | POL3_
|  | rozdělovač B : 24*1,05 |  | 25.2 | [22 empty] | VV | 0
129 | 998713201R00 | Přesun hmot pro izolace tepelné v objektech výšky do 6 m | % |  |  | 0 |  | 0 |  | 0 | 21 | 0 | 0 | 0 | 0 | 0 | 800-713 | RTS 22/ I | RTS 21/ I | 0 | 0 |  | Přesun hmot |  |  |  | POL7_
|  | 50 m vodorovně | [24 empty] | SPI
Díl: | 721 | Vnitřní kanalizace |  |  |  | 0 |  | 0 |  | 0 |  | 0 |  | 0.08 |  | 0 |  |  |  |  | 0.3 | [5 empty] | DIL
130 | 721211520RT1 | Vpusti dvorní průměr 110 mm, se zápachovou klapkou, s plastovým rámem 240 x 240 mm, litinovou mříží a odkalovacím košem, suchá klapka proti pronikání zápachu , v... | kus | 1 |  | 0 |  | 0 |  | 0 | 21 | 0 | 0.08198 | 0.08 | 0 | 0 | 800-721 | RTS 22/ I | Indiv | 0.3 | 0.3 |  | Práce |  |  |  | POL1_
|  | včetně betonového lože | [24 empty] | SPI
131 | 998721201R00 | Přesun hmot pro vnitřní kanalizaci v objektech výšky do 6 m | % |  |  | 0 |  | 0 |  | 0 | 21 | 0 | 0 | 0 | 0 | 0 | 800-721 | RTS 22/ I | RTS 21/ I | 0 | 0 |  | Přesun hmot |  |  |  | POL7_
|  | 50 m vodorovně, měřeno od těžiště půdorysné plochy skládky do těžiště půdorysné plochy objektu | [24 empty] | SPI
Díl: | 761 | Konstrukce sklobetonové |  |  |  | 0 |  | 0 |  | 0 |  | 0 |  | 0.29 |  | 0 |  |  |  |  | 4.91 | [5 empty] | DIL
132 | 761122106R00 | Sklobetonové stěny a příčky tl. do 100 mm do cementové malty tloušťka 80 mm, pohledový rozměr 190 x 190 mm, mat | m2 | 2.7 |  | 0 |  | 0 |  | 0 | 21 | 0 | 0.10713 | 0.29 | 0 | 0 | 800-761 | RTS 22/ I | Indiv | 1.818 | 4.91 |  | Práce |  |  |  | POL1_
|  | včetně spárování | [24 empty] | SPI
|  | rozdělovač B : 1,5*0,9*2 |  | 2.7 | [22 empty] | VV | 0
133 | 998761201R00 | Přesun hmot konstrukcí sklobetonových v objektech výšky do 6 m | % |  |  | 0 |  | 0 |  | 0 | 21 | 0 | 0 | 0 | 0 | 0 | 800-761 | RTS 22/ I | RTS 21/ I | 0 | 0 |  | Přesun hmot |  |  |  | POL7_
|  | 50 m vodorovně | [24 empty] | SPI
Díl: | 764 | Konstrukce klempířské |  |  |  | 0 |  | 0 |  | 0 |  | 0 |  | 0.18 |  | 0 |  |  |  |  | 35.99 | [5 empty] | DIL
134 | 764333230R00 | Lemování z pozinkovaného plechu výroba a montáž lemování zdí na plochých střechách včetně rohů, spojů, lišt a dilatací, rš 330 mm | m | 16.4 |  | 0 |  | 0 |  | 0 | 21 | 0 | 0.00337 | 0.06 | 0 | 0 | 800-764 | RTS 22/ I | Indiv | 0.634 | 10.4 |  | Práce |  |  |  | POL1_
|  | rozdělovač B : (3,8*2+8,8) |  | 16.4 | [22 empty] | VV | 0
135 | 764352203R00 | Žlaby z pozinkovaného plechu výroba a montáž žlabů včetně háků, čel, rohů, rovných hrdel a dilatací podokapních půlkulatých, rš 330 mm | m | 8.6 |  | 0 |  | 0 |  | 0 | 21 | 0 | 0.00308 | 0.03 | 0 | 0 | 800-764 | RTS 22/ I | Indiv | 0.575 | 4.95 |  | Práce |  |  |  | POL1_
|  | rozdělovač B : 8,6 |  | 8.6 | [22 empty] | VV | 0
136 | 764359211R00 | Žlaby z pozinkovaného plechu výroba a montáž doplňků žlabů - kotlík kónický pro trouby do D 100 mm | kus | 1 |  | 0 |  | 0 |  | 0 | 21 | 0 | 0.00165 | 0 | 0 | 0 | 800-764 | RTS 22/ I | Indiv | 1.0649 | 1.06 |  | Práce |  |  |  | POL1_
137 | 764410240R00 | Oplechování parapetů z pozinkovaného plechu výroba a montáž rš 250 mm | m | 6 |  | 0 |  | 0 |  | 0 | 21 | 0 | 0.00301 | 0.02 | 0 | 0 | 800-764 | RTS 22/ I | Indiv | 0.8019 | 4.81 |  | Práce |  |  |  | POL1_
|  | včetně rohů | [24 empty] | SPI
|  | rozdělovač B : 1,5*4 |  | 6 | [22 empty] | VV | 0
138 | 764430220R00 | Oplechování zdí a nadezdívek z pozinkovaného plechu výroba a montáž rš 330 mm | m | 16.4 |  | 0 |  | 0 |  | 0 | 21 | 0 | 0.00342 | 0.06 | 0 | 0 | 800-764 | RTS 22/ I | Indiv | 0.76165 | 12.49 |  | Práce |  |  |  | POL1_
|  | včetně rohů | [24 empty] | SPI
|  | rozdělovač B : (3,8*2+8,8) |  | 16.4 | [22 empty] | VV | 0
139 | 764454202R00 | Odpadní trouby z pozinkovaného plechu výroba a montáž odpadní trouby z Pz plechu, kruhové včetně zděří, manžet, odboček, kolen, odskoků, výpustí vody a přechodových kusů průměru 100 mm | m | 4.2 |  | 0 |  | 0 |  | 0 | 21 | 0 | 0.00263 | 0.01 | 0 | 0 | 800-764 | RTS 22/ I | Indiv | 0.54305 | 2.28 |  | Práce |  |  |  | POL1_
|  | rozdělovač B : 4,2 |  | 4.2 | [22 empty] | VV | 0
140 | 998764201R00 | Přesun hmot pro konstrukce klempířské v objektech výšky do 6 m | % |  |  | 0 |  | 0 |  | 0 | 21 | 0 | 0 | 0 | 0 | 0 | 800-764 | RTS 22/ I | RTS 21/ I | 0 | 0 |  | Přesun hmot |  |  |  | POL7_
|  | 50 m vodorovně | [24 empty] | SPI
Díl: | 766 | Konstrukce truhlářské |  |  |  | 0 |  | 0 |  | 0 |  | 0 |  | 0.13 |  | 0 |  |  |  |  | 4.4 | [5 empty] | DIL
141 | 766661112R00 | Montáž dveřních křídel kompletizovaných otevíravých , , do ocelové nebo fošnové zárubně, jednokřídlových, šířky do 800 mm | kus | 2 |  | 0 |  | 0 |  | 0 | 21 | 0 | 0 | 0 | 0 | 0 | 800-766 | RTS 22/ I | Indiv | 1.45 | 2.9 |  | Práce |  |  |  | POL1_
|  | rozdělovač B : 2 |  | 2 | [22 empty] | VV | 0
142 | 766661122R00 | Montáž dveřních křídel kompletizovaných otevíravých , , do ocelové nebo fošnové zárubně, jednokřídlových, šířky přes 800 mm | kus | 1 |  | 0 |  | 0 |  | 0 | 21 | 0 | 0 | 0 | 0 | 0 | 800-766 | RTS 22/ I | Indiv | 1.5 | 1.5 |  | Práce |  |  |  | POL1_
|  | rozdělovač B : 1 |  | 1 | [22 empty] | VV | 0
143 | 5534070 | Dveře ocelové zateplené 1500x800 dvoukřídlé vč.rámu, celokovové vnější, oboustranně opláštěné, hladké, s izolační výplní | kus | 2 |  | 0 |  | 0 |  | 0 | 21 | 0 | 0.04433 | 0.09 | 0 | 0 |  | Vlastní | Indiv | 0 | 0 |  | Specifikace |  |  |  | POL3_
|  | rozdělovač B : 2 |  | 2 | [22 empty] | VV | 0
144 | 55340707 | Dveře ocelové zateplené 900x1970 L, celokovové vnější, oboustranně opláštěné, hladké, s izolační výplní | kus | 1 |  | 0 |  | 0 |  | 0 | 21 | 0 | 0.04433 | 0.04 | 0 | 0 |  | Vlastní | Indiv | 0 | 0 |  | Specifikace |  |  |  | POL3_
|  | rozdělovač B : 1 |  | 1 | [22 empty] | VV | 0
145 | 998766201R00 | Přesun hmot pro konstrukce truhlářské v objektech výšky do 6 m | % |  |  | 0 |  | 0 |  | 0 | 21 | 0 | 0 | 0 | 0 | 0 | 800-766 | RTS 22/ I | RTS 21/ I | 0 | 0 |  | Přesun hmot |  |  |  | POL7_
|  | 50 m vodorovně | [24 empty] | SPI
Díl: | 767 | Konstrukce zámečnické |  |  |  | 0 |  | 0 |  | 0 |  | 0 |  | 0.48 |  | 0 |  |  |  |  | 215.94 | [5 empty] | DIL
146 | 767392112R00 | Montáž krytiny střech plechem tvarovaným šroubováním | m2 | 34.44 |  | 0 |  | 0 |  | 0 | 21 | 0 | 0.00071 | 0.02 | 0 | 0 | 800-767 | RTS 22/ I | Indiv | 0.34 | 11.71 |  | Práce |  |  |  | POL1_
|  | rozdělovač B,C : 8,4*4,1 |  | 34.44 | [22 empty] | VV | 0
147 | 767995103R00 | Výroba a montáž atypických kovovových doplňků staveb hmotnosti přes 10 do 20 kg | kg | 924.1 |  | 0 |  | 0 |  | 0 | 21 | 0 | 6e-05 | 0.06 | 0 | 0 | 800-767 | RTS 22/ I | Indiv | 0.221 | 204.23 |  | Práce |  |  |  | POL1_
|  | patky 05 : 22,87*(6*2+4) |  | 365.92 | [22 empty] | VV | 0
|  | patky 06 : 22,87*1 |  | 22.87 | [22 empty] | VV | 0
|  | patky 07 : 22,87*(4*2+3) |  | 251.57 | [22 empty] | VV | 0
|  | patky 09 : 22,87*1 |  | 22.87 | [22 empty] | VV | 0
|  | patky 10 : 22,87*1 |  | 22.87 | [22 empty] | VV | 0
|  | rozdělovač B stupadlo : 2*7 |  | 14 | [22 empty] | VV | 0
|  | rozdělovač B kotvy krovu : 2*3*3 |  | 18 | [22 empty] | VV | 0
|  | rozdělovač B vyplechování : 6 |  | 6 | [22 empty] | VV | 0
|  | rozdělovač B prostupy : (12*4+9*8+20*4) |  | 200 | [22 empty] | VV | 0
148 | 15484123R | profil ocelový trapézový 40S/160; tl. 1,00 mm; výška vlny 39,0 mm; žárově poaluzinkováno; délka 2 - 12 m; prosvětlovací provedení, antikondenzační provedení, délka pod 2m, skružování systémem soft-line | m2 | 39.606 |  | 0 |  | 0 |  | 0 | 21 | 0 | 0.01022 | 0.4 | 0 | 0 | SPCM | RTS 22/ I | Indiv | 0 | 0 |  | Specifikace |  |  |  | POL3_
|  | rozdělovač B : 34,44*1,15 |  | 39.606 | [22 empty] | VV | 0
149 | 998767201R00 | Přesun hmot pro kovové stavební doplňk. konstrukce v objektech výšky do 6 m | % |  |  | 0 |  | 0 |  | 0 | 21 | 0 | 0 | 0 | 0 | 0 | 800-767 | RTS 22/ I | RTS 21/ I | 0 | 0 |  | Přesun hmot |  |  |  | POL7_
|  | 50 m vodorovně | [24 empty] | SPI
Díl: | 781 | Obklady keramické |  |  |  | 0 |  | 0 |  | 0 |  | 0 |  | 0.46 |  | 0 |  |  |  |  | 19.65 | [5 empty] | DIL
150 | 781775008RT3 | Montáž obkladů vnějších stěn z dlaždic keramických kladených do tmele režných nebo glazovaných, hladkých, 250 x 65 mm, kladených do flexibilního tmele | m2 | 17.64 |  | 0 |  | 0 |  | 0 | 21 | 0 | 0.00421 | 0.07 | 0 | 0 | 800-771 | RTS 22/ I | Indiv | 1.1138 | 19.65 |  | Práce |  |  |  | POL1_
|  | rozdělovač B : (8,8+3,8)*2*0,7 |  | 17.64 | [22 empty] | VV | 0
151 | 592431103R1 | Obklad cihlové pásky Cihla, 28-28,5 x 6-6,5 cm, tl. 1-1,5 cm | m2 | 19.404 |  | 0 |  | 0 |  | 0 | 21 | 0 | 0.02 | 0.39 | 0 | 0 |  | Vlastní | Indiv | 0 | 0 |  | Specifikace |  |  |  | POL3_
|  | rozdělovač B : 17,64*1,1 |  | 19.404 | [22 empty] | VV | 0
152 | 998781201R00 | Přesun hmot pro obklady keramické v objektech výšky do 6 m | % |  |  | 0 |  | 0 |  | 0 | 21 | 0 | 0 | 0 | 0 | 0 | 800-771 | RTS 22/ I | RTS 21/ I | 0 | 0 |  | Přesun hmot |  |  |  | POL7_
Díl: | 783 | Nátěry |  |  |  | 0 |  | 0 |  | 0 |  | 0 |  | 0.01 |  | 0 |  |  |  |  | 7.56 | [5 empty] | DIL
153 | 783881260R00 | Nátěry betonových podlah akrylátové penetrace + 2x nátěr akrylátový | m2 | 24 |  | 0 |  | 0 |  | 0 | 21 | 0 | 0.0004 | 0.01 | 0 | 0 | 800-783 | RTS 22/ I | Indiv | 0.315 | 7.56 |  | Práce |  |  |  | POL1_
|  | rozdělovač B : 8*3 |  | 24 | [22 empty] | VV | 0
Díl: | 784 | Malby |  |  |  | 0 |  | 0 |  | 0 |  | 0 |  | 0.06 |  | 0 |  |  |  |  | 12.68 | [5 empty] | DIL
154 | 784423271R00 | Malby vápenné se začištěním v místnostech do 3,8 m, jednobarevné s bílým stropem, dvojnásobné s dvojnásobným pačokováním | m2 | 96.6 |  | 0 |  | 0 |  | 0 | 21 | 0 | 0.00067 | 0.06 | 0 | 0 | 800-784 | RTS 22/ I | Indiv | 0.13131 | 12.68 |  | Práce |  |  |  | POL1_
|  | rozdělovač B strop : 3*8 |  | 24 | [22 empty] | VV | 0
|  | rozdělovač B stěny : (3+8)*2*3,3 |  | 72.6 | [22 empty] | VV | 0
Díl: | M23 | Montáže potrubí |  |  |  | 0 |  | 0 |  | 0 |  | 0 |  | 1.08 |  | 0 |  |  |  |  | 95.48 | [5 empty] | DIL
155 | 230191054R01 | Uložení ocelové chráničky ve výkopu DN 500 | m | 40 |  | 0 |  | 0 |  | 0 | 21 | 0 | 0 | 0 | 0 | 0 |  | Vlastní | Kalkul | 0.57588 | 23.04 |  | Práce |  |  |  | POL1_
156 | 230193011R00 | Nasunutí potrubní sekce do chráničky DN 500 | m | 40 |  | 0 |  | 0 |  | 0 | 21 | 0 | 0.02712 | 1.08 | 0 | 0 |  | Vlastní | Kalkul | 1.191 | 47.64 |  | Práce |  |  |  | POL1_
157 | 230194012R00 | Utěsnění chráničky manžetou DN 500 | kus | 4 |  | 0 |  | 0 |  | 0 | 21 | 0 | 0 | 0 | 0 | 0 |  | Vlastní | Kalkul | 0.45 | 1.8 |  | Práce |  |  |  | POL1_
158 | 230195041R00 | Montáž distanční objímky segmentových d 360-520 mm | kus | 40 |  | 0 |  | 0 |  | 0 | 21 | 0 | 0 | 0 | 0 | 0 |  | Vlastní | Kalkul | 0.575 | 23 |  | Práce |  |  |  | POL1_
Díl: | 783 | Nátěry |  |  |  | 0 |  | 0 |  | 0 |  | 0 |  | 0.07 |  | 0 |  |  |  |  | 14.45 | [5 empty] | DIL
159 | 783108811R00 | Čištění povrchu otryskáním minerálním materiálem, stupeň očištění Sa 1, tryskací materiál křemičitan hlinitý | m2 | 25 |  | 0 |  | 0 |  | 0 | 21 | 0 | 0.00213 | 0.05 | 0 | 0 | 800-783 | RTS 22/ I | RTS 21/ II | 0.1787 | 4.47 |  | Práce |  |  |  | POL1_
|  | 9+12+4 |  | 25 | [22 empty] | VV | 0
160 | 783151315R00 | Nátěry ocel. konstrukcí epoxidové a epoxidehtové epoxidové, konstrukcí lehkých "C" nebo velmi lehkých "CC", jednonásobné s 2x emailováním | m2 | 25 |  | 0 |  | 0 |  | 0 | 21 | 0 | 0.00066 | 0.02 | 0 | 0 | 800-783 | RTS 22/ I | Indiv | 0.255 | 6.38 |  | Práce |  |  |  | POL1_
161 | 783903811R00 | Ostatní práce odmaštění chemickými rozpuštědly | m2 | 25 |  | 0 |  | 0 |  | 0 | 21 | 0 | 7e-05 | 0 | 0 | 0 | 800-783 | RTS 22/ I | RTS 21/ II | 0.144 | 3.6 |  | Práce |  |  |  | POL1_
Díl: | M23 | Montáže potrubí |  |  |  | 0 |  | 0 |  | 0 |  | 0 |  | 3.13 |  | 0 |  |  |  |  | 3.92 | [5 empty] | DIL
162 | 230220001R00 | Montáž zemní soupravy pro šoupátka, DN 13 6580 | kus | 4 |  | 0 |  | 0 |  | 0 | 21 | 0 | 0 | 0 | 0 | 0 |  | RTS 22/ I | Indiv | 0.979 | 3.92 |  | Práce |  |  |  | POL1_
163 | 14470 | Trubka ocelová bezešvá DN 500 | m | 40 |  | 0 |  | 0 |  | 0 | 21 | 0 | 0.07702 | 3.08 | 0 | 0 |  | Vlastní | Indiv | 0 | 0 |  | Specifikace |  |  |  | POL3_
164 | 273443898R | manžeta těsnicí na chráničky; EPDM; D trubky = 324 mm; D chráničky = 530 mm; DN 300; DN chráničky 500 | kus | 4 |  | 0 |  | 0 |  | 0 | 21 | 0 | 0.002 | 0.01 | 0 | 0 | SPCM | RTS 22/ I | Indiv | 0 | 0 |  | Specifikace |  |  |  | POL3_
165 | 28653519R1 | Objímka distanční PEHD INTEGRA typ L 60 360-520mm, výška 60 mm, 17 prvků | kus | 40 |  | 0 |  | 0 |  | 0 | 21 | 0 | 0.0011 | 0.04 | 0 | 0 |  | Vlastní | Indiv | 0 | 0 |  | Specifikace |  |  |  | POL3_
[25 empty] | 15 | 21 | DPH
| Celkem |  |  |  |  | 0 | [18 empty] | 0 | 0 | SUM
END
Note on S6: Jedná se o informaci, zda se jedná o položku, která je do rozpočtu zadána z cenové soustavy RTS, nebo vlastní.
Note on T6: Jedná se o název CÚ, která je zadána u položky rozpočtu

## D SO 301b_02 Pol
Položkový soupis prací a dodávek | [22 empty] | #TypZaznamu#
S: | 21026-1 | Obnova skladovacích kapacit PH skladu ČEPRO - Hněvice | [20 empty] | STA
O: | D | Stavební část | [17 empty] | STA |  |  | OBJ
R: | SO 301b_02 | Rozvod požární vody v SO 230 - Uzemnění | [20 empty] | ROZ
P.č. | Číslo položky | Název položky | MJ | Množství | Cena / MJ | Celkem | Dodávka | Dodávka celk. | Montáž | Montáž celk. | DPH | Cena s DPH | Ceník | Cen. soustava / platnost | Cenová úroveň | Nhod / MJ | Nhod celk. | Dodavatel | Typ položky
Díl: | M21_01_01 | Elektromontáže - Pro obj.pož.rozdělovače SO301B |  |  |  | 0 |  | 0 |  | 0 |  | 0 |  |  |  |  | 0 | [5 empty] | DIL
1 | Pol__0001 | SP100/PVP1P do výklenku | ks | 1 |  | 0 |  | 0 |  | 0 | 21 | 0 |  | Vlastní | Indiv | 0 | 0 |  | Práce |  |  |  | POL1_1
2 | Pol__0002 | PNA000 25A gG Pojistková vložka | Ks | 3 |  | 0 |  | 0 |  | 0 | 21 | 0 |  | Vlastní | Indiv | 0 | 0 |  | Práce |  |  |  | POL1_1
3 | Pol__0003 | RZI-N-1T18 Rozvodnicová skříň | Ks | 1 |  | 0 |  | 0 |  | 0 | 21 | 0 |  | Vlastní | Indiv | 0 | 0 |  | Práce |  |  |  | POL1_1
4 | Pol__0004 | MSN-32-3 Vypínač | Ks | 1 |  | 0 |  | 0 |  | 0 | 21 | 0 |  | Vlastní | Indiv | 0 | 0 |  | Práce |  |  |  | POL1_1
5 | Pol__0005 | LTN-16B-1 Jistič | Ks | 1 |  | 0 |  | 0 |  | 0 | 21 | 0 |  | Vlastní | Indiv | 0 | 0 |  | Práce |  |  |  | POL1_1
6 | Pol__0006 | LTN-10B-1 Jistič | Ks | 2 |  | 0 |  | 0 |  | 0 | 21 | 0 |  | Vlastní | Indiv | 0 | 0 |  | Práce |  |  |  | POL1_1
7 | Pol__0007 | PRIMA LED 1.4ft PC 6400/840 svítidlo průmyslové s modulem LED 1x6400 lm, spektrum 840 | ks | 4 |  | 0 |  | 0 |  | 0 | 21 | 0 |  | Vlastní | Indiv | 0 | 0 |  | Práce |  |  |  | POL1_1
8 | Pol__0008 | 3558-01600 B Spínač jednopólový IP 44; řazení 1; d. Variant; b. bílá | ks | 1 |  | 0 |  | 0 |  | 0 | 21 | 0 |  | Vlastní | Indiv | 0 | 0 |  | Práce |  |  |  | POL1_1
9 | Pol__0009 | HELIOS LED IP65 NM1hAt svítidlo pro nouzové a orientační netrvalé osvětlení s modulem LED 1x70 lm,, spektrum 840, a autotestem, difuzor z čirého PC - zdroj 1 hod. - krytí IP65 | ks | 1 |  | 0 |  | 0 |  | 0 | 21 | 0 |  | Vlastní | Indiv | 0 | 0 |  | Práce |  |  |  | POL1_1
10 | Pol__0010 | 8102 KRABICE | ks | 4 |  | 0 |  | 0 |  | 0 | 21 | 0 |  | Vlastní | Indiv | 0 | 0 |  | Práce |  |  |  | POL1_1
11 | Pol__0011 | ECOFLEX TAC 15 | ks | 2 |  | 0 |  | 0 |  | 0 | 21 | 0 |  | Vlastní | Indiv | 0 | 0 |  | Práce |  |  |  | POL1_1
12 | Pol__0012 | 5822 DER LIŠTA NOSNÁ - PLASTOVÁ | m | 1 |  | 0 |  | 0 |  | 0 | 21 | 0 |  | Vlastní | Indiv | 0 | 0 |  | Práce |  |  |  | POL1_1
13 | Pol__0013 | 6723 PŘÍCHYTKA ŘADOVÁ - KABELY | ks | 80 |  | 0 |  | 0 |  | 0 | 21 | 0 |  | Vlastní | Indiv | 0 | 0 |  | Práce |  |  |  | POL1_1
14 | Pol__0014 | HN 6X25 HMOŽDINKA NATLOUKACÍ | ks | 80 |  | 0 |  | 0 |  | 0 | 21 | 0 |  | Vlastní | Indiv | 0 | 0 |  | Práce |  |  |  | POL1_1
15 | Pol__0015 | KABEL SILOVÝ,IZOLACE PVC CYKY-J 4x10 , pevně | m | 3 |  | 0 |  | 0 |  | 0 | 21 | 0 |  | Vlastní | Indiv | 0 | 0 |  | Práce |  |  |  | POL1_1
16 | Pol__0016 | KABEL SILOVÝ,IZOLACE PVC CYKY-J 3x1.5 , pevně | m | 15 |  | 0 |  | 0 |  | 0 | 21 | 0 |  | Vlastní | Indiv | 0 | 0 |  | Práce |  |  |  | POL1_1
17 | Pol__0017 | KABEL SILOVÝ,IZOLACE PVC CYKY-J 3x2.5 , pevně | m | 25 |  | 0 |  | 0 |  | 0 | 21 | 0 |  | Vlastní | Indiv | 0 | 0 |  | Práce |  |  |  | POL1_1
18 | Pol__0018 | OCELOVÝ PÁSEK POZINKOVANÝ Páska 30x4 (0,95 kg/m), pevně | m | 20 |  | 0 |  | 0 |  | 0 | 21 | 0 |  | Vlastní | Indiv | 0 | 0 |  | Práce |  |  |  | POL1_1
19 | Pol__0019 | VODIČ JEDNOŽILOVÝ, IZOLACE PVC CYY 4 , pevně | m | 4 |  | 0 |  | 0 |  | 0 | 21 | 0 |  | Vlastní | Indiv | 0 | 0 |  | Práce |  |  |  | POL1_1
20 | Pol__0020 | Svorka Uni 2xM10 SU Uni | ks | 18 |  | 0 |  | 0 |  | 0 | 21 | 0 |  | Vlastní | Indiv | 0 | 0 |  | Práce |  |  |  | POL1_1
21 | Pol__0021 | Svorka Uni SO okapových žlabů - malá | ks | 2 |  | 0 |  | 0 |  | 0 | 21 | 0 |  | Vlastní | Indiv | 0 | 0 |  | Práce |  |  |  | POL1_1
22 | Pol__0022 | Svorka SZ litina | ks | 2 |  | 0 |  | 0 |  | 0 | 21 | 0 |  | Vlastní | Indiv | 0 | 0 |  | Práce |  |  |  | POL1_1
23 | Pol__0023 | Podpěra vedení do zdiva PV01 - 150 mm | ks | 4 |  | 0 |  | 0 |  | 0 | 21 | 0 |  | Vlastní | Indiv | 0 | 0 |  | Práce |  |  |  | POL1_1
24 | Pol__0024 | OU 1,7 ochranný úhelník, L 1700mm | ks | 2 |  | 0 |  | 0 |  | 0 | 21 | 0 |  | Vlastní | Indiv | 0 | 0 |  | Práce |  |  |  | POL1_1
25 | Pol__0025 | DOUa-15 držák ochranného úhelníku, L 150mm | ks | 4 |  | 0 |  | 0 |  | 0 | 21 | 0 |  | Vlastní | Indiv | 0 | 0 |  | Práce |  |  |  | POL1_1
26 | Pol__0026 | Štítek pro označení svodu | ks | 2 |  | 0 |  | 0 |  | 0 | 21 | 0 |  | Vlastní | Indiv | 0 | 0 |  | Práce |  |  |  | POL1_1
27 | Pol__0027 | OCELOVÝ POZINKOVANÝ Drát 8 drát o 8mm(0,40kg/m), pevně | m | 20 |  | 0 |  | 0 |  | 0 | 21 | 0 |  | Vlastní | Indiv | 0 | 0 |  | Práce |  |  |  | POL1_1
28 | Pol__0028 | OCELOVÝ POZINKOVANÝ Drát 10 drát o 10mm(0,62kg/m), volně | m | 6 |  | 0 |  | 0 |  | 0 | 21 | 0 |  | Vlastní | Indiv | 0 | 0 |  | Práce |  |  |  | POL1_1
29 | Pol__0029 | OCELOVÁ POZINKOVANÁ Páska 30x4 (0,95 kg/m), volně | m | 35 |  | 0 |  | 0 |  | 0 | 21 | 0 |  | Vlastní | Indiv | 0 | 0 |  | Práce |  |  |  | POL1_1
30 | Pol__0030 | svar v zemi | ks | 5 |  | 0 |  | 0 |  | 0 | 21 | 0 |  | Vlastní | Indiv | 0 | 0 |  | Specifikace |  |  |  | POL3_0
31 | Pol__0031 | Podružný materiál | % | 1.5 |  | 0 |  | 0 |  | 0 | 21 | 0 |  | Vlastní | Indiv | 0 | 0 |  | Práce |  |  |  | POL1_1
Díl: | M21_01_02 | Elektromontáže - Uzemnění potr.rozvodů požární vody |  |  |  | 0 |  | 0 |  | 0 |  | 0 |  |  |  |  | 0 | [5 empty] | DIL
32 | Pol__0032 | OCELOVÁ POZINKOVANÁ Páska 30x4 (0,95 kg/m), volně | m | 100 |  | 0 |  | 0 |  | 0 | 21 | 0 |  | Vlastní | Indiv | 0 | 0 |  | Práce |  |  |  | POL1_1
33 | Pol__0033 | OCELOVÁ POZINKOVANÁ Páska 30x4 (0,95 kg/m), pevně | m | 50 |  | 0 |  | 0 |  | 0 | 21 | 0 |  | Vlastní | Indiv | 0 | 0 |  | Práce |  |  |  | POL1_1
34 | Pol__0034 | OCELOVÁ POZINKOVANÁ Svorka SR02 4xM8 odbočná a spojovací M8 | ks | 50 |  | 0 |  | 0 |  | 0 | 21 | 0 |  | Vlastní | Indiv | 0 | 0 |  | Práce |  |  |  | POL1_1
35 | Pol__0035 | OCELOVÁ POZINKOVANÁ Svorka SR02 4xM8 odbočná a spojovací M8 s mosaznými šrouby a maticemi | ks | 9 |  | 0 |  | 0 |  | 0 | 21 | 0 |  | Vlastní | Indiv | 0 | 0 |  | Práce |  |  |  | POL1_1
36 | Pol__0036 | svar | ks | 9 |  | 0 |  | 0 |  | 0 | 21 | 0 |  | Vlastní | Indiv | 0 | 0 |  | Práce |  |  |  | POL1_1
37 | Pol__0037 | Podružný materiál | % | 1.5 |  | 0 |  | 0 |  | 0 | 21 | 0 |  | Vlastní | Indiv | 0 | 0 |  | Práce |  |  |  | POL1_1
Díl: | M21_783_01 | Nátěry - Pro obj.pož.rozdělovače SO301B |  |  |  | 0 |  | 0 |  | 0 |  | 0 |  |  |  |  | 0 | [5 empty] | DIL
38 | Pol__0038 | BARVA-EMAIL SYNTETIC.VENKOVNÍ SU2013/5400-zelen tmava | kg | 1 |  | 0 |  | 0 |  | 0 | 21 | 0 |  | Vlastní | Indiv | 0 | 0 |  | Práce |  |  |  | POL1_1
39 | Pol__0039 | BARVA-EMAIL SYNTETIC.VENKOVNÍ SU2013/6200-zlut chromova | kg | 1 |  | 0 |  | 0 |  | 0 | 21 | 0 |  | Vlastní | Indiv | 0 | 0 |  | Práce |  |  |  | POL1_1
40 | Pol__0040 | ŘEDIDLO S6006-synteticke | kg | 2 |  | 0 |  | 0 |  | 0 | 21 | 0 |  | Vlastní | Indiv | 0 | 0 |  | Práce |  |  |  | POL1_1
41 | Pol__0041 | BARVA-EMAIL CHLORKAUČUKOVY H 2001/0199-cerna | kg | 1 |  | 0 |  | 0 |  | 0 | 21 | 0 |  | Vlastní | Indiv | 0 | 0 |  | Práce |  |  |  | POL1_1
42 | Pol__0042 | ŘEDIDLO H6000-chlorkaucukove | kg | 1 |  | 0 |  | 0 |  | 0 | 21 | 0 |  | Vlastní | Indiv | 0 | 0 |  | Práce |  |  |  | POL1_1
43 | Pol__0043 | KRYCI NATER Jednoslozkovy | m2 | 4 |  | 0 |  | 0 |  | 0 | 21 | 0 |  | Vlastní | Indiv | 0 | 0 |  | Práce |  |  |  | POL1_1
Díl: | M21_783_02 | Nátěry - Pro uzemnění potr.rozvodů požární vody |  |  |  | 0 |  | 0 |  | 0 |  | 0 |  |  |  |  | 0 | [5 empty] | DIL
44 | Pol__0044 | BARVA-EMAIL SYNTETIC.VENKOVNÍ SU2013/5400-zelen tmava | kg | 3 |  | 0 |  | 0 |  | 0 | 21 | 0 |  | Vlastní | Indiv | 0 | 0 |  | Práce |  |  |  | POL1_1
45 | Pol__0045 | BARVA-EMAIL SYNTETIC.VENKOVNÍ SU2013/6200-zlut chromova | kg | 3 |  | 0 |  | 0 |  | 0 | 21 | 0 |  | Vlastní | Indiv | 0 | 0 |  | Práce |  |  |  | POL1_1
46 | Pol__0046 | ŘEDIDLO S6006-synteticke | kg | 3 |  | 0 |  | 0 |  | 0 | 21 | 0 |  | Vlastní | Indiv | 0 | 0 |  | Práce |  |  |  | POL1_1
47 | Pol__0047 | BARVA-EMAIL CHLORKAUČUKOVY H 2001/0199-cerna | kg | 2 |  | 0 |  | 0 |  | 0 | 21 | 0 |  | Vlastní | Indiv | 0 | 0 |  | Práce |  |  |  | POL1_1
48 | Pol__0048 | ŘEDIDLO H6000-chlorkaucukove | kg | 1 |  | 0 |  | 0 |  | 0 | 21 | 0 |  | Vlastní | Indiv | 0 | 0 |  | Práce |  |  |  | POL1_1
49 | Pol__0049 | KRYCI NATER Jednoslozkovy | m2 | 6 |  | 0 |  | 0 |  | 0 | 21 | 0 |  | Vlastní | Indiv | 0 | 0 |  | Práce |  |  |  | POL1_1
Díl: | M21_946_01 | Zemní práce - Pro obj.pož.rozdělovače SO301B |  |  |  | 0 |  | 0 |  | 0 |  | 0 |  |  |  |  | 0 | [5 empty] | DIL
50 | Pol__0050 | HLOUBENÍ KABELOVÉ RÝHY Zemina třídy 3, šíře 350mm,hloubka 800mm | m | 30 |  | 0 |  | 0 |  | 0 | 21 | 0 |  | Vlastní | Indiv | 0 | 0 |  | Práce |  |  |  | POL1_1
51 | Pol__0051 | ZÁHOZ KABELOVÉ RÝHY Zemina třídy 3, šíře 350mm,hloubka 800mm | m | 30 |  | 0 |  | 0 |  | 0 | 21 | 0 |  | Vlastní | Indiv | 0 | 0 |  | Práce |  |  |  | POL1_1
Díl: | M21_946_02 | Zemní práce - Pro uzemnění potr.rozvodů požární vody |  |  |  | 0 |  | 0 |  | 0 |  | 0 |  |  |  |  | 0 | [5 empty] | DIL
52 | Pol__0052 | HLOUBENÍ KABELOVÉ RÝHY Zemina třídy 3, šíře 350mm,hloubka 800mm | m | 90 |  | 0 |  | 0 |  | 0 | 21 | 0 |  | Vlastní | Indiv | 0 | 0 |  | Práce |  |  |  | POL1_1
53 | Pol__0053 | ZÁHOZ KABELOVÉ RÝHY Zemina třídy 3, šíře 350mm,hloubka 800mm | m | 90 |  | 0 |  | 0 |  | 0 | 21 | 0 |  | Vlastní | Indiv | 0 | 0 |  | Práce |  |  |  | POL1_1
Díl: | M21_99 | Speciální práce |  |  |  | 0 |  | 0 |  | 0 |  | 0 |  |  |  |  | 0 | [5 empty] | DIL
54 | Pol__0054 | Prověření stávajícího stavu | hod | 1 |  | 0 |  | 0 |  | 0 | 21 | 0 |  | Vlastní | Indiv | 0 | 0 |  | Práce |  |  |  | POL1_1
55 | Pol__0055 | Dokončovací práce | hod | 10 |  | 0 |  | 0 |  | 0 | 21 | 0 |  | Vlastní | Indiv | 0 | 0 |  | Práce |  |  |  | POL1_1
56 | Pol__0056 | Oživení,kompletní zkoušky | hod | 10 |  | 0 |  | 0 |  | 0 | 21 | 0 |  | Vlastní | Indiv | 0 | 0 |  | Práce |  |  |  | POL1_1
57 | Pol__0057 | Zaškolení obsluhy a údržby | hod | 2 |  | 0 |  | 0 |  | 0 | 21 | 0 |  | Vlastní | Indiv | 0 | 0 |  | Práce |  |  |  | POL1_1
58 | Pol__0058 | Revizní práce | hod | 8 |  | 0 |  | 0 |  | 0 | 21 | 0 |  | Vlastní | Indiv | 0 | 0 |  | Práce |  |  |  | POL1_1
59 | Pol__0059 | Posouzení bezpečnosti organizací odborného dozoru (TIČR) | set | 1 |  | 0 |  | 0 |  | 0 | 21 | 0 |  | Vlastní | Indiv | 0 | 0 |  | Práce |  |  |  | POL1_1
[21 empty] | 15 | 21 | DPH
| Celkem |  |  |  |  | 0 | [14 empty] | 0 | 0 | SUM
END
Note on O6: Jedná se o informaci, zda se jedná o položku, která je do rozpočtu zadána z cenové soustavy RTS, nebo vlastní.
Note on P6: Jedná se o název CÚ, která je zadána u položky rozpočtu

## D SO 311b Pol
Položkový soupis prací a dodávek | [24 empty] | #TypZaznamu#
S: | 21026-1 | Obnova skladovacích kapacit PH skladu ČEPRO - Hněvice | [22 empty] | STA
O: | D | Stavební část | [19 empty] | STA |  |  | OBJ
R: | SO 311b | Kanalizace dešťová | [22 empty] | ROZ
P.č. | Číslo položky | Název položky | MJ | Množství | Cena / MJ | Celkem | Dodávka | Dodávka celk. | Montáž | Montáž celk. | DPH | Cena s DPH | Hmotnost / MJ | Hmotnost celk.(t) | Ceník | Cen. soustava / platnost | Cenová úroveň | Nhod / MJ | Nhod celk. | Dodavatel | Typ položky
Díl: | 1 | Zemní práce |  |  |  | 0 |  | 0 |  | 0 |  | 0 |  | 371.18 |  |  |  |  | 2511.73 | [5 empty] | DIL
1 | 131201202R00 | Hloubení zapažených jam a zářezů do 1000 m3, v hornině 3, strojně, s ručním dočištěním | m3 | 59 |  | 0 |  | 0 |  | 0 | 21 | 0 | 0 | 0 | 800-1 | RTS 22/ I | Indiv | 1.556 | 91.8 |  | Práce |  |  |  | POL1_
|  | s urovnáním dna do předepsaného profilu a spádu, s případně nutným přemístěním výkopku ve výkopišti a dále buď s přemístěním výkopku na přilehlém terénu na vzdálenost do 3 m od kraje jámy nebo s naložením na dopravní prostředek | [22 empty] | SPI |  | s urovnáním dna do předepsaného profilu a spádu, s případně nutným přemístěním výkopku ve výkopišti a dále buď s přemístěním výkopku na přilehlém terénu na vzdálenost do 3 m od kraje jámy nebo s naložením na dopravní prostředek
|  | rozšíření pro šachty : (1,7+2,25+2,7+2,55+2,5+1,2+1,85)*1*2*2 |  | 59 | [20 empty] | VV | 0
2 | 132201212R00 | Hloubení rýh šířky přes 60 do 200 cm do 1000 m3, v hornině 3, hloubení strojně | m3 | 373.122 |  | 0 |  | 0 |  | 0 | 21 | 0 | 0 | 0 | 800-1 | RTS 22/ I | Indiv | 0.16 | 59.7 |  | Práce |  |  |  | POL1_
|  | zapažených i nezapažených, s urovnáním dna do předepsaného profilu a spádu, s případně nutným přehozením výkopku na vzdálenost do 3 m ve výkopišti, s přehozením výkopku na přilehlém terénu na vzdálenost do 5 m od podélné osy rýhy nebo s naložením výkopku na dopravní prostředek. | [22 empty] | SPI |  | zapažených i nezapažených, s urovnáním dna do předepsaného profilu a spádu, s případně nutným přehozením výkopku na vzdálenost do 3 m ve výkopišti, s přehozením výkopku na přilehlém terénu na vzdálenost do 5 m od podélné osy rýhy nebo s naložením výkopku na dopravní prostředek.
|  | větev 1 : (2,15*28,3+1,98*30,6+2,48*30,6+2,63*42,5+2,53*22,3)*0,9*1/2 |  | 164.4818 | [20 empty] | VV | 0
|  | větev 2 : (1,75*46,6+1,5*41,3+1,5*47+0,95*10,9)*0,9*1/2 |  | 100.9597 | [20 empty] | VV | 0
|  | pro UV 10-19 : (1,2*23,5+2*3,8+1,8*21,5+1,2*10,5+1,6*21,5+2*9,7+1,6*1,5+1,7*26,2+2,1*3,1+2,1*21,4)*0,9*1/2 |  | 107.6805 | [20 empty] | VV | 0
3 | 132301212R00 | Hloubení rýh šířky přes 60 do 200 cm do 1000 m3, v hornině 4, hloubení strojně | m3 | 373.122 |  | 0 |  | 0 |  | 0 | 21 | 0 | 0 | 0 | 800-1 | RTS 22/ I | Indiv | 0.3 | 111.94 |  | Práce |  |  |  | POL1_
|  | zapažených i nezapažených, s urovnáním dna do předepsaného profilu a spádu, s případně nutným přehozením výkopku na vzdálenost do 3 m ve výkopišti, s přehozením výkopku na přilehlém terénu na vzdálenost do 5 m od podélné osy rýhy nebo s naložením výkopku na dopravní prostředek. | [22 empty] | SPI |  | zapažených i nezapažených, s urovnáním dna do předepsaného profilu a spádu, s případně nutným přehozením výkopku na vzdálenost do 3 m ve výkopišti, s přehozením výkopku na přilehlém terénu na vzdálenost do 5 m od podélné osy rýhy nebo s naložením výkopku na dopravní prostředek.
4 | 139601102R00 | Ruční výkop jam, rýh a šachet v hornině 3 | m3 | 165 |  | 0 |  | 0 |  | 0 | 21 | 0 | 0 | 0 | 800-1 | RTS 22/ I | Indiv | 3.533 | 582.95 |  | Práce |  |  |  | POL1_
|  | s přehozením na vzdálenost do 5 m nebo s naložením na ruční dopravní prostředek | [22 empty] | SPI
5 | 151101101R00 | Zřízení pažení a rozepření stěn rýh příložné pro jakoukoliv mezerovitost, hloubky do 2 m | m2 | 871.066 |  | 0 |  | 0 |  | 0 | 21 | 0 | 0.00099 | 0.86 | 800-1 | RTS 22/ I | Indiv | 0.236 | 205.57 |  | Práce |  |  |  | POL1_
|  | pro podzemní vedení pro všechny šířky rýhy, | [22 empty] | SPI
|  | větev 1 : 1,98*30,6*2 |  | 121.176 | [20 empty] | VV | 0
|  | větev 2 : (1,75*46,6+1,5*41,3+1,5*47+0,95*10,9)*2 |  | 448.71 | [20 empty] | VV | 0
|  | pro UV 10-19 : (2*3,8+1,8*21,5+1,6*21,5+2*9,7+1,6*1,5+1,7*26,2)*2 |  | 294.08 | [20 empty] | VV | 0
|  | rozšíření pro šachty : (1,7+1,85)*1*2 |  | 7.1 | [20 empty] | VV | 0
6 | 151101102R00 | Zřízení pažení a rozepření stěn rýh příložné pro jakoukoliv mezerovitost, hloubky do 4 m | m2 | 732.754 |  | 0 |  | 0 |  | 0 | 21 | 0 | 0.00086 | 0.63 | 800-1 | RTS 22/ I | Indiv | 0.479 | 350.99 |  | Práce |  |  |  | POL1_
|  | pro podzemní vedení pro všechny šířky rýhy, | [22 empty] | SPI
|  | větev 1 : (2,15*28,3+2,48*30,6+2,63*42,5+2,53*22,3)*2 |  | 609.854 | [20 empty] | VV | 0
|  | pro UV 10-19 : (2,1*3,1+2,1*21,4)*2 |  | 102.9 | [20 empty] | VV | 0
|  | rozšíření pro šachty : (2,25+2,7+2,55+2,5)*1*2 |  | 20 | [20 empty] | VV | 0
7 | 151101111R00 | Odstranění pažení a rozepření rýh příložné , hloubky do 2 m | m2 | 871.066 |  | 0 |  | 0 |  | 0 | 21 | 0 | 0 | 0 | 800-1 | RTS 22/ I | Indiv | 0.07 | 60.97 |  | Práce |  |  |  | POL1_
|  | pro podzemní vedení s uložením materiálu na vzdálenost do 3 m od kraje výkopu, | [22 empty] | SPI
8 | 151101112R00 | Odstranění pažení a rozepření rýh příložné , hloubky do 4 m | m2 | 732.754 |  | 0 |  | 0 |  | 0 | 21 | 0 | 0 | 0 | 800-1 | RTS 22/ I | Indiv | 0.327 | 239.61 |  | Práce |  |  |  | POL1_
|  | pro podzemní vedení s uložením materiálu na vzdálenost do 3 m od kraje výkopu, | [22 empty] | SPI
9 | 161101101R00 | Svislé přemístění výkopku z horniny 1 až 4, při hloubce výkopu přes 1 do 2,5 m | m3 | 805.244 |  | 0 |  | 0 |  | 0 | 21 | 0 | 0 | 0 | 800-1 | RTS 22/ I | Indiv | 0.345 | 277.81 |  | Práce |  |  |  | POL1_
|  | bez naložení do dopravní nádoby, ale s vyprázdněním dopravní nádoby na hromadu nebo na dopravní prostředek, | [22 empty] | SPI |  | bez naložení do dopravní nádoby, ale s vyprázdněním dopravní nádoby na hromadu nebo na dopravní prostředek,
|  | 59+373,122*2 |  | 805.244 | [20 empty] | VV | 0
10 | 162301101R00 | Vodorovné přemístění výkopku z horniny 1 až 4, na vzdálenost přes 50 do 500 m | m3 | 970.244 |  | 0 |  | 0 |  | 0 | 21 | 0 | 0 | 0 | 800-1 | RTS 22/ I | Indiv | 0.011 | 10.67 |  | Práce |  |  |  | POL1_
|  | po suchu, bez naložení výkopku, avšak se složením bez rozhrnutí, zpáteční cesta vozidla. | [22 empty] | SPI
|  | 59+373,122*2+165 |  | 970.244 | [20 empty] | VV | 0
11 | 162701105R00 | Vodorovné přemístění výkopku z horniny 1 až 4, na vzdálenost přes 9 000 do 10 000 m | m3 | 280.8435 |  | 0 |  | 0 |  | 0 | 21 | 0 | 0 | 0 | 800-1 | RTS 22/ I | Indiv | 0.011 | 3.09 |  | Práce |  |  |  | POL1_
|  | po suchu, bez naložení výkopku, avšak se složením bez rozhrnutí, zpáteční cesta vozidla. | [22 empty] | SPI
|  | obsyp DN 250 : 136,1*0,9*0,55 |  | 67.3695 | [20 empty] | VV | 0
|  | obsyp DN 200 : 164*0,9*0,5 |  | 73.8 | [20 empty] | VV | 0
|  | pro UV 10-23 : 142,7*0,9*0,5 |  | 64.215 | [20 empty] | VV | 0
|  | lože : (136,1+164)*0,9*0,15 |  | 40.5135 | [20 empty] | VV | 0
|  | pro UV 10-19 : (23,5+3,8+21,5+10,5+21,5+9,7+1,5+26,2+3,1+21,4)*0,9*0,15 |  | 19.2645 | [20 empty] | VV | 0
|  | šachty : 0,5*0,5*3,15*(1,7+2,25+2,7+2,55+2,5+1,2+1,85) |  | 11.6156 | [20 empty] | VV | 0
|  | UV : 0,335*0,335*3,15*1,15*10 |  | 4.0653 | [20 empty] | VV | 0
12 | 162701109R00 | Vodorovné přemístění výkopku příplatek k ceně za každých dalších i započatých 1 000 m přes 10 000 m z horniny 1 až 4 | m3 | 561.687 |  | 0 |  | 0 |  | 0 | 21 | 0 | 0 | 0 | 800-1 | RTS 22/ I | Indiv | 0 | 0 |  | Práce |  |  |  | POL1_
|  | po suchu, bez naložení výkopku, avšak se složením bez rozhrnutí, zpáteční cesta vozidla. | [22 empty] | SPI
|  | 280,84348*2 |  | 561.687 | [20 empty] | VV | 0
13 | 167101102R00 | Nakládání, skládání, překládání neulehlého výkopku nakládání výkopku přes 100 m3, z horniny 1 až 4 | m3 | 970.244 |  | 0 |  | 0 |  | 0 | 21 | 0 | 0 | 0 | 800-1 | RTS 22/ I | Indiv | 0.053 | 51.42 |  | Práce |  |  |  | POL1_
14 | 174101101R00 | Zásyp sypaninou se zhutněním jam, šachet, rýh nebo kolem objektů v těchto vykopávkách | m3 | 689.4005 |  | 0 |  | 0 |  | 0 | 21 | 0 | 0 | 0 | 800-1 | RTS 22/ I | Indiv | 0.202 | 139.26 |  | Práce |  |  |  | POL1_
|  | z jakékoliv horniny s uložením výkopku po vrstvách, | [22 empty] | SPI
|  | včetně strojního přemístění materiálu pro zásyp ze vzdálenosti do 10 m od okraje zásypu | [22 empty] | POP
|  | 970,244-280,84348 |  | 689.4005 | [20 empty] | VV | 0
15 | 175101101R00 | Obsyp potrubí bez prohození sypaniny, bez dodávky obsypového materiálu | m3 | 205.3845 |  | 0 |  | 0 |  | 0 | 21 | 0 | 0 | 0 | 800-1 | RTS 22/ I | Indiv | 1.587 | 325.95 |  | Práce |  |  |  | POL1_
|  | sypaninou z vhodných hornin tř. 1 - 4 nebo materiálem připraveným podél výkopu ve vzdálenosti do 3 m od jeho kraje, pro jakoukoliv hloubku výkopu a jakoukoliv míru zhutnění, | [22 empty] | SPI |  | sypaninou z vhodných hornin tř. 1 - 4 nebo materiálem připraveným podél výkopu ve vzdálenosti do 3 m od jeho kraje, pro jakoukoliv hloubku výkopu a jakoukoliv míru zhutnění,
|  | obsyp DN 250 : 136,1*0,9*0,55 |  | 67.3695 | [20 empty] | VV | 0
|  | obsyp DN 200 : 164*0,9*0,5 |  | 73.8 | [20 empty] | VV | 0
|  | pro UV 10-19 : 142,7*0,9*0,5 |  | 64.215 | [20 empty] | VV | 0
16 | 199000002R00 | Poplatky za skládku horniny 1- 4, skupina 17 05 04 z Katalogu odpadů | m3 | 280.8435 |  | 0 |  | 0 |  | 0 | 21 | 0 | 0 | 0 | 800-1 | RTS 22/ I | Indiv | 0 | 0 |  | Práce |  |  |  | POL1_
17 | 583312054R | kamenivo přírodní těžené frakce 0,0 až 4,0 mm; třída B; Středočeský kraj | t | 369.6921 |  | 0 |  | 0 |  | 0 | 21 | 0 | 1 | 369.69 | SPCM | RTS 22/ I | Indiv | 0 | 0 |  | Specifikace |  |  |  | POL3_
|  | 205,3845*1,8 |  | 369.6921 | [20 empty] | VV | 0
Díl: | 2 | Základy a zvláštní zakládání |  |  |  | 0 |  | 0 |  | 0 |  | 0 |  | 0 |  |  |  |  | 2.13 | [5 empty] | DIL
18 | 215901101R00 | Zhutnění podloží z rostlé horniny 1 až 4 pod násypy z hornin soudržných do 92% PS a nesoudržných sypkých relativní ulehlosti l(d) do 0,8 | m2 | 426.52 |  | 0 |  | 0 |  | 0 | 21 | 0 | 0 | 0 | 800-1 | RTS 22/ I | Indiv | 0.005 | 2.13 |  | Práce |  |  |  | POL1_
|  | z rostlé horniny tř.1 - 4 pod násypy z hornin soudržných do 92% PS a hornin nesoudržných sypkých relativní ulehlosti I(d) do 0,8 | [22 empty] | SPI |  | z rostlé horniny tř.1 - 4 pod násypy z hornin soudržných do 92% PS a hornin nesoudržných sypkých relativní ulehlosti I(d) do 0,8
|  | obsyp DN 250 : 136,1*0,9 |  | 122.49 | [20 empty] | VV | 0
|  | obsyp DN 200 : 164*0,9 |  | 147.6 | [20 empty] | VV | 0
|  | pro UV 10-19 : 142,7*0,9 |  | 128.43 | [20 empty] | VV | 0
|  | pro šachty : 7*1*2*2 |  | 28 | [20 empty] | VV | 0
Díl: | 3 | Svislé a kompletní konstrukce |  |  |  | 0 |  | 0 |  | 0 |  | 0 |  | 0.6 |  |  |  |  | 2.64 | [5 empty] | DIL
19 | 338171112R00 | Osazování sloupků a vzpěr plotových ocelových výšky do 2,00 m, se zabetonováním do 0,5 m3 do předem připravených jamek betonem C 25/30 | kus | 6 |  | 0 |  | 0 |  | 0 | 21 | 0 | 0.1 | 0.6 | 801-5 | RTS 22/ I | Indiv | 0.44 | 2.64 |  | Práce |  |  |  | POL1_
|  | trubkových nebo profilovaných | [22 empty] | SPI
20 | 404459502R | příslušenství k dopr.značení sloupek Fe 60 pozinkovaný, délka 2500 mm | kus | 6 |  | 0 |  | 0 |  | 0 | 21 | 0 | 0 | 0 | SPCM | RTS 22/ I | Indiv | 0 | 0 |  | Specifikace |  |  |  | POL3_
Díl: | 4 | Vodorovné konstrukce |  |  |  | 0 |  | 0 |  | 0 |  | 0 |  | 113.03 |  |  |  |  | 101.32 | [5 empty] | DIL
21 | 451572111R00 | Lože pod potrubí, stoky a drobné objekty z kameniva drobného těženého 0÷4 mm | m3 | 59.778 |  | 0 |  | 0 |  | 0 | 21 | 0 | 1.8908 | 113.03 | 827-1 | RTS 22/ I | Indiv | 1.695 | 101.32 |  | Práce |  |  |  | POL1_
|  | v otevřeném výkopu, | [22 empty] | SPI
|  | lože : (136,1+164)*0,9*0,15 |  | 40.5135 | [20 empty] | VV | 0
|  | pro UV 10-19 : (23,5+3,8+21,5+10,5+21,5+9,7+1,5+26,2+3,1+21,4)*0,9*0,15 |  | 19.2645 | [20 empty] | VV | 0
Díl: | 8 | Trubní vedení |  |  |  | 0 |  | 0 |  | 0 |  | 0 |  | 8.96 |  |  |  |  | 198.16 | [5 empty] | DIL
22 | 871353121R00 | Montáž potrubí z trub z plastů těsněných gumovým kroužkem DN 200 mm | m | 306.7 |  | 0 |  | 0 |  | 0 | 21 | 0 | 1e-05 | 0 | 827-1 | RTS 22/ I | Indiv | 0.08 | 24.54 |  | Práce |  |  |  | POL1_
|  | v otevřeném výkopu ve sklonu do 20 %, | [22 empty] | SPI
|  | 164+142,7 |  | 306.7 | [20 empty] | VV | 0
23 | 871373121R00 | Montáž potrubí z trub z plastů těsněných gumovým kroužkem DN 300 mm | m | 136.1 |  | 0 |  | 0 |  | 0 | 21 | 0 | 1e-05 | 0 | 827-1 | RTS 22/ I | Indiv | 0.097 | 13.2 |  | Práce |  |  |  | POL1_
|  | v otevřeném výkopu ve sklonu do 20 %, | [22 empty] | SPI
24 | 877353121R00 | Montáž tvarovek na potrubí z trub z plastů těsněných gumovým kroužkem odbočných DN 200 mm | kus | 3 |  | 0 |  | 0 |  | 0 | 21 | 0 | 3e-05 | 0 | 827-1 | RTS 22/ I | Indiv | 0.33 | 0.99 |  | Práce |  |  |  | POL1_
|  | v otevřeném výkopu, | [22 empty] | SPI
25 | 877363121R00 | Montáž tvarovek na potrubí z trub z plastů těsněných gumovým kroužkem odbočných DN 250 mm | kus | 2 |  | 0 |  | 0 |  | 0 | 21 | 0 | 4e-05 | 0 | 827-1 | RTS 22/ I | Indiv | 0.38 | 0.76 |  | Práce |  |  |  | POL1_
|  | v otevřeném výkopu, | [22 empty] | SPI
26 | 877375121RT2 | Výřez a montáž odbočné tvarovky z trub z plastů včetně specifikace odbočky D 315/160 mm, přesuvky D 315 x 7, 7mm | kus | 1 |  | 0 |  | 0 |  | 0 | 21 | 0 | 0.01435 | 0.01 | 827-1 | RTS 22/ I | Indiv | 1.337 | 1.34 |  | Práce |  |  |  | POL1_
|  | na potrubí z kanalizačních trub z plastu, | [22 empty] | SPI
27 | 892571111R00 | Zkoušky těsnosti kanalizačního potrubí zkouška těsnosti kanalizačního potrubí vodou do DN 200 mm | m | 306.7 |  | 0 |  | 0 |  | 0 | 21 | 0 | 0 | 0 | 827-1 | RTS 22/ I | Indiv | 0.059 | 18.1 |  | Práce |  |  |  | POL1_
|  | vodou nebo vzduchem, | [22 empty] | SPI
28 | 892581111R00 | Zkoušky těsnosti kanalizačního potrubí zkouška těsnosti kanalizačního potrubí vodou do DN 300 mm | m | 136.1 |  | 0 |  | 0 |  | 0 | 21 | 0 | 0 | 0 | 827-1 | RTS 22/ I | Indiv | 0.079 | 10.75 |  | Práce |  |  |  | POL1_
|  | vodou nebo vzduchem, | [22 empty] | SPI
29 | 892573111R00 | Zkoušky těsnosti kanalizačního potrubí zabezpečení konců kanalizačního potrubí při tlakových zkouškách vodou do DN 200 mm | úsek | 2 |  | 0 |  | 0 |  | 0 | 21 | 0 | 0.00013 | 0 | 827-1 | RTS 22/ I | Indiv | 6.2 | 12.4 |  | Práce |  |  |  | POL1_
|  | vodou nebo vzduchem, | [22 empty] | SPI
30 | 892583111R00 | Zkoušky těsnosti kanalizačního potrubí zabezpečení konců kanalizačního potrubí při tlakových zkouškách vodou do DN 300 mm | úsek | 2 |  | 0 |  | 0 |  | 0 | 21 | 0 | 0.00017 | 0 | 827-1 | RTS 22/ I | Indiv | 7.1 | 14.2 |  | Práce |  |  |  | POL1_
|  | vodou nebo vzduchem, | [22 empty] | SPI
31 | 892855116R00 | Kamerové prohlídky potrubí nad 500 m | m | 442.8 |  | 0 |  | 0 |  | 0 | 21 | 0 | 0 | 0 | 827-1 | RTS 22/ I | Indiv | 0.031 | 13.73 |  | Práce |  |  |  | POL1_
|  | 306,7+136,1 |  | 442.8 | [20 empty] | VV | 0
32 | 894431111R00 | Osazení plastových šachet z dílů průměr 1000 mm | kus | 7 |  | 0 |  | 0 |  | 0 | 21 | 0 | 0 | 0 | 827-1 | RTS 22/ I | Indiv | 1.36 | 9.52 |  | Práce |  |  |  | POL1_
33 | 895941111R00 | Zřízení vpusti kanalizační uliční z betonových dílců typ UV - 50 normální | kus | 10 |  | 0 |  | 0 |  | 0 | 21 | 0 | 0.3409 | 3.41 | 827-1 | RTS 22/ I | Indiv | 4.198 | 41.98 |  | Práce |  |  |  | POL1_
|  | včetně zřízení lože ze štěrkopísku, | [22 empty] | SPI
34 | 899102111R00 | Osazení poklopů litinových a ocelových o hmotnost jednotlivě přes 50 do 100 kg | kus | 7 |  | 0 |  | 0 |  | 0 | 21 | 0 | 0.00702 | 0.05 | 827-1 | RTS 22/ I | Indiv | 1.094 | 7.66 |  | Práce |  |  |  | POL1_
35 | 899713111R00 | Orientační tabulky na vodovodních a kanalizačních řadech na sloupku ocelovém nebo betonovém | kus | 6 |  | 0 |  | 0 |  | 0 | 21 | 0 | 0.00024 | 0 | 827-1 | RTS 22/ I | Indiv | 0.403 | 2.42 |  | Práce |  |  |  | POL1_
|  | Včetně dodání a připevnění tabulky a osazení sloupků. | [22 empty] | POP
36 | 899711122R00 | Výstražné fólie výstražná fólie pro kanalizaci, šířka 30 cm | m | 442.8 |  | 0 |  | 0 |  | 0 | 21 | 0 | 0 | 0 | 827-1 | RTS 22/ I | Indiv | 0.026 | 11.51 |  | Práce |  |  |  | POL1_
37 | 899731114R00 | Signalizační vodič CYY, 6 mm2 | m | 442.8 |  | 0 |  | 0 |  | 0 | 21 | 0 | 8e-05 | 0.04 | 827-1 | RTS 22/ I | Indiv | 0.034 | 15.06 |  | Práce |  |  |  | POL1_
38 | 28613310R | trubka plastová kanalizační PE-HD; žebrovaná; Sn 4 kN/m2; D = 200,0 mm; l = 6000,0 mm | kus | 52.6502 |  | 0 |  | 0 |  | 0 | 21 | 0 | 0.0108 | 0.57 | SPCM | RTS 22/ I | Indiv | 0 | 0 |  | Specifikace |  |  |  | POL3_
|  | 306,7/6*1,03 |  | 52.6502 | [20 empty] | VV | 0
39 | 286133111R | trubka plastová kanalizační PE-HD; žebrovaná; Sn 4 kN/m2; D = 250,0 mm; l = 6000,0 mm | kus | 23.3638 |  | 0 |  | 0 |  | 0 | 21 | 0 | 0.0174 | 0.41 | SPCM | RTS 22/ I | Indiv | 0 | 0 |  | Specifikace |  |  |  | POL3_
|  | 136,1/6*1,03 |  | 23.3638 | [20 empty] | VV | 0
40 | 2865194 | Odbočka 45° PE 3 hrdla DN 200/200 | kus | 3 |  | 0 |  | 0 |  | 0 | 21 | 0 | 0 | 0 |  | Vlastní | Indiv | 0 | 0 |  | Specifikace |  |  |  | POL3_
41 | 28651949 | Odbočka 45° PE 3 hrdla DN 200/250 | kus | 2 |  | 0 |  | 0 |  | 0 | 21 | 0 | 0 | 0 |  | Vlastní | Indiv | 0 | 0 |  | Specifikace |  |  |  | POL3_
42 | 28697183 | Dno šachet. BOCR 1000 SBS průtočné DN 200 mm | kus | 2 |  | 0 |  | 0 |  | 0 | 21 | 0 | 0.07354 | 0.15 |  | Vlastní | Indiv | 0 | 0 |  | Specifikace |  |  |  | POL3_
43 | 286971831 | Dno šachet. BOCR 1000 SBS soutočné DN 200 mm | kus | 1 |  | 0 |  | 0 |  | 0 | 21 | 0 | 0.0575 | 0.06 |  | Vlastní | Indiv | 0 | 0 |  | Specifikace |  |  |  | POL3_
44 | 28697184 | Dno šachet. BOCR 1000 SBS průtočné DN 250 mm | kus | 2 |  | 0 |  | 0 |  | 0 | 21 | 0 | 0.09672 | 0.19 |  | Vlastní | Indiv | 0 | 0 |  | Specifikace |  |  |  | POL3_
45 | 2869718431 | Dno šachet. BOCR 1000 SBS soutočné DN 250 mm | kus | 2 |  | 0 |  | 0 |  | 0 | 21 | 0 | 0.1054 | 0.21 |  | Vlastní | Indiv | 0 | 0 |  | Specifikace |  |  |  | POL3_
46 | 28697188 | Roura šacht. korugovaná BOCR 1000 SBS 1000/2400 mm | kus | 7 |  | 0 |  | 0 |  | 0 | 21 | 0 | 0.07 | 0.49 |  | Vlastní | Indiv | 0 | 0 |  | Specifikace |  |  |  | POL3_
47 | 28697189 | Těsnění k šachtové rouře BOCR 1000 SBS DN 1000 mm, pryžové | kus | 14 |  | 0 |  | 0 |  | 0 | 21 | 0 | 0.0032 | 0.04 |  | Vlastní | Indiv | 0 | 0 |  | Specifikace |  |  |  | POL3_
48 | 286971899 | Přechodový konus PE BOCR 1000 SBS 1000/600 mm, žebrovaný | kus | 7 |  | 0 |  | 0 |  | 0 | 21 | 0 | 0.026 | 0.18 |  | Vlastní | Indiv | 0 | 0 |  | Specifikace |  |  |  | POL3_
49 | 28697446R | poklop inspekční šachty světlost 600 mm; výška rámu 40 mm; nosnost 1,5 t; kompozit | kus | 7 |  | 0 |  | 0 |  | 0 | 21 | 0 | 0.0135 | 0.09 | SPCM | RTS 22/ I | Indiv | 0 | 0 |  | Specifikace |  |  |  | POL3_
50 | 55340352R | mříž vtoková; litina, beton; rozměr 504 x 504 x 160 mm; únosnost D 400 kN | kus | 10 |  | 0 |  | 0 |  | 0 | 21 | 0 | 0.105 | 1.05 | SPCM | RTS 22/ I | Indiv | 0 | 0 |  | Specifikace |  |  |  | POL3_
51 | 55343910R | koš kalový; pozink; kruhový; pro rám 500 x 500 mm mm | kus | 10 |  | 0 |  | 0 |  | 0 | 21 | 0 | 0.007 | 0.07 | SPCM | RTS 22/ I | Indiv | 0 | 0 |  | Specifikace |  |  |  | POL3_
52 | 592239002R | dno uliční vpusti beton; TBV; Di = 450,0 mm; h = 380 mm; s výtokem; DN výtoku 200 | kus | 10.1 |  | 0 |  | 0 |  | 0 | 21 | 0 | 0.096 | 0.97 | SPCM | RTS 22/ I | Indiv | 0 | 0 |  | Specifikace |  |  |  | POL3_
53 | 592239021R | skruž betonová uliční vpusti, horní; kruhová; l = 200 mm; d = 450 mm | kus | 10.1 |  | 0 |  | 0 |  | 0 | 21 | 0 | 0.038 | 0.38 | SPCM | RTS 22/ I | Indiv | 0 | 0 |  | Specifikace |  |  |  | POL3_
54 | 592239025R | skruž betonová uliční vpusti, středová; kruhová; l = 300 mm; d = 450 mm | kus | 10.1 |  | 0 |  | 0 |  | 0 | 21 | 0 | 0.058 | 0.59 | SPCM | RTS 22/ I | Indiv | 0 | 0 |  | Specifikace |  |  |  | POL3_
Díl: | 99 | Staveništní přesun hmot |  |  |  | 0 |  | 0 |  | 0 |  | 0 |  | 0 |  |  |  |  | 104.43 | [5 empty] | DIL
55 | 998276101R00 | Přesun hmot pro trubní vedení z trub plastových nebo sklolaminátových v otevřeném výkopu | t | 493.7801 |  | 0 |  | 0 |  | 0 | 21 | 0 | 0 | 0 | 827-1 | RTS 22/ I | RTS 21/ I | 0.2115 | 104.43 |  | Přesun hmot |  |  |  | POL7_
|  | vodovodu nebo kanalizace ražené nebo hloubené (827 1.1, 827 1.9, 827 2.1, 827 2.9), drobných objektů | [22 empty] | SPI
|  | na vzdálenost 15 m od hrany výkopu nebo od okraje šachty | [22 empty] | POP
[23 empty] | 15 | 21 | DPH
| Celkem |  |  |  |  | 0 | [16 empty] | 0 | 0 | SUM
END
Note on Q6: Jedná se o informaci, zda se jedná o položku, která je do rozpočtu zadána z cenové soustavy RTS, nebo vlastní.
Note on R6: Jedná se o název CÚ, která je zadána u položky rozpočtu

## D SO 313b Pol
Položkový soupis prací a dodávek | [24 empty] | #TypZaznamu#
S: | 21026-1 | Obnova skladovacích kapacit PH skladu ČEPRO - Hněvice | [22 empty] | STA
O: | D | Stavební část | [19 empty] | STA |  |  | OBJ
R: | SO 313b | Kanalizace zaolejovaná | [22 empty] | ROZ
P.č. | Číslo položky | Název položky | MJ | Množství | Cena / MJ | Celkem | Dodávka | Dodávka celk. | Montáž | Montáž celk. | DPH | Cena s DPH | Hmotnost / MJ | Hmotnost celk.(t) | Ceník | Cen. soustava / platnost | Cenová úroveň | Nhod / MJ | Nhod celk. | Dodavatel | Typ položky
Díl: | 1 | Zemní práce |  |  |  | 0 |  | 0 |  | 0 |  | 0 |  | 262.35 |  |  |  |  | 1649.75 | [5 empty] | DIL
1 | 131201202R00 | Hloubení zapažených jam a zářezů do 1000 m3, v hornině 3, strojně, s ručním dočištěním | m3 | 52.2 |  | 0 |  | 0 |  | 0 | 21 | 0 | 0 | 0 | 800-1 | RTS 22/ I | Indiv | 1.556 | 81.22 |  | Práce |  |  |  | POL1_
|  | s urovnáním dna do předepsaného profilu a spádu, s případně nutným přemístěním výkopku ve výkopišti a dále buď s přemístěním výkopku na přilehlém terénu na vzdálenost do 3 m od kraje jámy nebo s naložením na dopravní prostředek | [22 empty] | SPI |  | s urovnáním dna do předepsaného profilu a spádu, s případně nutným přemístěním výkopku ve výkopišti a dále buď s přemístěním výkopku na přilehlém terénu na vzdálenost do 3 m od kraje jámy nebo s naložením na dopravní prostředek
|  | šachty : (1,2+1,55+2+2,55+1,4+1,05+1,8+1,5)*1*2*2 |  | 52.2 | [20 empty] | VV | 0
2 | 132201212R00 | Hloubení rýh šířky přes 60 do 200 cm do 1000 m3, v hornině 3, hloubení strojně | m3 | 244.4517 |  | 0 |  | 0 |  | 0 | 21 | 0 | 0 | 0 | 800-1 | RTS 22/ I | Indiv | 0.16 | 39.11 |  | Práce |  |  |  | POL1_
|  | zapažených i nezapažených, s urovnáním dna do předepsaného profilu a spádu, s případně nutným přehozením výkopku na vzdálenost do 3 m ve výkopišti, s přehozením výkopku na přilehlém terénu na vzdálenost do 5 m od podélné osy rýhy nebo s naložením výkopku na dopravní prostředek. | [22 empty] | SPI |  | zapažených i nezapažených, s urovnáním dna do předepsaného profilu a spádu, s případně nutným přehozením výkopku na vzdálenost do 3 m ve výkopišti, s přehozením výkopku na přilehlém terénu na vzdálenost do 5 m od podélné osy rýhy nebo s naložením výkopku na dopravní prostředek.
|  | větev 1 : (1,38*29,1+1,38*26,4+1,78*34,9+2,28*40,6)*0,9*1/2 |  | 104.076 | [20 empty] | VV | 0
|  | větev 2 : (1,7*31,9+1,23*17,1+1,23*13,6+1,6*15,5+1,65*37,5)*0,9*1/2 |  | 80.3997 | [20 empty] | VV | 0
|  | pro nádrže : (11,7+5,8+8,6+10,7+6,2+15,3+13,4+5,5+14+4)*1,4*0,9*1/2 |  | 59.976 | [20 empty] | VV | 0
3 | 132301212R00 | Hloubení rýh šířky přes 60 do 200 cm do 1000 m3, v hornině 4, hloubení strojně | m3 | 244.4517 |  | 0 |  | 0 |  | 0 | 21 | 0 | 0 | 0 | 800-1 | RTS 22/ I | Indiv | 0.3 | 73.34 |  | Práce |  |  |  | POL1_
|  | zapažených i nezapažených, s urovnáním dna do předepsaného profilu a spádu, s případně nutným přehozením výkopku na vzdálenost do 3 m ve výkopišti, s přehozením výkopku na přilehlém terénu na vzdálenost do 5 m od podélné osy rýhy nebo s naložením výkopku na dopravní prostředek. | [22 empty] | SPI |  | zapažených i nezapažených, s urovnáním dna do předepsaného profilu a spádu, s případně nutným přehozením výkopku na vzdálenost do 3 m ve výkopišti, s přehozením výkopku na přilehlém terénu na vzdálenost do 5 m od podélné osy rýhy nebo s naložením výkopku na dopravní prostředek.
4 | 139601102R00 | Ruční výkop jam, rýh a šachet v hornině 3 | m3 | 140 |  | 0 |  | 0 |  | 0 | 21 | 0 | 0 | 0 | 800-1 | RTS 22/ I | Indiv | 3.533 | 494.62 |  | Práce |  |  |  | POL1_
|  | s přehozením na vzdálenost do 5 m nebo s naložením na ruční dopravní prostředek | [22 empty] | SPI
5 | 151101101R00 | Zřízení pažení a rozepření stěn rýh příložné pro jakoukoliv mezerovitost, hloubky do 2 m | m2 | 825.794 |  | 0 |  | 0 |  | 0 | 21 | 0 | 0.00099 | 0.82 | 800-1 | RTS 22/ I | Indiv | 0.236 | 194.89 |  | Práce |  |  |  | POL1_
|  | pro podzemní vedení pro všechny šířky rýhy, | [22 empty] | SPI
|  | větev 1 : (1,38*29,1+1,38*26,4+1,78*34,9)*2 |  | 277.424 | [20 empty] | VV | 0
|  | větev 2 : (1,7*31,9+1,6*15,5+1,65*37,5)*2 |  | 281.81 | [20 empty] | VV | 0
|  | pro nádrže : (11,7+5,8+8,6+10,7+6,2+15,3+13,4+5,5+14+4)*1,4*2 |  | 266.56 | [20 empty] | VV | 0
6 | 151101102R00 | Zřízení pažení a rozepření stěn rýh příložné pro jakoukoliv mezerovitost, hloubky do 4 m | m2 | 185.136 |  | 0 |  | 0 |  | 0 | 21 | 0 | 0.00086 | 0.16 | 800-1 | RTS 22/ I | Indiv | 0.479 | 88.68 |  | Práce |  |  |  | POL1_
|  | pro podzemní vedení pro všechny šířky rýhy, | [22 empty] | SPI
|  | větev 1 : 2,28*40,6*2 |  | 185.136 | [20 empty] | VV | 0
7 | 151101111R00 | Odstranění pažení a rozepření rýh příložné , hloubky do 2 m | m2 | 825.794 |  | 0 |  | 0 |  | 0 | 21 | 0 | 0 | 0 | 800-1 | RTS 22/ I | Indiv | 0.07 | 57.81 |  | Práce |  |  |  | POL1_
|  | pro podzemní vedení s uložením materiálu na vzdálenost do 3 m od kraje výkopu, | [22 empty] | SPI
8 | 151101112R00 | Odstranění pažení a rozepření rýh příložné , hloubky do 4 m | m2 | 185.794 |  | 0 |  | 0 |  | 0 | 21 | 0 | 0 | 0 | 800-1 | RTS 22/ I | Indiv | 0.327 | 60.75 |  | Práce |  |  |  | POL1_
|  | pro podzemní vedení s uložením materiálu na vzdálenost do 3 m od kraje výkopu, | [22 empty] | SPI
9 | 161101101R00 | Svislé přemístění výkopku z horniny 1 až 4, při hloubce výkopu přes 1 do 2,5 m | m3 | 541.4034 |  | 0 |  | 0 |  | 0 | 21 | 0 | 0 | 0 | 800-1 | RTS 22/ I | Indiv | 0.345 | 186.78 |  | Práce |  |  |  | POL1_
|  | bez naložení do dopravní nádoby, ale s vyprázdněním dopravní nádoby na hromadu nebo na dopravní prostředek, | [22 empty] | SPI |  | bez naložení do dopravní nádoby, ale s vyprázdněním dopravní nádoby na hromadu nebo na dopravní prostředek,
|  | 52,5+244,4517*2 |  | 541.4034 | [20 empty] | VV | 0
10 | 162301101R00 | Vodorovné přemístění výkopku z horniny 1 až 4, na vzdálenost přes 50 do 500 m | m3 | 681.4034 |  | 0 |  | 0 |  | 0 | 21 | 0 | 0 | 0 | 800-1 | RTS 22/ I | Indiv | 0.011 | 7.5 |  | Práce |  |  |  | POL1_
|  | po suchu, bez naložení výkopku, avšak se složením bez rozhrnutí, zpáteční cesta vozidla. | [22 empty] | SPI
|  | 52,5+244,4517*2+140 |  | 681.4034 | [20 empty] | VV | 0
11 | 162701105R00 | Vodorovné přemístění výkopku z horniny 1 až 4, na vzdálenost přes 9 000 do 10 000 m | m3 | 204.9199 |  | 0 |  | 0 |  | 0 | 21 | 0 | 0 | 0 | 800-1 | RTS 22/ I | Indiv | 0.011 | 2.25 |  | Práce |  |  |  | POL1_
|  | po suchu, bez naložení výkopku, avšak se složením bez rozhrnutí, zpáteční cesta vozidla. | [22 empty] | SPI
|  | obsyp větve pro DN 250 : 90,4*0,9*0,55 |  | 44.748 | [20 empty] | VV | 0
|  | obsyp větve pro DN 200 : 115,6*0,9*0,5 |  | 52.02 | [20 empty] | VV | 0
|  | obsyp větve pro DN 150 : (95,2+24,4)*0,9*0,45 |  | 48.438 | [20 empty] | VV | 0
|  | lože větve : (131+140)*0,9*0,15 |  | 36.585 | [20 empty] | VV | 0
|  | lože pro nádrže : (11,7+5,8+8,6+10,7+6,2+15,3+13,4+5,5+14+4)*0,9*0,15 |  | 12.852 | [20 empty] | VV | 0
|  | šachty : 0,5*0,5*3,15*(1,2+1,55+2+2,55+1,4+1,05+1,8+1,5) |  | 10.2769 | [20 empty] | VV | 0
12 | 162701109R00 | Vodorovné přemístění výkopku příplatek k ceně za každých dalších i započatých 1 000 m přes 10 000 m z horniny 1 až 4 | m3 | 409.8398 |  | 0 |  | 0 |  | 0 | 21 | 0 | 0 | 0 | 800-1 | RTS 22/ I | Indiv | 0 | 0 |  | Práce |  |  |  | POL1_
|  | po suchu, bez naložení výkopku, avšak se složením bez rozhrnutí, zpáteční cesta vozidla. | [22 empty] | SPI
|  | 204,91988*2 |  | 409.8398 | [20 empty] | VV | 0
13 | 167101102R00 | Nakládání, skládání, překládání neulehlého výkopku nakládání výkopku přes 100 m3, z horniny 1 až 4 | m3 | 681.4034 |  | 0 |  | 0 |  | 0 | 21 | 0 | 0 | 0 | 800-1 | RTS 22/ I | Indiv | 0.053 | 36.11 |  | Práce |  |  |  | POL1_
14 | 174101101R00 | Zásyp sypaninou se zhutněním jam, šachet, rýh nebo kolem objektů v těchto vykopávkách | m3 | 476.4835 |  | 0 |  | 0 |  | 0 | 21 | 0 | 0 | 0 | 800-1 | RTS 22/ I | Indiv | 0.202 | 96.25 |  | Práce |  |  |  | POL1_
|  | z jakékoliv horniny s uložením výkopku po vrstvách, | [22 empty] | SPI
|  | včetně strojního přemístění materiálu pro zásyp ze vzdálenosti do 10 m od okraje zásypu | [22 empty] | POP
|  | 681,4034-204,91988 |  | 476.4835 | [20 empty] | VV | 0
15 | 175101101R00 | Obsyp potrubí bez prohození sypaniny, bez dodávky obsypového materiálu | m3 | 145.206 |  | 0 |  | 0 |  | 0 | 21 | 0 | 0 | 0 | 800-1 | RTS 22/ I | Indiv | 1.587 | 230.44 |  | Práce |  |  |  | POL1_
|  | sypaninou z vhodných hornin tř. 1 - 4 nebo materiálem připraveným podél výkopu ve vzdálenosti do 3 m od jeho kraje, pro jakoukoliv hloubku výkopu a jakoukoliv míru zhutnění, | [22 empty] | SPI |  | sypaninou z vhodných hornin tř. 1 - 4 nebo materiálem připraveným podél výkopu ve vzdálenosti do 3 m od jeho kraje, pro jakoukoliv hloubku výkopu a jakoukoliv míru zhutnění,
|  | obsyp větve pro DN 250 : 90,4*0,9*0,55 |  | 44.748 | [20 empty] | VV | 0
|  | obsyp větve pro DN 200 : 115,6*0,9*0,5 |  | 52.02 | [20 empty] | VV | 0
|  | obsyp větve pro DN 150 : (95,2+24,4)*0,9*0,45 |  | 48.438 | [20 empty] | VV | 0
16 | 199000002R00 | Poplatky za skládku horniny 1- 4, skupina 17 05 04 z Katalogu odpadů | m3 | 204.9199 |  | 0 |  | 0 |  | 0 | 21 | 0 | 0 | 0 | 800-1 | RTS 22/ I | Indiv | 0 | 0 |  | Práce |  |  |  | POL1_
17 | 583312054R | kamenivo přírodní těžené frakce 0,0 až 4,0 mm; třída B; Středočeský kraj | t | 261.3708 |  | 0 |  | 0 |  | 0 | 21 | 0 | 1 | 261.37 | SPCM | RTS 22/ I | Indiv | 0 | 0 |  | Specifikace |  |  |  | POL3_
|  | 145,206*1,8 |  | 261.3708 | [20 empty] | VV | 0
Díl: | 2 | Základy a zvláštní zakládání |  |  |  | 0 |  | 0 |  | 0 |  | 0 |  | 0 |  |  |  |  | 1.63 | [5 empty] | DIL
18 | 215901101R00 | Zhutnění podloží z rostlé horniny 1 až 4 pod násypy z hornin soudržných do 92% PS a nesoudržných sypkých relativní ulehlosti l(d) do 0,8 | m2 | 325.04 |  | 0 |  | 0 |  | 0 | 21 | 0 | 0 | 0 | 800-1 | RTS 22/ I | Indiv | 0.005 | 1.63 |  | Práce |  |  |  | POL1_
|  | z rostlé horniny tř.1 - 4 pod násypy z hornin soudržných do 92% PS a hornin nesoudržných sypkých relativní ulehlosti I(d) do 0,8 | [22 empty] | SPI |  | z rostlé horniny tř.1 - 4 pod násypy z hornin soudržných do 92% PS a hornin nesoudržných sypkých relativní ulehlosti I(d) do 0,8
|  | větve : (90,4+115,6+24,4)*0,9 |  | 207.36 | [20 empty] | VV | 0
|  | pro nádrže : 95,2*0,9 |  | 85.68 | [20 empty] | VV | 0
|  | šachty : 8*1*2*2 |  | 32 | [20 empty] | VV | 0
Díl: | 3 | Svislé a kompletní konstrukce |  |  |  | 0 |  | 0 |  | 0 |  | 0 |  | 0.6 |  |  |  |  | 2.64 | [5 empty] | DIL
19 | 338171112R00 | Osazování sloupků a vzpěr plotových ocelových výšky do 2,00 m, se zabetonováním do 0,5 m3 do předem připravených jamek betonem C 25/30 | kus | 6 |  | 0 |  | 0 |  | 0 | 21 | 0 | 0.1 | 0.6 | 801-5 | RTS 22/ I | Indiv | 0.44 | 2.64 |  | Práce |  |  |  | POL1_
|  | trubkových nebo profilovaných | [22 empty] | SPI
20 | 404459502R | příslušenství k dopr.značení sloupek Fe 60 pozinkovaný, délka 2500 mm | kus | 6 |  | 0 |  | 0 |  | 0 | 21 | 0 | 0 | 0 | SPCM | RTS 22/ I | Indiv | 0 | 0 |  | Specifikace |  |  |  | POL3_
Díl: | 4 | Vodorovné konstrukce |  |  |  | 0 |  | 0 |  | 0 |  | 0 |  | 94.45 |  |  |  |  | 87.43 | [5 empty] | DIL
21 | 451572111R00 | Lože pod potrubí, stoky a drobné objekty z kameniva drobného těženého 0÷4 mm | m3 | 49.437 |  | 0 |  | 0 |  | 0 | 21 | 0 | 1.8908 | 93.47 | 827-1 | RTS 22/ I | Indiv | 1.695 | 83.8 |  | Práce |  |  |  | POL1_
|  | v otevřeném výkopu, | [22 empty] | SPI
|  | větve : (131+140)*0,9*0,15 |  | 36.585 | [20 empty] | VV | 0
|  | pro nádrže : (11,7+5,8+8,6+10,7+6,2+15,3+13,4+5,5+14+4)*0,9*0,15 |  | 12.852 | [20 empty] | VV | 0
22 | 452313131R00 | Podkladní a zajišťovací konstrukce z betonu bloky pro potrubí , z betonu prostého třídy C 12/15 | m3 | 0.384 |  | 0 |  | 0 |  | 0 | 21 | 0 | 2.5 | 0.96 | 827-1 | RTS 22/ I | Indiv | 1.192 | 0.46 |  | Práce |  |  |  | POL1_
|  | z cementu portlandského nebo struskoportlandského, v otevřeném výkopu, | [22 empty] | SPI
|  | 0,4*0,4*0,4*6 |  | 0.384 | [20 empty] | VV | 0
23 | 452353101R00 | Bednění podkladních a zajišťovacích konstrukcí bloků pro potrubí | m2 | 3.84 |  | 0 |  | 0 |  | 0 | 21 | 0 | 0.0048 | 0.02 | 827-1 | RTS 22/ I | Indiv | 0.825 | 3.17 |  | Práce |  |  |  | POL1_
|  | v otevřeném výkopu, | [22 empty] | SPI
|  | 0,4*0,4*4*6 |  | 3.84 | [20 empty] | VV | 0
Díl: | 8 | Trubní vedení |  |  |  | 0 |  | 0 |  | 0 |  | 0 |  | 2.98 |  |  |  |  | 203.43 | [5 empty] | DIL
24 | 871521101R00 | Montáž plastového potrubí ve výkopu spojovaného svařováním na tupo DN 150 mm | m | 119.6 |  | 0 |  | 0 |  | 0 | 21 | 0 | 0 | 0 | 827-1 | RTS 22/ I | Indiv | 0.21233 | 25.39 |  | Práce |  |  |  | POL1_
25 | 871521102R00 | Montáž plastového potrubí ve výkopu spojovaného svařováním na tupo DN 200 mm | m | 115.6 |  | 0 |  | 0 |  | 0 | 21 | 0 | 0 | 0 | 827-1 | RTS 22/ I | Indiv | 0.26578 | 30.72 |  | Práce |  |  |  | POL1_
26 | 871521103R00 | Montáž plastového potrubí ve výkopu spojovaného svařováním na tupo DN 250 mm | m | 90.4 |  | 0 |  | 0 |  | 0 | 21 | 0 | 0 | 0 | 827-1 | RTS 22/ I | Indiv | 0.35989 | 32.53 |  | Práce |  |  |  | POL1_
27 | 871522101R00 | Montáž plastového potrubí ve výkopu spojovaného svařováním na tupo přirážka za spoj plastového potrubí spojovaného svařováním na tupo DN 150 mm | kus | 14 |  | 0 |  | 0 |  | 0 | 21 | 0 | 0 | 0 | 827-1 | RTS 22/ I | Indiv | 0.637 | 8.92 |  | Práce |  |  |  | POL1_
|  | kolena 45st. : 5 |  | 5 | [20 empty] | VV | 0
|  | odbočky 200/150 : 1 |  | 1 | [20 empty] | VV | 0
|  | nákružek : 6+2 |  | 8 | [20 empty] | VV | 0
28 | 871522102R00 | Montáž plastového potrubí ve výkopu spojovaného svařováním na tupo přirážka za spoj plastového potrubí spojovaného svařováním na tupo DN 200 mm | kus | 2 |  | 0 |  | 0 |  | 0 | 21 | 0 | 0 | 0 | 827-1 | RTS 22/ I | Indiv | 0.79733 | 1.59 |  | Práce |  |  |  | POL1_
|  | odbočky 200/150 : 1*2 |  | 2 | [20 empty] | VV | 0
29 | 877375121RT2 | Výřez a montáž odbočné tvarovky z trub z plastů včetně specifikace odbočky D 315/160 mm, přesuvky D 315 x 7, 7mm | kus | 2 |  | 0 |  | 0 |  | 0 | 21 | 0 | 0.01435 | 0.03 | 827-1 | RTS 22/ I | Indiv | 1.337 | 2.67 |  | Práce |  |  |  | POL1_
|  | na potrubí z kanalizačních trub z plastu, | [22 empty] | SPI
30 | 892571111R00 | Zkoušky těsnosti kanalizačního potrubí zkouška těsnosti kanalizačního potrubí vodou do DN 200 mm | m | 235.2 |  | 0 |  | 0 |  | 0 | 21 | 0 | 0 | 0 | 827-1 | RTS 22/ I | Indiv | 0.059 | 13.88 |  | Práce |  |  |  | POL1_
|  | vodou nebo vzduchem, | [22 empty] | SPI
|  | 115,6+119,6 |  | 235.2 | [20 empty] | VV | 0
31 | 892581111R00 | Zkoušky těsnosti kanalizačního potrubí zkouška těsnosti kanalizačního potrubí vodou do DN 300 mm | m | 90.4 |  | 0 |  | 0 |  | 0 | 21 | 0 | 0 | 0 | 827-1 | RTS 22/ I | Indiv | 0.079 | 7.14 |  | Práce |  |  |  | POL1_
|  | vodou nebo vzduchem, | [22 empty] | SPI
32 | 892573111R00 | Zkoušky těsnosti kanalizačního potrubí zabezpečení konců kanalizačního potrubí při tlakových zkouškách vodou do DN 200 mm | úsek | 4 |  | 0 |  | 0 |  | 0 | 21 | 0 | 0.00013 | 0 | 827-1 | RTS 22/ I | Indiv | 6.2 | 24.8 |  | Práce |  |  |  | POL1_
|  | vodou nebo vzduchem, | [22 empty] | SPI
33 | 892583111R00 | Zkoušky těsnosti kanalizačního potrubí zabezpečení konců kanalizačního potrubí při tlakových zkouškách vodou do DN 300 mm | úsek | 2 |  | 0 |  | 0 |  | 0 | 21 | 0 | 0.00017 | 0 | 827-1 | RTS 22/ I | Indiv | 7.1 | 14.2 |  | Práce |  |  |  | POL1_
|  | vodou nebo vzduchem, | [22 empty] | SPI
34 | 894431111R00 | Osazení plastových šachet z dílů průměr 1000 mm | kus | 8 |  | 0 |  | 0 |  | 0 | 21 | 0 | 0 | 0 | 827-1 | RTS 22/ I | Indiv | 1.36 | 10.88 |  | Práce |  |  |  | POL1_
35 | 899102111R00 | Osazení poklopů litinových a ocelových o hmotnost jednotlivě přes 50 do 100 kg | kus | 8 |  | 0 |  | 0 |  | 0 | 21 | 0 | 0.00702 | 0.06 | 827-1 | RTS 22/ I | Indiv | 1.094 | 8.75 |  | Práce |  |  |  | POL1_
36 | 899713111R00 | Orientační tabulky na vodovodních a kanalizačních řadech na sloupku ocelovém nebo betonovém | kus | 6 |  | 0 |  | 0 |  | 0 | 21 | 0 | 0.00024 | 0 | 827-1 | RTS 22/ I | Indiv | 0.403 | 2.42 |  | Práce |  |  |  | POL1_
|  | Včetně dodání a připevnění tabulky a osazení sloupků. | [22 empty] | POP
37 | 899711122R00 | Výstražné fólie výstražná fólie pro kanalizaci, šířka 30 cm | m | 325.6 |  | 0 |  | 0 |  | 0 | 21 | 0 | 0 | 0 | 827-1 | RTS 22/ I | Indiv | 0.026 | 8.47 |  | Práce |  |  |  | POL1_
|  | 119,6+115,6+90,4 |  | 325.6 | [20 empty] | VV | 0
38 | 899731114R00 | Signalizační vodič CYY, 6 mm2 | m | 325.6 |  | 0 |  | 0 |  | 0 | 21 | 0 | 8e-05 | 0.03 | 827-1 | RTS 22/ I | Indiv | 0.034 | 11.07 |  | Práce |  |  |  | POL1_
39 | 286139191 | Trubka tlaková BOCR PE-HD kanalizační d 160 mm | m | 123.188 |  | 0 |  | 0 |  | 0 | 21 | 0 | 0.00284 | 0.35 |  | Vlastní | Indiv | 0 | 0 |  | Specifikace |  |  |  | POL3_
|  | 119,6*1,03 |  | 123.188 | [20 empty] | VV | 0
40 | 286139202 | Trubka tlaková BOCR PE-HD kanalizační d 200 mm | m | 119.068 |  | 0 |  | 0 |  | 0 | 21 | 0 | 0.00361 | 0.43 |  | Vlastní | Indiv | 0 | 0 |  | Specifikace |  |  |  | POL3_
|  | 115,6*1,03 |  | 119.068 | [20 empty] | VV | 0
41 | 286139213 | Trubka tlaková BOCR PE-HD kanalizační d 250 mm | m | 93.112 |  | 0 |  | 0 |  | 0 | 21 | 0 | 0.00525 | 0.49 |  | Vlastní | Indiv | 0 | 0 |  | Specifikace |  |  |  | POL3_
|  | 90,4*1,03 |  | 93.112 | [20 empty] | VV | 0
42 | 2865060131 | Koleno kanalizační tlakové PE-HD DN 150/45° | kus | 5 |  | 0 |  | 0 |  | 0 | 21 | 0 | 0.00127 | 0.01 |  | Vlastní | Indiv | 0 | 0 |  | Specifikace |  |  |  | POL3_
43 | 2865061111 | Odbočka kanaliz. tlaková PE-HD DN 200/150/45° | kus | 1 |  | 0 |  | 0 |  | 0 | 21 | 0 | 0.00207 | 0 |  | Vlastní | Indiv | 0 | 0 |  | Specifikace |  |  |  | POL3_
44 | 28653767R | nákružek lemový PE 100; SDR 17,0; D = 160,0 mm; spoj svařovaný | kus | 8 |  | 0 |  | 0 |  | 0 | 21 | 0 | 0.0006 | 0 | SPCM | RTS 22/ I | Indiv | 0 | 0 |  | Specifikace |  |  |  | POL3_
|  | 6+2 |  | 8 | [20 empty] | VV | 0
45 | 28697183 | Dno šachet. BOCR 1000 SBS průtočné DN 200 mm | kus | 3 |  | 0 |  | 0 |  | 0 | 21 | 0 | 0.07354 | 0.22 |  | Vlastní | Indiv | 0 | 0 |  | Specifikace |  |  |  | POL3_
46 | 286971831 | Dno šachet. BOCR 1000 SBS soutočné DN 200 mm | kus | 2 |  | 0 |  | 0 |  | 0 | 21 | 0 | 0.0575 | 0.12 |  | Vlastní | Indiv | 0 | 0 |  | Specifikace |  |  |  | POL3_
47 | 28697184 | Dno šachet. BOCR 1000 SBS průtočné DN 250 mm | kus | 1 |  | 0 |  | 0 |  | 0 | 21 | 0 | 0.09672 | 0.1 |  | Vlastní | Indiv | 0 | 0 |  | Specifikace |  |  |  | POL3_
48 | 2869718431 | Dno šachet. BOCR 1000 SBS soutočné DN 250 mm | kus | 2 |  | 0 |  | 0 |  | 0 | 21 | 0 | 0.1054 | 0.21 |  | Vlastní | Indiv | 0 | 0 |  | Specifikace |  |  |  | POL3_
49 | 28697188 | Roura šacht. korugovaná BOCR 1000 SBS 1000/2400 mm | kus | 8 |  | 0 |  | 0 |  | 0 | 21 | 0 | 0.07 | 0.56 |  | Vlastní | Indiv | 0 | 0 |  | Specifikace |  |  |  | POL3_
50 | 28697189 | Těsnění k šachtové rouře BOCR 1000 SBS DN 1000 mm, pryžové | kus | 16 |  | 0 |  | 0 |  | 0 | 21 | 0 | 0.0032 | 0.05 |  | Vlastní | Indiv | 0 | 0 |  | Specifikace |  |  |  | POL3_
51 | 286971899 | Přechodový konus PE BOCR 1000 SBS 1000/600 mm, žebrovaný | kus | 8 |  | 0 |  | 0 |  | 0 | 21 | 0 | 0.026 | 0.21 |  | Vlastní | Indiv | 0 | 0 |  | Specifikace |  |  |  | POL3_
52 | 28697446R | poklop inspekční šachty světlost 600 mm; výška rámu 40 mm; nosnost 1,5 t; kompozit | kus | 8 |  | 0 |  | 0 |  | 0 | 21 | 0 | 0.0135 | 0.11 | SPCM | RTS 22/ I | Indiv | 0 | 0 |  | Specifikace |  |  |  | POL3_
Díl: | 99 | Staveništní přesun hmot |  |  |  | 0 |  | 0 |  | 0 |  | 0 |  | 0 |  |  |  |  | 76.22 | [5 empty] | DIL
53 | 998276101R00 | Přesun hmot pro trubní vedení z trub plastových nebo sklolaminátových v otevřeném výkopu | t | 360.3653 |  | 0 |  | 0 |  | 0 | 21 | 0 | 0 | 0 | 827-1 | RTS 22/ I | RTS 21/ I | 0.2115 | 76.22 |  | Přesun hmot |  |  |  | POL7_
|  | vodovodu nebo kanalizace ražené nebo hloubené (827 1.1, 827 1.9, 827 2.1, 827 2.9), drobných objektů | [22 empty] | SPI
|  | na vzdálenost 15 m od hrany výkopu nebo od okraje šachty | [22 empty] | POP
[23 empty] | 15 | 21 | DPH
| Celkem |  |  |  |  | 0 | [16 empty] | 0 | 0 | SUM
END
Note on Q6: Jedná se o informaci, zda se jedná o položku, která je do rozpočtu zadána z cenové soustavy RTS, nebo vlastní.
Note on R6: Jedná se o název CÚ, která je zadána u položky rozpočtu

## D SO 331b Pol
Položkový soupis prací a dodávek | [22 empty] | #TypZaznamu#
S: | 21026-1 | Obnova skladovacích kapacit PH skladu ČEPRO - Hněvice | [20 empty] | STA
O: | D | Stavební část | [17 empty] | STA |  |  | OBJ
R: | SO 331b | Vnější rozvody silnoproudu | [20 empty] | ROZ
P.č. | Číslo položky | Název položky | MJ | Množství | Cena / MJ | Celkem | Dodávka | Dodávka celk. | Montáž | Montáž celk. | DPH | Cena s DPH | Ceník | Cen. soustava / platnost | Cenová úroveň | Nhod / MJ | Nhod celk. | Dodavatel | Typ položky
Díl: | M21_001 | Montážní materiál a práce |  |  |  | 0 |  | 0 |  | 0 |  | 0 |  |  |  |  | 0 | [5 empty] | DIL
1 | 2.1 | Kabel CYKY-J 4x16 včetně ukončení a označení štítky | m | 600 |  | 0 |  | 0 |  | 0 | 21 | 0 |  | Vlastní | Indiv | 0 | 0 |  | Práce |  |  |  | POL1_9
2 | 2.2 | Kabelová koncovka 0.4kV Raychem EPKT0015 10-16 | ks | 4 |  | 0 |  | 0 |  | 0 | 21 | 0 |  | Vlastní | Indiv | 0 | 0 |  | Práce |  |  |  | POL1_9
3 | 2.3 | Podružný materiál | set | 1 |  | 0 |  | 0 |  | 0 | 21 | 0 |  | Vlastní | Indiv | 0 | 0 |  | Specifikace |  |  |  | POL3_0
Díl: | M21_946 | Zemní a stavební práce |  |  |  | 0 |  | 0 |  | 0 |  | 0 |  |  |  |  | 0 | [5 empty] | DIL
4 | 5.1 | Vytýčení podzemních inženýrských sítí | m | 330 |  | 0 |  | 0 |  | 0 | 21 | 0 |  | Vlastní | Indiv | 0 | 0 |  | Specifikace |  |  |  | POL3_0
5 | 5.2 | Výkop rýhy 50x80cm - kabely NN | m | 330 |  | 0 |  | 0 |  | 0 | 21 | 0 |  | Vlastní | Indiv | 0 | 0 |  | Specifikace |  |  |  | POL3_0
6 | 5.3 | Výkop rýhy 50x80cm - kabely SLP a MaR | m | 330 |  | 0 |  | 0 |  | 0 | 21 | 0 |  | Vlastní | Indiv | 0 | 0 |  | Specifikace |  |  |  | POL3_0
7 | 5.4 | Pískové lože - kabely NN | m | 330 |  | 0 |  | 0 |  | 0 | 21 | 0 |  | Vlastní | Indiv | 0 | 0 |  | Specifikace |  |  |  | POL3_0
8 | 5.5 | Pískové lože - kabely SLP a MaR | m | 330 |  | 0 |  | 0 |  | 0 | 21 | 0 |  | Vlastní | Indiv | 0 | 0 |  | Specifikace |  |  |  | POL3_0
9 | 5.6 | Zákryt výstražnou fólií - kabely NN | m | 330 |  | 0 |  | 0 |  | 0 | 21 | 0 |  | Vlastní | Indiv | 0 | 0 |  | Specifikace |  |  |  | POL3_0
10 | 5.7 | Zákryt výstražnou fólií - kabely SLP a MaR | m | 330 |  | 0 |  | 0 |  | 0 | 21 | 0 |  | Vlastní | Indiv | 0 | 0 |  | Specifikace |  |  |  | POL3_0
11 | 5.8 | Zához rýhy 50x80cm - kabely NN | m | 330 |  | 0 |  | 0 |  | 0 | 21 | 0 |  | Vlastní | Indiv | 0 | 0 |  | Specifikace |  |  |  | POL3_0
12 | 5.9 | Zához rýhy 50x80cm - kabely SLP a MaR | m | 330 |  | 0 |  | 0 |  | 0 | 21 | 0 |  | Vlastní | Indiv | 0 | 0 |  | Specifikace |  |  |  | POL3_0
13 | 5.10 | Křižovatka s podzemními inženýrskými sítěmi - uložení kabelů do chrániček Kopos Kopohalf | ks | 5 |  | 0 |  | 0 |  | 0 | 21 | 0 |  | Vlastní | Indiv | 0 | 0 |  | Specifikace |  |  |  | POL3_0
14 | 5.11 | Utěsnění prostupů zátkou proti vniknutí vlhkosti a vody | ks | 1 |  | 0 |  | 0 |  | 0 | 21 | 0 |  | Vlastní | Indiv | 0 | 0 |  | Specifikace |  |  |  | POL3_0
15 | 5.12 | Provizorní úprava terénu | m2 | 330 |  | 0 |  | 0 |  | 0 | 21 | 0 |  | Vlastní | Indiv | 0 | 0 |  | Specifikace |  |  |  | POL3_0
Díl: | M21_99 | Speciální práce |  |  |  | 0 |  | 0 |  | 0 |  | 0 |  |  |  |  | 0 | [5 empty] | DIL
16 | 6.1 | Prověření stávajícího stavu | hod | 5 |  | 0 |  | 0 |  | 0 | 21 | 0 |  | Vlastní | Indiv | 0 | 0 |  | Práce |  |  |  | POL1_9
17 | 6.2 | Dokončovací práce | hod | 15 |  | 0 |  | 0 |  | 0 | 21 | 0 |  | Vlastní | Indiv | 0 | 0 |  | Práce |  |  |  | POL1_9
18 | 6.3 | Oživení, kompletní zkoušky | hod | 5 |  | 0 |  | 0 |  | 0 | 21 | 0 |  | Vlastní | Indiv | 0 | 0 |  | Práce |  |  |  | POL1_9
19 | 6.4 | Zaškolení obsluhy a údržby | hod | 1 |  | 0 |  | 0 |  | 0 | 21 | 0 |  | Vlastní | Indiv | 0 | 0 |  | Práce |  |  |  | POL1_9
20 | 6.5 | Revizní práce | hod | 10 |  | 0 |  | 0 |  | 0 | 21 | 0 |  | Vlastní | Indiv | 0 | 0 |  | Práce |  |  |  | POL1_9
21 | 6.6 | Posouzení bezpečnosti organizací státního odborného dozoru (TIČR) | set | 1 |  | 0 |  | 0 |  | 0 | 21 | 0 |  | Vlastní | Indiv | 0 | 0 |  | Specifikace |  |  |  | POL3_0
[21 empty] | 15 | 21 | DPH
| Celkem |  |  |  |  | 0 | [14 empty] | 0 | 0 | SUM
END
Note on O6: Jedná se o informaci, zda se jedná o položku, která je do rozpočtu zadána z cenové soustavy RTS, nebo vlastní.
Note on P6: Jedná se o název CÚ, která je zadána u položky rozpočtu

## D SO 333b Pol
Položkový soupis prací a dodávek | [22 empty] | #TypZaznamu#
S: | 21026-1 | Obnova skladovacích kapacit PH skladu ČEPRO - Hněvice | [20 empty] | STA
O: | D | Stavební část | [17 empty] | STA |  |  | OBJ
R: | SO 333b | Vnější rozvody SLP | [20 empty] | ROZ
P.č. | Číslo položky | Název položky | MJ | Množství | Cena / MJ | Celkem | Dodávka | Dodávka celk. | Montáž | Montáž celk. | DPH | Cena s DPH | Ceník | Cen. soustava / platnost | Cenová úroveň | Nhod / MJ | Nhod celk. | Dodavatel | Typ položky
Díl: | M22_32_01 | Montážní materiál a práce |  |  |  | 0 |  | 0 |  | 0 |  | 0 |  |  |  |  | 0 | [5 empty] | DIL
1 | 2.1 | Telefonní přístroj automatický Tesla Stropkov 4FP15336, IP66 | ks | 1 |  | 0 |  | 0 |  | 0 | 21 | 0 |  | Vlastní | Indiv | 0 | 0 |  | Práce |  |  |  | POL1_9
2 | 2.2 | Telefonní přístroj automatický nevýbušný Tesla Stropkov 4FP15332, II 2G Ex em IIC T6 Gb, IP66 | ks | 2 |  | 0 |  | 0 |  | 0 | 21 | 0 |  | Vlastní | Indiv | 0 | 0 |  | Práce |  |  |  | POL1_9
3 | 2.3 | Kabel TCEPKPFLEY 2P1.0 včetně rozpárování, ukončení a označení štítky | m | 760 |  | 0 |  | 0 |  | 0 | 21 | 0 |  | Vlastní | Indiv | 0 | 0 |  | Práce |  |  |  | POL1_9
4 | 2.4 | PVC lišta Kopos LH20x20 včetně příslušenství | m | 5 |  | 0 |  | 0 |  | 0 | 21 | 0 |  | Vlastní | Indiv | 0 | 0 |  | Práce |  |  |  | POL1_9
5 | 2.5 | PVC lišta Kopos LH40x40 včetně příslušenství | m | 4 |  | 0 |  | 0 |  | 0 | 21 | 0 |  | Vlastní | Indiv | 0 | 0 |  | Práce |  |  |  | POL1_9
6 | 2.7 | Podružný materiál | set | 1 |  | 0 |  | 0 |  | 0 | 21 | 0 |  | Vlastní | Indiv | 0 | 0 |  | Specifikace |  |  |  | POL3_0
Díl: | M22_32_46 | Zemní a stavební práce |  |  |  | 0 |  | 0 |  | 0 |  | 0 |  |  |  |  | 0 | [5 empty] | DIL
7 | 5.7 | Prostup zdí opatřený PVC trubkou | ks | 2 |  | 0 |  | 0 |  | 0 | 21 | 0 |  | Vlastní | Indiv | 0 | 0 |  | Specifikace |  |  |  | POL3_0
8 | 5.8 | Utěsnění prostupů zátkou proti vniknutí vlhkosti a vody | ks | 3 |  | 0 |  | 0 |  | 0 | 21 | 0 |  | Vlastní | Indiv | 0 | 0 |  | Specifikace |  |  |  | POL3_0
Díl: | M22_32_99 | Speciální práce |  |  |  | 0 |  | 0 |  | 0 |  | 0 |  |  |  |  | 0 | [5 empty] | DIL
9 | 6.1 | Prověření stávajícího stavu | hod | 5 |  | 0 |  | 0 |  | 0 | 21 | 0 |  | Vlastní | Indiv | 0 | 0 |  | Práce |  |  |  | POL1_9
10 | 6.2 | Dokončovací práce | hod | 15 |  | 0 |  | 0 |  | 0 | 21 | 0 |  | Vlastní | Indiv | 0 | 0 |  | Práce |  |  |  | POL1_9
11 | 6.3 | Montážní plošina pro práce ve výškách | hod | 3 |  | 0 |  | 0 |  | 0 | 21 | 0 |  | Vlastní | Indiv | 0 | 0 |  | Práce |  |  |  | POL1_9
12 | 6.4 | Oživení, kompletní zkoušky | hod | 5 |  | 0 |  | 0 |  | 0 | 21 | 0 |  | Vlastní | Indiv | 0 | 0 |  | Práce |  |  |  | POL1_9
13 | 6.5 | Zaškolení obsluhy a údržby | hod | 1 |  | 0 |  | 0 |  | 0 | 21 | 0 |  | Vlastní | Indiv | 0 | 0 |  | Práce |  |  |  | POL1_9
14 | 6.6 | Revizní práce | hod | 3 |  | 0 |  | 0 |  | 0 | 21 | 0 |  | Vlastní | Indiv | 0 | 0 |  | Práce |  |  |  | POL1_9
15 | 6.7 | Posouzení bezpečnosti organizací státního odborného dozoru (TIČR) | set | 1 |  | 0 |  | 0 |  | 0 | 21 | 0 |  | Vlastní | Indiv | 0 | 0 |  | Práce |  |  |  | POL1_9
[21 empty] | 15 | 21 | DPH
| Celkem |  |  |  |  | 0 | [14 empty] | 0 | 0 | SUM
END
Note on O6: Jedná se o informaci, zda se jedná o položku, která je do rozpočtu zadána z cenové soustavy RTS, nebo vlastní.
Note on P6: Jedná se o název CÚ, která je zadána u položky rozpočtu

## D SO 335b Pol
Položkový soupis prací a dodávek | [22 empty] | #TypZaznamu#
S: | 21026-1 | Obnova skladovacích kapacit PH skladu ČEPRO - Hněvice | [20 empty] | STA
O: | D | Stavební část | [17 empty] | STA |  |  | OBJ
R: | SO 335b | Vnější rozvody EPS | [20 empty] | ROZ
P.č. | Číslo položky | Název položky | MJ | Množství | Cena / MJ | Celkem | Dodávka | Dodávka celk. | Montáž | Montáž celk. | DPH | Cena s DPH | Ceník | Cen. soustava / platnost | Cenová úroveň | Nhod / MJ | Nhod celk. | Dodavatel | Typ položky
Díl: | M22_33_01 | EPS - Technologie |  |  |  | 0 |  | 0 |  | 0 |  | 0 |  |  |  |  | 0 | [5 empty] | DIL
1 | 1.1 | Ústředna EPS Esser IQ8control M | ks | 1 |  | 0 |  | 0 |  | 0 | 21 | 0 |  | Vlastní | Indiv | 0 | 0 |  | Práce |  |  |  | POL1_9
2 | 1.2 | Čelní ovládací panel pro ústřednu IQ8control C/M verze CZ | ks | 1 |  | 0 |  | 0 |  | 0 | 21 | 0 |  | Vlastní | Indiv | 0 | 0 |  | Práce |  |  |  | POL1_9
3 | 1.3 | Modul se 3 pozicemi pro mikromoduly | ks | 2 |  | 0 |  | 0 |  | 0 | 21 | 0 |  | Vlastní | Indiv | 0 | 0 |  | Práce |  |  |  | POL1_9
4 | 1.4 | Mikromodul sběrnice esserbus | ks | 3 |  | 0 |  | 0 |  | 0 | 21 | 0 |  | Vlastní | Indiv | 0 | 0 |  | Práce |  |  |  | POL1_9
5 | 1.5 | Mikromodul essernet 62.5kBd | ks | 1 |  | 0 |  | 0 |  | 0 | 21 | 0 |  | Vlastní | Indiv | 0 | 0 |  | Práce |  |  |  | POL1_9
6 | 1.6 | Optický převodník pro essernet s konektorem F-ST a optická vlákna SM G9/125um | ks | 2 |  | 0 |  | 0 |  | 0 | 21 | 0 |  | Vlastní | Indiv | 0 | 0 |  | Práce |  |  |  | POL1_9
7 | 1.7 | Univerzální optická kazeta pro 12 vláken s víčkem | ks | 1 |  | 0 |  | 0 |  | 0 | 21 | 0 |  | Vlastní | Indiv | 0 | 0 |  | Práce |  |  |  | POL1_9
8 | 1.8 | Optický hřebínek pro 6 smrštitelných ochran sváru | ks | 2 |  | 0 |  | 0 |  | 0 | 21 | 0 |  | Vlastní | Indiv | 0 | 0 |  | Práce |  |  |  | POL1_9
9 | 1.9 | Ochrana sváru smrštitelná teplem včetně zavaření | ks | 8 |  | 0 |  | 0 |  | 0 | 21 | 0 |  | Vlastní | Indiv | 0 | 0 |  | Práce |  |  |  | POL1_9
10 | 1.10 | Optický pigtail SM 9/125um s konektorem ST | ks | 8 |  | 0 |  | 0 |  | 0 | 21 | 0 |  | Vlastní | Indiv | 0 | 0 |  | Práce |  |  |  | POL1_9
11 | 1.11 | Externí zálohovaný síťový zdroj 230V/24VDC-5A v nástěnném kovovém krytu | ks | 8 |  | 0 |  | 0 |  | 0 | 21 | 0 |  | Vlastní | Indiv | 0 | 0 |  | Práce |  |  |  | POL1_9
12 | 1.12 | Akumulátor AKU 12V/24Ah | ks | 2 |  | 0 |  | 0 |  | 0 | 21 | 0 |  | Vlastní | Indiv | 0 | 0 |  | Práce |  |  |  | POL1_9
13 | 1.13 | Akumulátor AKU 12V/38Ah | ks | 16 |  | 0 |  | 0 |  | 0 | 21 | 0 |  | Vlastní | Indiv | 0 | 0 |  | Práce |  |  |  | POL1_9
14 | 1.14 | Esserbus koppler 4vstupy/2výstupy | ks | 33 |  | 0 |  | 0 |  | 0 | 21 | 0 |  | Vlastní | Indiv | 0 | 0 |  | Práce |  |  |  | POL1_9
15 | 1.15 | Esserbus koppler 12relé | ks | 2 |  | 0 |  | 0 |  | 0 | 21 | 0 |  | Vlastní | Indiv | 0 | 0 |  | Práce |  |  |  | POL1_9
16 | 1.16 | Kryt pro koppler z plastické hmoty | ks | 35 |  | 0 |  | 0 |  | 0 | 21 | 0 |  | Vlastní | Indiv | 0 | 0 |  | Práce |  |  |  | POL1_9
17 | 1.17 | Adresný IQ8 modul elektroniky tlačítkového hlásiče požáru s oddělovačem (velké provedení) | ks | 1 |  | 0 |  | 0 |  | 0 | 21 | 0 |  | Vlastní | Indiv | 0 | 0 |  | Práce |  |  |  | POL1_9
18 | 1.18 | Červený kryt tlačítkového hlásiče požáru se sklem (velké provedení) | ks | 1 |  | 0 |  | 0 |  | 0 | 21 | 0 |  | Vlastní | Indiv | 0 | 0 |  | Práce |  |  |  | POL1_9
19 | 1.19 | Ochranná krytka IP55 na svorkovnici tlačítkového hlásiče požáru IQ8 | ks | 1 |  | 0 |  | 0 |  | 0 | 21 | 0 |  | Vlastní | Indiv | 0 | 0 |  | Práce |  |  |  | POL1_9
20 | 1.20 | Povětrnostní kryt pro tlačítkové hlásiče požáru IQ8 | ks | 1 |  | 0 |  | 0 |  | 0 | 21 | 0 |  | Vlastní | Indiv | 0 | 0 |  | Práce |  |  |  | POL1_9
21 | 1.21 | Tlačítkový hlásič požáru do prostor s nebezpečím výbuchu hořlavých plynů a par -zóna 1 | ks | 6 |  | 0 |  | 0 |  | 0 | 21 | 0 |  | Vlastní | Indiv | 0 | 0 |  | Práce |  |  |  | POL1_9
22 | 1.22 | Povětrnostní kryt pro tlačítkové hlásiče požáru do prostor s nebezpečím výbuchu hořlavých plynů a, par | ks | 6 |  | 0 |  | 0 |  | 0 | 21 | 0 |  | Vlastní | Indiv | 0 | 0 |  | Práce |  |  |  | POL1_9
23 | 1.23 | Adresný automatický optickokouřový hlásič požáru IQ8Quad | ks | 1 |  | 0 |  | 0 |  | 0 | 21 | 0 |  | Vlastní | Indiv | 0 | 0 |  | Práce |  |  |  | POL1_9
24 | 1.24 | Standardní patice hlásičů IQ8Quad | ks | 1 |  | 0 |  | 0 |  | 0 | 21 | 0 |  | Vlastní | Indiv | 0 | 0 |  | Práce |  |  |  | POL1_9
25 | 1.25 | Adapter pro patice IQ8Quad do vlhka | ks | 1 |  | 0 |  | 0 |  | 0 | 21 | 0 |  | Vlastní | Indiv | 0 | 0 |  | Práce |  |  |  | POL1_9
26 | 1.26 | Automatický plamenný IR hlásič požáru do prostor s nebezpečím výbuchu hořlavých plynů a par -zóna 1 | ks | 30 |  | 0 |  | 0 |  | 0 | 21 | 0 |  | Vlastní | Indiv | 0 | 0 |  | Práce |  |  |  | POL1_9
27 | 1.27 | Povětrnostní kryt pro automatické plamenné hlásiče požáru do prostor s nebezpečím výbuchu hořlavých, plynů a par | ks | 30 |  | 0 |  | 0 |  | 0 | 21 | 0 |  | Vlastní | Indiv | 0 | 0 |  | Práce |  |  |  | POL1_9
28 | 1.28 | Vyhodnocovací jednotka lineárního teplotního hlásiče požáru | ks | 12 |  | 0 |  | 0 |  | 0 | 21 | 0 |  | Vlastní | Indiv | 0 | 0 |  | Práce |  |  |  | POL1_9
29 | 1.29 | Bezpečnostní bariéra pro detekční kabel lineárního teplotního hlásiče požáru | ks | 24 |  | 0 |  | 0 |  | 0 | 21 | 0 |  | Vlastní | Indiv | 0 | 0 |  | Práce |  |  |  | POL1_9
30 | 1.30 | Černý detekční kabel lineárního teplotního hlásiče požáru | bm | 1350 |  | 0 |  | 0 |  | 0 | 21 | 0 |  | Vlastní | Indiv | 0 | 0 |  | Práce |  |  |  | POL1_9
31 | 1.31 | Sada pro zakončení detekčního kabelu lineárního teplotního hlásiče požáru | ks | 12 |  | 0 |  | 0 |  | 0 | 21 | 0 |  | Vlastní | Indiv | 0 | 0 |  | Práce |  |  |  | POL1_9
32 | 1.32 | Sada pro propojení detekčního kabelu lineárního teplotního hlásiče požáru | ks | 12 |  | 0 |  | 0 |  | 0 | 21 | 0 |  | Vlastní | Indiv | 0 | 0 |  | Práce |  |  |  | POL1_9
33 | 1.33 | Resetovací modul pro automatické plamenné a lineární teplotní hlásiče požáru | ks | 42 |  | 0 |  | 0 |  | 0 | 21 | 0 |  | Vlastní | Indiv | 0 | 0 |  | Práce |  |  |  | POL1_9
34 | 1.34 | Resetovací tlačítko pro automatické plamenné a lineární teplotní hlásiče požáru | ks | 42 |  | 0 |  | 0 |  | 0 | 21 | 0 |  | Vlastní | Indiv | 0 | 0 |  | Práce |  |  |  | POL1_9
35 | 1.35 | Popisovací štítek pro hlásiče požáru | ks | 50 |  | 0 |  | 0 |  | 0 | 21 | 0 |  | Vlastní | Indiv | 0 | 0 |  | Práce |  |  |  | POL1_9
36 | 1.36 | Relé 24V DC | ks | 24 |  | 0 |  | 0 |  | 0 | 21 | 0 |  | Vlastní | Indiv | 0 | 0 |  | Práce |  |  |  | POL1_9
37 | 1.37 | Ukončení a zapojení kabelových výstupů v návazných zařízeních | ks | 56 |  | 0 |  | 0 |  | 0 | 21 | 0 |  | Vlastní | Indiv | 0 | 0 |  | Práce |  |  |  | POL1_9
38 | 1.38 | Certifikovaná požární ucpávka | ks | 5 |  | 0 |  | 0 |  | 0 | 21 | 0 |  | Vlastní | Indiv | 0 | 0 |  | Práce |  |  |  | POL1_9
Díl: | M22_33_02 | DHP - Technologie |  |  |  | 0 |  | 0 |  | 0 |  | 0 |  |  |  |  | 0 | [5 empty] | DIL
39 | 1.39 | Ústředna DHP obsahující zdroj, minimálně čtyři vstupy pro připojení detektorů, osm poplachových, výstupů (4x5%DMV a 4x20%DMV) z jednotlivých detektorů a jeden centrální poruchový výstup | ks | 2 |  | 0 |  | 0 |  | 0 | 21 | 0 |  | Vlastní | Indiv | 0 | 0 |  | Práce |  |  |  | POL1_9
40 | 1.40 | Detektor uhlovodíkových par s infračerveným senzorem (IR) v provedení do prostor s nebezpečím, výbuchu hořlavých plynů a par (nastavení koncentrací 10%DMV a 20%DMV) | ks | 6 |  | 0 |  | 0 |  | 0 | 21 | 0 |  | Vlastní | Indiv | 0 | 0 |  | Práce |  |  |  | POL1_9
41 | 1.41 | Certifikovaná požární ucpávka | ks | 2 |  | 0 |  | 0 |  | 0 | 21 | 0 |  | Vlastní | Indiv | 0 | 0 |  | Práce |  |  |  | POL1_9
Díl: | M22_33_03 | EPS - Rozvody |  |  |  | 0 |  | 0 |  | 0 |  | 0 |  |  |  |  | 0 | [5 empty] | DIL
42 | 2.1 | Uložení nových kabelů funkčních při požáru do stávajících požárně odolných tras | bm | 874 |  | 0 |  | 0 |  | 0 | 21 | 0 |  | Vlastní | Indiv | 0 | 0 |  | Práce |  |  |  | POL1_9
43 | 2.2 | Odvíčkování a opětovné zavíčkování stávajícího ocelového požárně odolného kabelového žlabu | bm | 436 |  | 0 |  | 0 |  | 0 | 21 | 0 |  | Vlastní | Indiv | 0 | 0 |  | Práce |  |  |  | POL1_9
44 | 2.3 | Stíněný sdělovací kabel J-Y(St)Y 2x2x0,8mm | bm | 1173 |  | 0 |  | 0 |  | 0 | 21 | 0 |  | Vlastní | Indiv | 0 | 0 |  | Práce |  |  |  | POL1_9
45 | 2.4 | Stíněný sdělovací kabel J-Y(St)Y 4x2x0,8mm | bm | 5766 |  | 0 |  | 0 |  | 0 | 21 | 0 |  | Vlastní | Indiv | 0 | 0 |  | Práce |  |  |  | POL1_9
46 | 2.5 | Stíněný sdělovací kabel J-Y(St)Y 10x2x0,8mm | bm | 18 |  | 0 |  | 0 |  | 0 | 21 | 0 |  | Vlastní | Indiv | 0 | 0 |  | Práce |  |  |  | POL1_9
47 | 2.6 | Stíněný sdělovací kabel funkční při požáru JXFE-V 2x2x0,8mm | bm | 82 |  | 0 |  | 0 |  | 0 | 21 | 0 |  | Vlastní | Indiv | 0 | 0 |  | Práce |  |  |  | POL1_9
48 | 2.7 | Stíněný sdělovací kabel funkční při požáru JXFE-V 4x2x0,8mm | bm | 1345 |  | 0 |  | 0 |  | 0 | 21 | 0 |  | Vlastní | Indiv | 0 | 0 |  | Práce |  |  |  | POL1_9
49 | 2.8 | Stíněný sdělovací kabel funkční při požáru JXFE-V 10x2x0,8mm | bm | 124 |  | 0 |  | 0 |  | 0 | 21 | 0 |  | Vlastní | Indiv | 0 | 0 |  | Práce |  |  |  | POL1_9
50 | 2.9 | Venkovní 4vláknový optický kabel funkční při požáru SM G9/125um | bm | 874 |  | 0 |  | 0 |  | 0 | 21 | 0 |  | Vlastní | Indiv | 0 | 0 |  | Práce |  |  |  | POL1_9
51 | 2.10 | Silový kabel funkční při požáru 1-CXKH-V 2x2,5mm2 | bm | 478 |  | 0 |  | 0 |  | 0 | 21 | 0 |  | Vlastní | Indiv | 0 | 0 |  | Práce |  |  |  | POL1_9
52 | 2.11 | Silový kabel funkční při požáru 1-CXKH-V 3x1,5mm2 | bm | 94 |  | 0 |  | 0 |  | 0 | 21 | 0 |  | Vlastní | Indiv | 0 | 0 |  | Práce |  |  |  | POL1_9
53 | 2.12 | Uzemňovací vodič CY 4mm2 (zelenožlutý) | bm | 850 |  | 0 |  | 0 |  | 0 | 21 | 0 |  | Vlastní | Indiv | 0 | 0 |  | Práce |  |  |  | POL1_9
54 | 2.13 | Uzemňovací svorka na potrubí (AB, ZSA16) | ks | 746 |  | 0 |  | 0 |  | 0 | 21 | 0 |  | Vlastní | Indiv | 0 | 0 |  | Práce |  |  |  | POL1_9
55 | 2.14 | Nerezový pásek pro uzemňovací svorku na potrubí | ks | 213 |  | 0 |  | 0 |  | 0 | 21 | 0 |  | Vlastní | Indiv | 0 | 0 |  | Práce |  |  |  | POL1_9
56 | 2.15 | Vkládací lišta z plastické hmoty LV 22x24 | bm | 24 |  | 0 |  | 0 |  | 0 | 21 | 0 |  | Vlastní | Indiv | 0 | 0 |  | Práce |  |  |  | POL1_9
57 | 2.16 | Vkládací lišta z plastické hmoty LV 40x40 | bm | 9 |  | 0 |  | 0 |  | 0 | 21 | 0 |  | Vlastní | Indiv | 0 | 0 |  | Práce |  |  |  | POL1_9
58 | 2.17 | Elektroinstalační tuhá trubka z plastické hmoty o průměru dle ČSN 16mm | bm | 18 |  | 0 |  | 0 |  | 0 | 21 | 0 |  | Vlastní | Indiv | 0 | 0 |  | Práce |  |  |  | POL1_9
59 | 2.18 | Elektroinstalační tuhá trubka z plastické hmoty o průměru dle ČSN 23mm | bm | 12 |  | 0 |  | 0 |  | 0 | 21 | 0 |  | Vlastní | Indiv | 0 | 0 |  | Práce |  |  |  | POL1_9
60 | 2.19 | Elektroinstalační tuhá trubka z plastické hmoty o průměru dle ČSN 29mm | bm | 9 |  | 0 |  | 0 |  | 0 | 21 | 0 |  | Vlastní | Indiv | 0 | 0 |  | Práce |  |  |  | POL1_9
61 | 2.20 | Příchytka z plastické hmoty pro upevnění trubek o průměru dle ČSN 16mm | ks | 18 |  | 0 |  | 0 |  | 0 | 21 | 0 |  | Vlastní | Indiv | 0 | 0 |  | Práce |  |  |  | POL1_9
62 | 2.21 | Příchytka z plastické hmoty pro upevnění trubek o průměru dle ČSN 23mm | ks | 12 |  | 0 |  | 0 |  | 0 | 21 | 0 |  | Vlastní | Indiv | 0 | 0 |  | Práce |  |  |  | POL1_9
63 | 2.22 | Příchytka z plastické hmoty pro upevnění trubek o průměru dle ČSN 29mm | ks | 9 |  | 0 |  | 0 |  | 0 | 21 | 0 |  | Vlastní | Indiv | 0 | 0 |  | Práce |  |  |  | POL1_9
64 | 2.23 | Elektroinstalační ocelová trubka o průměru dle ČSN 16mm | bm | 836 |  | 0 |  | 0 |  | 0 | 21 | 0 |  | Vlastní | Indiv | 0 | 0 |  | Práce |  |  |  | POL1_9
65 | 2.24 | Elektroinstalační ocelová trubka o průměru dle ČSN 23mm | bm | 63 |  | 0 |  | 0 |  | 0 | 21 | 0 |  | Vlastní | Indiv | 0 | 0 |  | Práce |  |  |  | POL1_9
66 | 2.25 | Elektroinstalační ocelová trubka o průměru dle ČSN 29mm | bm | 258 |  | 0 |  | 0 |  | 0 | 21 | 0 |  | Vlastní | Indiv | 0 | 0 |  | Práce |  |  |  | POL1_9
67 | 2.26 | Kovová příchytka pro upevnění trubek o průměru dle ČSN 16mm | ks | 794 |  | 0 |  | 0 |  | 0 | 21 | 0 |  | Vlastní | Indiv | 0 | 0 |  | Práce |  |  |  | POL1_9
68 | 2.27 | Kovová příchytka pro upevnění trubek o průměru dle ČSN 16mm | ks | 60 |  | 0 |  | 0 |  | 0 | 21 | 0 |  | Vlastní | Indiv | 0 | 0 |  | Práce |  |  |  | POL1_9
69 | 2.28 | Kovová příchytka pro upevnění trubek o průměru dle ČSN 16mm | ks | 246 |  | 0 |  | 0 |  | 0 | 21 | 0 |  | Vlastní | Indiv | 0 | 0 |  | Práce |  |  |  | POL1_9
70 | 2.29 | Ocelový kabelový žlab 60x100x0,75mm včetně spojovacího i upevňovacího materiálu | bm | 498 |  | 0 |  | 0 |  | 0 | 21 | 0 |  | Vlastní | Indiv | 0 | 0 |  | Práce |  |  |  | POL1_9
71 | 2.30 | Ocelové víko pro kabelový žlab | bm | 498 |  | 0 |  | 0 |  | 0 | 21 | 0 |  | Vlastní | Indiv | 0 | 0 |  | Práce |  |  |  | POL1_9
72 | 2.31 | Úchyt víka ke žlabu | ks | 664 |  | 0 |  | 0 |  | 0 | 21 | 0 |  | Vlastní | Indiv | 0 | 0 |  | Práce |  |  |  | POL1_9
73 | 2.32 | Ocelový zinkovaný výložník pro kabelový žlab na stěnu | ks | 72 |  | 0 |  | 0 |  | 0 | 21 | 0 |  | Vlastní | Indiv | 0 | 0 |  | Práce |  |  |  | POL1_9
74 | 2.33 | Ocelový zinkovaný výložník pro kabelový žlab na potrubí | ks | 382 |  | 0 |  | 0 |  | 0 | 21 | 0 |  | Vlastní | Indiv | 0 | 0 |  | Práce |  |  |  | POL1_9
75 | 2.34 | Požárně odolná kovová kabelová příchytka jednoduchá | ks | 78 |  | 0 |  | 0 |  | 0 | 21 | 0 |  | Vlastní | Indiv | 0 | 0 |  | Práce |  |  |  | POL1_9
76 | 2.35 | Požárně odolná kovová kabelová příchytka dvojitá | ks | 294 |  | 0 |  | 0 |  | 0 | 21 | 0 |  | Vlastní | Indiv | 0 | 0 |  | Práce |  |  |  | POL1_9
77 | 2.36 | Požárně odolná ocelová kabelová lávka včetně spojovacího i upevňovacího materiálu šířky 200mm | bm | 15 |  | 0 |  | 0 |  | 0 | 21 | 0 |  | Vlastní | Indiv | 0 | 0 |  | Práce |  |  |  | POL1_9
78 | 2.37 | Požárně odolné kovové příchytky pro upevnění kabelů na lávky | ks | 186 |  | 0 |  | 0 |  | 0 | 21 | 0 |  | Vlastní | Indiv | 0 | 0 |  | Práce |  |  |  | POL1_9
79 | 2.38 | Požárně odolný ocelový kabelový žlab 60x100mm včetně spojovacího i upevňovacího materiálu | bm | 414 |  | 0 |  | 0 |  | 0 | 21 | 0 |  | Vlastní | Indiv | 0 | 0 |  | Práce |  |  |  | POL1_9
80 | 2.39 | Ocelové víko pro kabelový žlab | bm | 414 |  | 0 |  | 0 |  | 0 | 21 | 0 |  | Vlastní | Indiv | 0 | 0 |  | Práce |  |  |  | POL1_9
81 | 2.40 | Úchyt víka ke žlabu | ks | 552 |  | 0 |  | 0 |  | 0 | 21 | 0 |  | Vlastní | Indiv | 0 | 0 |  | Práce |  |  |  | POL1_9
82 | 2.41 | Ocelový zinkovaný výložník pro požárně odolný kabelový žlab na stěnu | ks | 48 |  | 0 |  | 0 |  | 0 | 21 | 0 |  | Vlastní | Indiv | 0 | 0 |  | Práce |  |  |  | POL1_9
83 | 2.42 | Ocelový zinkovaný výložník pro požárně odolný kabelový žlab na potrubí | ks | 776 |  | 0 |  | 0 |  | 0 | 21 | 0 |  | Vlastní | Indiv | 0 | 0 |  | Práce |  |  |  | POL1_9
84 | 2.43 | Kovový kryt proti mechanickému poškození kabelů délky 1500mm | ks | 4 |  | 0 |  | 0 |  | 0 | 21 | 0 |  | Vlastní | Indiv | 0 | 0 |  | Práce |  |  |  | POL1_9
85 | 2.44 | Nástěnná skříň z plastické hmoty pro optickou vanu a převodníky | ks | 1 |  | 0 |  | 0 |  | 0 | 21 | 0 |  | Vlastní | Indiv | 0 | 0 |  | Práce |  |  |  | POL1_9
86 | 2.45 | Venkovní nástěnná ocelová skříň s plným víkem včetně montážní desky, osazení komponentů a zapojení | ks | 2 |  | 0 |  | 0 |  | 0 | 21 | 0 |  | Vlastní | Indiv | 0 | 0 |  | Práce |  |  |  | POL1_9
87 | 2.46 | Oceloplechový rozvaděč s plným víkem včetně montážní desky, osazení komponentů a zapojení | ks | 1 |  | 0 |  | 0 |  | 0 | 21 | 0 |  | Vlastní | Indiv | 0 | 0 |  | Práce |  |  |  | POL1_9
88 | 2.47 | Nástěnná propojovací krabice do prostor s nebezpečím výbuchu huřlavých par a plynů -zóna 1 | ks | 12 |  | 0 |  | 0 |  | 0 | 21 | 0 |  | Vlastní | Indiv | 0 | 0 |  | Práce |  |  |  | POL1_9
89 | 2.48 | Ocelová konstrukce pro upevnění tlačítkového hlásiče požáru na nosnou konstrukci nadzemní nádrže | ks | 6 |  | 0 |  | 0 |  | 0 | 21 | 0 |  | Vlastní | Indiv | 0 | 0 |  | Práce |  |  |  | POL1_9
90 | 2.49 | Kovová konstrukce pro upevnění plamenného hlásiče požáru na nosnou konstrukci nadzemních nádrží | ks | 30 |  | 0 |  | 0 |  | 0 | 21 | 0 |  | Vlastní | Indiv | 0 | 0 |  | Práce |  |  |  | POL1_9
91 | 2.50 | Kovová konstrukce pro upevnění vyhodnocovacích jednotek na nosnou konstrukci nadzemních nádrží | ks | 12 |  | 0 |  | 0 |  | 0 | 21 | 0 |  | Vlastní | Indiv | 0 | 0 |  | Práce |  |  |  | POL1_9
92 | 2.51 | Pogumované ocelové nosné lanko 4mm | bm | 1350 |  | 0 |  | 0 |  | 0 | 21 | 0 |  | Vlastní | Indiv | 0 | 0 |  | Práce |  |  |  | POL1_9
93 | 2.52 | Sada pro napínání nosného lanka (napínače, svorky) | ks | 12 |  | 0 |  | 0 |  | 0 | 21 | 0 |  | Vlastní | Indiv | 0 | 0 |  | Práce |  |  |  | POL1_9
94 | 2.53 | Kovový pásek pro upevnění kabelu k lanku | ks | 4218 |  | 0 |  | 0 |  | 0 | 21 | 0 |  | Vlastní | Indiv | 0 | 0 |  | Práce |  |  |  | POL1_9
95 | 2.54 | Ocelový výložník z profilu L délky 100mm přivařený ke konstrukci nadzemní nádrže | ks | 2700 |  | 0 |  | 0 |  | 0 | 21 | 0 |  | Vlastní | Indiv | 0 | 0 |  | Práce |  |  |  | POL1_9
96 | 2.55 | Ocelový výložník z profilu L délky 1000mm (ochrana termocitlivého kabelu) | ks | 1350 |  | 0 |  | 0 |  | 0 | 21 | 0 |  | Vlastní | Indiv | 0 | 0 |  | Práce |  |  |  | POL1_9
97 | 2.56 | Jednopólový jistič 230V/10A | ks | 3 |  | 0 |  | 0 |  | 0 | 21 | 0 |  | Vlastní | Indiv | 0 | 0 |  | Práce |  |  |  | POL1_9
98 | 2.57 | Drobný instalační a spojovací materiál | set | 1 |  | 0 |  | 0 |  | 0 | 21 | 0 |  | Vlastní | Indiv | 0 | 0 |  | Specifikace |  |  |  | POL3_0
Díl: | M22_33_04 | DHP - Rozvody |  |  |  | 0 |  | 0 |  | 0 |  | 0 |  |  |  |  | 0 | [5 empty] | DIL
99 | 2.58 | Sdělovací stíněný kabel J-Y(St)Y 10x2x0,8mm | bm | 18 |  | 0 |  | 0 |  | 0 | 21 | 0 |  | Vlastní | Indiv | 0 | 0 |  | Práce |  |  |  | POL1_9
100 | 2.59 | Sdělovací stíněný kabel JYTY 4x1mm2 | bm | 1254 |  | 0 |  | 0 |  | 0 | 21 | 0 |  | Vlastní | Indiv | 0 | 0 |  | Práce |  |  |  | POL1_9
101 | 2.60 | Silový kabel CYKY 3x1,5mm2 | bm | 42 |  | 0 |  | 0 |  | 0 | 21 | 0 |  | Vlastní | Indiv | 0 | 0 |  | Práce |  |  |  | POL1_9
102 | 2.61 | Uzemňovací vodič CY 4mm2 (zelenožlutý) | bm | 150 |  | 0 |  | 0 |  | 0 | 21 | 0 |  | Vlastní | Indiv | 0 | 0 |  | Práce |  |  |  | POL1_9
103 | 2.62 | Uzemňovací svorka na potrubí (AB, ZSA16) | ks | 184 |  | 0 |  | 0 |  | 0 | 21 | 0 |  | Vlastní | Indiv | 0 | 0 |  | Práce |  |  |  | POL1_9
104 | 2.63 | Nerezový pásek pro uzemňovací svorku na potrubí | ks | 46 |  | 0 |  | 0 |  | 0 | 21 | 0 |  | Vlastní | Indiv | 0 | 0 |  | Práce |  |  |  | POL1_9
105 | 2.64 | Vkládací lišta z plastické hmoty LV 24x22 | bm | 24 |  | 0 |  | 0 |  | 0 | 21 | 0 |  | Vlastní | Indiv | 0 | 0 |  | Práce |  |  |  | POL1_9
106 | 2.65 | Vkládací lišta z plastické hmoty LV 40x40 | bm | 18 |  | 0 |  | 0 |  | 0 | 21 | 0 |  | Vlastní | Indiv | 0 | 0 |  | Práce |  |  |  | POL1_9
107 | 2.66 | Elektroinstalační ocelová trubka o průměru dle ČSN 16mm | bm | 417 |  | 0 |  | 0 |  | 0 | 21 | 0 |  | Vlastní | Indiv | 0 | 0 |  | Práce |  |  |  | POL1_9
108 | 2.67 | Kovová příchytka pro upevnění trubek o průměru dle ČSN 16mm | ks | 452 |  | 0 |  | 0 |  | 0 | 21 | 0 |  | Vlastní | Indiv | 0 | 0 |  | Práce |  |  |  | POL1_9
109 | 2.68 | Ocelový kabelový žlab 60x100x0,75mm včetně spojovacího i upevňovacího materiálu | bm | 174 |  | 0 |  | 0 |  | 0 | 21 | 0 |  | Vlastní | Indiv | 0 | 0 |  | Práce |  |  |  | POL1_9
110 | 2.69 | Ocelové víko pro kabelový žlab | bm | 174 |  | 0 |  | 0 |  | 0 | 21 | 0 |  | Vlastní | Indiv | 0 | 0 |  | Práce |  |  |  | POL1_9
111 | 2.70 | Úchyt víka ke žlabu | ks | 232 |  | 0 |  | 0 |  | 0 | 21 | 0 |  | Vlastní | Indiv | 0 | 0 |  | Práce |  |  |  | POL1_9
112 | 2.71 | Ocelový zinkovaný výložník pro kabelový žlab na potrubí | ks | 165 |  | 0 |  | 0 |  | 0 | 21 | 0 |  | Vlastní | Indiv | 0 | 0 |  | Práce |  |  |  | POL1_9
113 | 2.72 | Ocelová konstrukce pro upevnění detektoru na nosnou konstrukci nadzemní nádrže | ks | 6 |  | 0 |  | 0 |  | 0 | 21 | 0 |  | Vlastní | Indiv | 0 | 0 |  | Práce |  |  |  | POL1_9
114 | 2.73 | Jednopólový jistič 230V/10A | ks | 2 |  | 0 |  | 0 |  | 0 | 21 | 0 |  | Vlastní | Indiv | 0 | 0 |  | Práce |  |  |  | POL1_9
115 | 2.74 | Drobný instalační a spojovací materiál | set | 1 |  | 0 |  | 0 |  | 0 | 21 | 0 |  | Vlastní | Indiv | 0 | 0 |  | Specifikace |  |  |  | POL3_0
Díl: | M22_33_99 | Speciální práce |  |  |  | 0 |  | 0 |  | 0 |  | 0 |  |  |  |  | 0 | [5 empty] | DIL
116 | 3.1 | Prověření stávajícího stavu | hod | 8 |  | 0 |  | 0 |  | 0 | 21 | 0 |  | Vlastní | Indiv | 0 | 0 |  | Práce |  |  |  | POL1_9
117 | 3.2 | Montážní plošina pro práce ve výškách | hod | 224 |  | 0 |  | 0 |  | 0 | 21 | 0 |  | Vlastní | Indiv | 0 | 0 |  | Specifikace |  |  |  | POL3_0
118 | 3.3 | Úpravy stávajícího systému EPS | hod | 40 |  | 0 |  | 0 |  | 0 | 21 | 0 |  | Vlastní | Indiv | 0 | 0 |  | Práce |  |  |  | POL1_9
119 | 3.4 | Úpravy stávajícího systému ZDP | hod | 16 |  | 0 |  | 0 |  | 0 | 21 | 0 |  | Vlastní | Indiv | 0 | 0 |  | Práce |  |  |  | POL1_9
120 | 3.5 | Úpravy stávajícího grafického nadstavbového systému SBI | set | 1 |  | 0 |  | 0 |  | 0 | 21 | 0 |  | Vlastní | Indiv | 0 | 0 |  | Práce |  |  |  | POL1_9
121 | 3.6 | Označení kabelů i kabelových tras systému EPS | set | 1 |  | 0 |  | 0 |  | 0 | 21 | 0 |  | Vlastní | Indiv | 0 | 0 |  | Práce |  |  |  | POL1_9
122 | 3.7 | Kompletace systémů EPS a DHP | set | 1 |  | 0 |  | 0 |  | 0 | 21 | 0 |  | Vlastní | Indiv | 0 | 0 |  | Práce |  |  |  | POL1_9
123 | 3.8 | Parametrizace systémů EPS a DHP | set | 1 |  | 0 |  | 0 |  | 0 | 21 | 0 |  | Vlastní | Indiv | 0 | 0 |  | Práce |  |  |  | POL1_9
124 | 3.9 | Softwarové úpravy systému EPS na začátku a konci prací | hod | 8 |  | 0 |  | 0 |  | 0 | 21 | 0 |  | Vlastní | Indiv | 0 | 0 |  | Práce |  |  |  | POL1_9
125 | 3.10 | Oživení, kompletní zkoušky | hod | 24 |  | 0 |  | 0 |  | 0 | 21 | 0 |  | Vlastní | Indiv | 0 | 0 |  | Práce |  |  |  | POL1_9
126 | 3.11 | Zaškolení obsluhy a údržby | hod | 8 |  | 0 |  | 0 |  | 0 | 21 | 0 |  | Vlastní | Indiv | 0 | 0 |  | Práce |  |  |  | POL1_9
127 | 3.12 | Revizní práce | hod | 16 |  | 0 |  | 0 |  | 0 | 21 | 0 |  | Vlastní | Indiv | 0 | 0 |  | Práce |  |  |  | POL1_9
128 | 3.13 | Projektová dokumentace skutečného stavu | hod | 40 |  | 0 |  | 0 |  | 0 | 21 | 0 |  | Vlastní | Indiv | 0 | 0 |  | Práce |  |  |  | POL1_9
129 | 3.14 | Posouzení bezpečnosti organizací státního odborného dozoru (TIČR) | set | 1 |  | 0 |  | 0 |  | 0 | 21 | 0 |  | Vlastní | Indiv | 0 | 0 |  | Práce |  |  |  | POL1_9
Díl: | M22_33_999 | Přirážky |  |  |  | 0 |  | 0 |  | 0 |  | 0 |  |  |  |  | 0 | [5 empty] | DIL
130 | 4.1 | Doprava dodávek | set | 1 |  | 0 |  | 0 |  | 0 | 21 | 0 |  | Vlastní | Indiv | 0 | 0 |  | Specifikace |  |  |  | POL3_0
131 | 4.2 | Přesun dodávek | set | 1 |  | 0 |  | 0 |  | 0 | 21 | 0 |  | Vlastní | Indiv | 0 | 0 |  | Specifikace |  |  |  | POL3_0
132 | 4.3 | Podíl přidružených výkonů montážních prací | set | 1 |  | 0 |  | 0 |  | 0 | 21 | 0 |  | Vlastní | Indiv | 0 | 0 |  | Specifikace |  |  |  | POL3_0
133 | 4.4 | Rizika a pojistění | set | 1 |  | 0 |  | 0 |  | 0 | 21 | 0 |  | Vlastní | Indiv | 0 | 0 |  | Specifikace |  |  |  | POL3_0
134 | 4.5 | Opravy v záruce | set | 1 |  | 0 |  | 0 |  | 0 | 21 | 0 |  | Vlastní | Indiv | 0 | 0 |  | Specifikace |  |  |  | POL3_0
135 | 4.6 | Cestovné a nocležné | set | 1 |  | 0 |  | 0 |  | 0 | 21 | 0 |  | Vlastní | Indiv | 0 | 0 |  | Specifikace |  |  |  | POL3_0
[21 empty] | 15 | 21 | DPH
| Celkem |  |  |  |  | 0 | [14 empty] | 0 | 0 | SUM
END
Note on O6: Jedná se o informaci, zda se jedná o položku, která je do rozpočtu zadána z cenové soustavy RTS, nebo vlastní.
Note on P6: Jedná se o název CÚ, která je zadána u položky rozpočtu

## D SO 336b Pol
Položkový soupis prací a dodávek | [22 empty] | #TypZaznamu#
S: | 21026-1 | Obnova skladovacích kapacit PH skladu ČEPRO - Hněvice | [20 empty] | STA
O: | D | Stavební část | [17 empty] | STA |  |  | OBJ
R: | SO 336b | EZS | [20 empty] | ROZ
P.č. | Číslo položky | Název položky | MJ | Množství | Cena / MJ | Celkem | Dodávka | Dodávka celk. | Montáž | Montáž celk. | DPH | Cena s DPH | Ceník | Cen. soustava / platnost | Cenová úroveň | Nhod / MJ | Nhod celk. | Dodavatel | Typ položky
Díl: | M22_32_01 | Dodávky |  |  |  | 0 |  | 0 |  | 0 |  | 0 |  |  |  |  | 0 | [5 empty] | DIL
1 | 1.1 | IP PTZ kamera. 1/2.8" CMOS sensor 0.002 Lux, WDR 140dB | set | 3 |  | 0 |  | 0 |  | 0 | 21 | 0 |  | Vlastní | Indiv | 0 | 0 |  | Práce |  |  |  | POL1_1
|  | 25x zoom objektiv se záběrem 59.8° až 3.3°, IR přísvit až 400m, sadu pokročilých VA nástrojů na bázi algoritmu deep learning (detekce a zachycení obličeje, perimetrické funkce, dopravní funkce, auto tracking aj.), aj. Napájení Hi-PoE max. 50W nebo 24VAC, 7 poplachových vstupů, 2 poplachové výstupy. Provedení kamery venkovní zodolněné, IP67, IK10 | [20 empty] | POP | 25x zoom objektiv se záběrem 59.8° až 3.3°, IR přísvit až 400m, sadu pokročilých VA nástrojů na bázi algoritmu deep learning (detekce a zachycení obličeje, perimetrické funkce, dopravní funkce, auto tracking aj.), aj. Napájení Hi-PoE max. 50W nebo 24VAC, 7 poplachových vstupů, 2 poplachové výstupy. Provedení kamery venkovní zodolněné, IP67, IK10
2 | 1.2 | Držák pro montáž PTZ kamery na sloup | set | 3 |  | 0 |  | 0 |  | 0 | 21 | 0 |  | Vlastní | Indiv | 0 | 0 |  | Práce |  |  |  | POL1_1
3 | 1.3 | Průmyslový switch pro kruhovou topologii s 2x SFP slot, 2x FE PoE++ (60W) port s 1kA přepěťovou, ochranou | ks | 3 |  | 0 |  | 0 |  | 0 | 21 | 0 |  | Vlastní | Indiv | 0 | 0 |  | Práce |  |  |  | POL1_1
|  | 2x DI s podporou vyvážených smyček, 1x programovatelné NO/NC RELÉ výstup, 2x RS485/1x RS422 BUS (podpora MIOS modulů, TCP server, UDP mode), USB port pro lokální management, redundantní vstup napájení, přepěťové ochrany na všech vstupech, EVENT MANAGEMENT: SMTP, TCP eventy, ETH eventy, HTTP klient (řízení kamer), 8x IPWatchdog.... , provozní teplota –40…+70°C, VLAN, QoS, IGMP, SNMPv2/v3, SNTP, instalace na rovný podklad nebo DIN35, 12VDC/24VDC/48VDC/12VAC/24VAC/56VDC | [20 empty] | POP | 2x DI s podporou vyvážených smyček, 1x programovatelné NO/NC RELÉ výstup, 2x RS485/1x RS422 BUS (podpora MIOS modulů, TCP server, UDP mode), USB port pro lokální management, redundantní vstup napájení, přepěťové ochrany na všech vstupech, EVENT MANAGEMENT: SMTP, TCP eventy, ETH eventy, HTTP klient (řízení kamer), 8x IPWatchdog.... , provozní teplota –40…+70°C, VLAN, QoS, IGMP, SNMPv2/v3, SNTP, instalace na rovný podklad nebo DIN35, 12VDC/24VDC/48VDC/12VAC/24VAC/56VDC
|  | 2G-2S.0.2.F-BOX-PoE-PP | [20 empty] | POP
4 | 1.4 | Průmyslový managed switch 19"/1U podporující redundantní topologii LAN-RING | ks | 1 |  | 0 |  | 0 |  | 0 | 21 | 0 |  | Vlastní | Indiv | 0 | 0 |  | Práce |  |  |  | POL1_1
|  | s porty: 1x RS485, 2x digitální vstup, 1x programovatelné relé, 2x SFP port, 4x SFP/gigabit ethernet port, 1x gigabit ethernet port, 16x fast ethernet PoE port s IP watchdog, externí zdroj 280W, podpora VLAN, 802.1p/q, QoS, podpora SNMP, SMTP, SNTP, IGMP, pracovní teplota – 30°C až +60°C, pasivní chlazení, instalace do 19" stojanu, 230VAC. Součástí příslušenství jsou 1x SFP modul BX-1000-20-W4-L 1x SFP modul BX-1000-20-W5-L 1x zdroj 230VAC /48VDC-280W 1x kabel 230VAC | [20 empty] | POP | s porty: 1x RS485, 2x digitální vstup, 1x programovatelné relé, 2x SFP port, 4x SFP/gigabit ethernet port, 1x gigabit ethernet port, 16x fast ethernet PoE port s IP watchdog, externí zdroj 280W, podpora VLAN, 802.1p/q, QoS, podpora SNMP, SMTP, SNTP, IGMP, pracovní teplota – 30°C až +60°C, pasivní chlazení, instalace do 19" stojanu, 230VAC. Součástí příslušenství jsou 1x SFP modul BX-1000-20-W4-L 1x SFP modul BX-1000-20-W5-L 1x zdroj 230VAC /48VDC-280W 1x kabel 230VAC
|  | METEL 2G-6S.1.16.F-UNIT/1U | [20 empty] | POP
5 | 1.5 | Small Form-factor Pluggable transceivery,1000BaseBX (2G), Tx1310nm/Rx1550nm, MM/SM univerzální, WDM | ks | 9 |  | 0 |  | 0 |  | 0 | 21 | 0 |  | Vlastní | Indiv | 0 | 0 |  | Práce |  |  |  | POL1_1
|  | (obousměrná komunikace po jednom vláknu), rozsah pracovních teplot od -40 do +70 °C, 3.3VDC, optický konektor SC/PC | [20 empty] | POP | (obousměrná komunikace po jednom vláknu), rozsah pracovních teplot od -40 do +70 °C, 3.3VDC, optický konektor SC/PC
6 | 1.6 | Small Form-factor Pluggable transceivery, 1000BaseBX (2G), Tx1550nm/Rx1310nm , MM/SM univerzální,, WDM | ks | 9 |  | 0 |  | 0 |  | 0 | 21 | 0 |  | Vlastní | Indiv | 0 | 0 |  | Práce |  |  |  | POL1_1
|  | (obousměrná komunikace po jednom vláknu), rozsah pracovních teplot od -40 do +70 °C, 3.3VDC, optický konektor SC/PC | [20 empty] | POP | (obousměrná komunikace po jednom vláknu), rozsah pracovních teplot od -40 do +70 °C, 3.3VDC, optický konektor SC/PC
7 | 1.7 | NVR pro záznam až 32 IP kamer. Záznamová rychlost až 320Mbps nebo 200Mbps při RAID. | ks | 1 |  | 0 |  | 0 |  | 0 | 21 | 0 |  | Vlastní | Indiv | 0 | 0 |  | Práce |  |  |  | POL1_1
|  | Podpora komprese H.264, H.264+ a H.265 a kamer s rozlišením až 12MP.Do NVR lze nainstalovat 8x HDD s kapacitou až 8x 4TB a podporou RAID. Otevřená platforma s podporou kamer i jiných výrobců na platformě ONVIF | [20 empty] | POP | Podpora komprese H.264, H.264+ a H.265 a kamer s rozlišením až 12MP.Do NVR lze nainstalovat 8x HDD s kapacitou až 8x 4TB a podporou RAID. Otevřená platforma s podporou kamer i jiných výrobců na platformě ONVIF
8 | 1.8 | Disk HDD 3,5” 6TB SATA II, určený pro kamerové systémy a provoz 24/7 | ks | 1 |  | 0 |  | 0 |  | 0 | 21 | 0 |  | Vlastní | Indiv | 0 | 0 |  | Práce |  |  |  | POL1_1
9 | 1.9 | Kamerový rozvaděč: Rozměr: 600 x 400 x 250 mm | ks | 3 |  | 0 |  | 0 |  | 0 | 21 | 0 |  | Vlastní | Indiv | 0 | 0 |  | Práce |  |  |  | POL1_1
|  | Ocelový rozvaděč s krytím IP66, vhodné pro venkovné instalace switchů, Jištění: C4 jistič 4A charakteristika C, Přepěťová ochrana: A12 ochrana 1. + 2. stupně | [20 empty] | POP | Ocelový rozvaděč s krytím IP66, vhodné pro venkovné instalace switchů, Jištění: C4 jistič 4A charakteristika C, Přepěťová ochrana: A12 ochrana 1. + 2. stupně
|  | Proudový chránič: R proudový chránič, Napájecí zdroj: P481 napájecí zdroj 48V/120W | [20 empty] | POP
|  | Zásuvka: SE - IEC - typ E (CZ), Zámek rozvaděče: OH65-LOCK 4-500-031 zámek pro ocelové rozvaděče, 2x klíč, Vývodky: Univolt SKGL průměr a počet dle instalovaného počtu kabelů, Zebezpečení: Mechanický mikrospínač s přepínacím kontaktem na dveře rozvaděče - zapojeno do switche, komplet vydrátové, zapojené, testováno dle EN 61439-1 | [20 empty] | POP | Zásuvka: SE - IEC - typ E (CZ), Zámek rozvaděče: OH65-LOCK 4-500-031 zámek pro ocelové rozvaděče, 2x klíč, Vývodky: Univolt SKGL průměr a počet dle instalovaného počtu kabelů, Zebezpečení: Mechanický mikrospínač s přepínacím kontaktem na dveře rozvaděče - zapojeno do switche, komplet vydrátové, zapojené, testováno dle EN 61439-1
10 | 1.10 | Upevňovací příslušenství na sloup pro ocelové rozváděče série OH6425 | ks | 3 |  | 0 |  | 0 |  | 0 | 21 | 0 |  | Vlastní | Indiv | 0 | 0 |  | Práce |  |  |  | POL1_1
11 | 1.11 | Mechanický mikrospínač s přepínacím kontaktem na dveře rozvaděče - zapojeno do switche | ks | 5 |  | 0 |  | 0 |  | 0 | 21 | 0 |  | Vlastní | Indiv | 0 | 0 |  | Práce |  |  |  | POL1_1
12 | 1.12 | Zámek pro ocelové rozvaděče typu OH | ks | 5 |  | 0 |  | 0 |  | 0 | 21 | 0 |  | Vlastní | Indiv | 0 | 0 |  | Práce |  |  |  | POL1_1
13 | 1.13 | Nástěnný rozvaděč 19", 9U, 400mm | ks | 1 |  | 0 |  | 0 |  | 0 | 21 | 0 |  | Vlastní | Indiv | 0 | 0 |  | Práce |  |  |  | POL1_1
|  | RBA-09-AS4–CAX–A1 | [20 empty] | POP
14 | 1.14 | Rozvodný panel 19" s 8x elektrickými zásuvkami normy dle ČSN. Maximální zátěž 16 A. Kabel o délce 2, metry. | ks | 1 |  | 0 |  | 0 |  | 0 | 21 | 0 |  | Vlastní | Indiv | 0 | 0 |  | Práce |  |  |  | POL1_1
15 | 1.15 | DIN lišta s držákem do 19" rozvaděče, 1U | ks | 4 |  | 0 |  | 0 |  | 0 | 21 | 0 |  | Vlastní | Indiv | 0 | 0 |  | Práce |  |  |  | POL1_1
16 | 1.16 | 19" patchpanel neosázený, 24xRJ-45, 1U, RAL 7035 | ks | 1 |  | 0 |  | 0 |  | 0 | 21 | 0 |  | Vlastní | Indiv | 0 | 0 |  | Práce |  |  |  | POL1_1
17 | 1.17 | Keystone 1xRJ45, UTP, Cat5E se zářezávacím systémem kontaktů | ks | 1 |  | 0 |  | 0 |  | 0 | 21 | 0 |  | Vlastní | Indiv | 0 | 0 |  | Práce |  |  |  | POL1_1
18 | 1.18 | Optická vana s výsuvnou policí 1U bez čela | ks | 3 |  | 0 |  | 0 |  | 0 | 21 | 0 |  | Vlastní | Indiv | 0 | 0 |  | Práce |  |  |  | POL1_1
19 | 1.19 | Čelo optické vany 1U pro 12 SC duplex | ks | 3 |  | 0 |  | 0 |  | 0 | 21 | 0 |  | Vlastní | Indiv | 0 | 0 |  | Práce |  |  |  | POL1_1
20 | 1.20 | Optická kazeta pro 24 ochran svárů | ks | 3 |  | 0 |  | 0 |  | 0 | 21 | 0 |  | Vlastní | Indiv | 0 | 0 |  | Práce |  |  |  | POL1_1
21 | 1.21 | Optická spojka (coupling) SC-SC, duplex | ks | 96 |  | 0 |  | 0 |  | 0 | 21 | 0 |  | Vlastní | Indiv | 0 | 0 |  | Práce |  |  |  | POL1_1
22 | 1.22 | Ochrana svárů | ks | 98 |  | 0 |  | 0 |  | 0 | 21 | 0 |  | Vlastní | Indiv | 0 | 0 |  | Práce |  |  |  | POL1_1
23 | 1.23 | Pigtail SC, 9/125µm OS2, délka min. 1,5m | ks | 96 |  | 0 |  | 0 |  | 0 | 21 | 0 |  | Vlastní | Indiv | 0 | 0 |  | Práce |  |  |  | POL1_1
24 | 1.24 | Pigtail SC 50/125µm OM3, délka min. 1,5m | ks | 2 |  | 0 |  | 0 |  | 0 | 21 | 0 |  | Vlastní | Indiv | 0 | 0 |  | Práce |  |  |  | POL1_1
25 | 1.25 | Adaptér SC MM OM3 duplex | ks | 2 |  | 0 |  | 0 |  | 0 | 21 | 0 |  | Vlastní | Indiv | 0 | 0 |  | Práce |  |  |  | POL1_1
26 | 1.26 | Rozvaděč optický na DIN lištu, až 12 svarů, čelo 06x SC Duplex, 4x vstup (2x zaslepený + 2x PG11),, kov, včetně kazety | ks | 5 |  | 0 |  | 0 |  | 0 | 21 | 0 |  | Vlastní | Indiv | 0 | 0 |  | Práce |  |  |  | POL1_1
27 | 1.27 | Ústředna až 520 zón a 32 grup v krytu bez klávesnice s komunikátorem a zdrojem | ks | 1 |  | 0 |  | 0 |  | 0 | 21 | 0 |  | Vlastní | Indiv | 0 | 0 |  | Práce |  |  |  | POL1_1
|  | GALAXYGD-520 | [20 empty] | POP
28 | 1.28 | Venkovní ocelový rozváděč s místem pro záložní baterii. | ks | 2 |  | 0 |  | 0 |  | 0 | 21 | 0 |  | Vlastní | Indiv | 0 | 0 |  | Práce |  |  |  | POL1_1
|  | Vyhovující požadavkům EN 61439-1 (certifikováno u TUV SUD). Rozváděč je optimalizovaný pro instalaci prvků PZTS. Rozváděč je osazen těmito komponenty: Zásuvka 230VAC typ E (CZ), přepěťová ochrana 1. + 2. stupeň, jistič 4A, proudový chránič, holder Galaxy, rozměry: 600x400x250 mm, 230VAC | [20 empty] | POP | Vyhovující požadavkům EN 61439-1 (certifikováno u TUV SUD). Rozváděč je optimalizovaný pro instalaci prvků PZTS. Rozváděč je osazen těmito komponenty: Zásuvka 230VAC typ E (CZ), přepěťová ochrana 1. + 2. stupeň, jistič 4A, proudový chránič, holder Galaxy, rozměry: 600x400x250 mm, 230VAC
29 | 1.29 | Instalační materiál pro instalaci venkovního rozvaděče na sloup (PZTS) | ks | 2 |  | 0 |  | 0 |  | 0 | 21 | 0 |  | Vlastní | Indiv | 0 | 0 |  | Práce |  |  |  | POL1_1
30 | 1.30 | Průmyslový digitální optopřevodník | ks | 5 |  | 0 |  | 0 |  | 0 | 21 | 0 |  | Vlastní | Indiv | 0 | 0 |  | Práce |  |  |  | POL1_1
|  | sběrnice 2xRS485 nebo 1xRS422, 1x obousměrný kontakt a 1x relé LOCK pro detekci přerušení optického vlákna, výpadku protějšího zařízení a výpadku napájení, instalace na rovný podklad, 12VDC/24VDC/48VDC/12VAC/24VAC/56VDC, optický konektor SC/PC | [20 empty] | POP | sběrnice 2xRS485 nebo 1xRS422, 1x obousměrný kontakt a 1x relé LOCK pro detekci přerušení optického vlákna, výpadku protějšího zařízení a výpadku napájení, instalace na rovný podklad, 12VDC/24VDC/48VDC/12VAC/24VAC/56VDC, optický konektor SC/PC
|  | RDW-S-4C-BOX | [20 empty] | POP
31 | 1.31 | Průmyslový digitální optopřevodník | ks | 5 |  | 0 |  | 0 |  | 0 | 21 | 0 |  | Vlastní | Indiv | 0 | 0 |  | Práce |  |  |  | POL1_1
|  | sběrnice 2xRS485 nebo 1xRS422, 1x obousměrný kontakt a 1x relé LOCK pro detekci přerušení optického vlákna, výpadku protějšího zařízení a výpadku napájení, instalace na rovný podklad, 12VDC/24VDC/48VDC/12VAC/24VAC/56VDC, optický konektor SC/PC | [20 empty] | POP | sběrnice 2xRS485 nebo 1xRS422, 1x obousměrný kontakt a 1x relé LOCK pro detekci přerušení optického vlákna, výpadku protějšího zařízení a výpadku napájení, instalace na rovný podklad, 12VDC/24VDC/48VDC/12VAC/24VAC/56VDC, optický konektor SC/PC
|  | TDW-S-4C-BOX | [20 empty] | POP
32 | 1.32 | LCD klávesnice pro ústředny Galaxy | ks | 3 |  | 0 |  | 0 |  | 0 | 21 | 0 |  | Vlastní | Indiv | 0 | 0 |  | Práce |  |  |  | POL1_1
|  | CP050-00-01 | [20 empty] | POP
33 | 1.33 | Řídící modul pro připojení dvou bezkontaktních čteček | ks | 1 |  | 0 |  | 0 |  | 0 | 21 | 0 |  | Vlastní | Indiv | 0 | 0 |  | Práce |  |  |  | POL1_1
|  | C080 | [20 empty] | POP
34 | 1.34 | Řídící modul pro dvě čtečky se zdrojem a 8-mi zónami | ks | 3 |  | 0 |  | 0 |  | 0 | 21 | 0 |  | Vlastní | Indiv | 0 | 0 |  | Práce |  |  |  | POL1_1
|  | C081 | [20 empty] | POP
35 | 1.35 | Modul posilovacího zdroje 2,75A v krytu s vestavěným koncentrátorem | ks | 3 |  | 0 |  | 0 |  | 0 | 21 | 0 |  | Vlastní | Indiv | 0 | 0 |  | Práce |  |  |  | POL1_1
|  | P026 | [20 empty] | POP
36 | 1.36 | TCP/IP komunikátor bez krytu pro GALAXYGD, verze dle EN norem. ISOM protokol | ks | 1 |  | 0 |  | 0 |  | 0 | 21 | 0 |  | Vlastní | Indiv | 0 | 0 |  | Práce |  |  |  | POL1_1
|  | E080-10 | [20 empty] | POP
37 | 1.37 | RFID přístupová čtečka Mifare ID 13,56MHz s Wiegand 26Bit, napájení 9 až 12VDC, odběr max. 30mA,, rozměry 49 x 20 x 110mm, krytí IP68 | ks | 8 |  | 0 |  | 0 |  | 0 | 21 | 0 |  | Vlastní | Indiv | 0 | 0 |  | Práce |  |  |  | POL1_1
|  | SYSCR005MF | [20 empty] | POP
38 | 1.38 | Signalizační tablo v krytu pro 16 LED diod vč. nastavení | ks | 2 |  | 0 |  | 0 |  | 0 | 21 | 0 |  | Vlastní | Indiv | 0 | 0 |  | Práce |  |  |  | POL1_1
|  | GVM16PLED | [20 empty] | POP
39 | 1.39 | Magnetický kontakt vratový, kabel v armované hadici, polarizovaný | ks | 6 |  | 0 |  | 0 |  | 0 | 21 | 0 |  | Vlastní | Indiv | 0 | 0 |  | Práce |  |  |  | POL1_1
40 | 1.40 | MG kontakt čtyřdrátový polarizovaný s pracovní mezerou 22mm, kabel 3m | ks | 1 |  | 0 |  | 0 |  | 0 | 21 | 0 |  | Vlastní | Indiv | 0 | 0 |  | Práce |  |  |  | POL1_1
41 | 1.41 | Akumulátor 12V/17Ah se šroubovými svorkami M6 a životností až 10 let | ks | 7 |  | 0 |  | 0 |  | 0 | 21 | 0 |  | Vlastní | Indiv | 0 | 0 |  | Práce |  |  |  | POL1_1
42 | 1.42 | Akumulátor 12V/1,2Ah se šroubovými svorkami M6 a životností až 10 let | ks | 1 |  | 0 |  | 0 |  | 0 | 21 | 0 |  | Vlastní | Indiv | 0 | 0 |  | Práce |  |  |  | POL1_1
43 | 1.43 | Elektrický otvírač 12V/230mA stav.střelka,moment.kolík | ks | 2 |  | 0 |  | 0 |  | 0 | 21 | 0 |  | Vlastní | Indiv | 0 | 0 |  | Práce |  |  |  | POL1_1
44 | 1.44 | Lineární zdroj v kovovém krytu 13,8 Vss / 1A, zálohovaný | ks | 1 |  | 0 |  | 0 |  | 0 | 21 | 0 |  | Vlastní | Indiv | 0 | 0 |  | Práce |  |  |  | POL1_1
45 | 1.45 | Sloupek pro bezkontaktní čtečku pro umístění před vrata. Povrchová úprava pozinkovaní, barva komaxit | ks | 4 |  | 0 |  | 0 |  | 0 | 21 | 0 |  | Vlastní | Indiv | 0 | 0 |  | Práce |  |  |  | POL1_1
46 | 1.46 | Dvoukřídlá vrata s pohonem a signalizačním světlem dle dokumentace Oplocení uložiště PH | kompl. | 2 |  | 0 |  | 0 |  | 0 | 21 | 0 |  | Vlastní | Indiv | 0 | 0 |  | Práce |  |  |  | POL1_1
|  | (Celkové rozměry vrat: 5,2x1,4m + ostnatý drát),včetně elektro připojení, stavebních a přípravných prací | [20 empty] | POP | (Celkové rozměry vrat: 5,2x1,4m + ostnatý drát),včetně elektro připojení, stavebních a přípravných prací
47 | 1.47 | Sloup pro RV1 o rozměru 100x100x5mm, h=2,6m | kompl. | 1 |  | 0 |  | 0 |  | 0 | 21 | 0 |  | Vlastní | Indiv | 0 | 0 |  | Práce |  |  |  | POL1_1
|  | pozinková úprava povrchu, uzemnění sloupu, včetně plasotvé zátky a betonového základu | [20 empty] | POP
48 | 1.48 | Kabelová komora, 450x450mm, nosnost až 40 tun, hloubka 400mm | ks | 9 |  | 0 |  | 0 |  | 0 | 21 | 0 |  | Vlastní | Indiv | 0 | 0 |  | Práce |  |  |  | POL1_1
49 | 1.49 | Dno kabelové komory 450x450 mm, hloubka 200mm | ks | 9 |  | 0 |  | 0 |  | 0 | 21 | 0 |  | Vlastní | Indiv | 0 | 0 |  | Práce |  |  |  | POL1_1
50 | 1.50 | Víko, 450x450mm, zatížitelnost B125 (12,5t), litina, EN-124, fixace bezpečnostním šroubem | ks | 9 |  | 0 |  | 0 |  | 0 | 21 | 0 |  | Vlastní | Indiv | 0 | 0 |  | Práce |  |  |  | POL1_1
Díl: | M22_32_02 | Montážní materiál a práce |  |  |  | 0 |  | 0 |  | 0 |  | 0 |  |  |  |  | 0 | [5 empty] | DIL
51 | 2.1 | Kabel U/UTP Cat.5e 4x2xAWG24, 100MHz, PE venkovní plášť | m | 45 |  | 0 |  | 0 |  | 0 | 21 | 0 |  | Vlastní | Indiv | 0 | 0 |  | Práce |  |  |  | POL1_1
52 | 2.2 | Kabel U/UTP Cat.5e 4x2xAWG24, 100MHz, LSZH (LS0H) | m | 70 |  | 0 |  | 0 |  | 0 | 21 | 0 |  | Vlastní | Indiv | 0 | 0 |  | Práce |  |  |  | POL1_1
53 | 2.3 | Kabel F/UTP Cat.5e 4x2xAWG24, 100MHz, PE venkovní plášť | m | 500 |  | 0 |  | 0 |  | 0 | 21 | 0 |  | Vlastní | Indiv | 0 | 0 |  | Práce |  |  |  | POL1_1
54 | 2.4 | Kabel F/UTP Cat.5e 4x2xAWG24, 100MHz, LSZH (LS0H) | m | 80 |  | 0 |  | 0 |  | 0 | 21 | 0 |  | Vlastní | Indiv | 0 | 0 |  | Práce |  |  |  | POL1_1
55 | 2.5 | Propojovací kabel, Cat.5e nestíněný, 2xRJ-45, délka 2m | ks | 5 |  | 0 |  | 0 |  | 0 | 21 | 0 |  | Vlastní | Indiv | 0 | 0 |  | Práce |  |  |  | POL1_1
56 | 2.6 | H07V-K 10 žlutozelený | m | 100 |  | 0 |  | 0 |  | 0 | 21 | 0 |  | Vlastní | Indiv | 0 | 0 |  | Práce |  |  |  | POL1_1
57 | 2.7 | Kabel H07V-K 16 žlutozelený | m | 15 |  | 0 |  | 0 |  | 0 | 21 | 0 |  | Vlastní | Indiv | 0 | 0 |  | Práce |  |  |  | POL1_1
58 | 2.8 | Venkovní optický kabel | m | 2090 |  | 0 |  | 0 |  | 0 | 21 | 0 |  | Vlastní | Indiv | 0 | 0 |  | Práce |  |  |  | POL1_1
|  | 12 vláken E9/125 OS2, FRNC/LS0H, IEC 60332-3-24, IEC 61034, IEC 60754-2, UV stabilní, ochrana proti hlodavcům, jedna centrální trubička (lose tube) vyplněná gelem | [20 empty] | POP | 12 vláken E9/125 OS2, FRNC/LS0H, IEC 60332-3-24, IEC 61034, IEC 60754-2, UV stabilní, ochrana proti hlodavcům, jedna centrální trubička (lose tube) vyplněná gelem
|  | HSEAIBH129 | [20 empty] | POP
59 | 2.9 | Patch kabel SC/LC 1m simplex, SM | ks | 11 |  | 0 |  | 0 |  | 0 | 21 | 0 |  | Vlastní | Indiv | 0 | 0 |  | Práce |  |  |  | POL1_1
60 | 2.10 | Patch kabel SC/LC 2m simplex, SM | ks | 5 |  | 0 |  | 0 |  | 0 | 21 | 0 |  | Vlastní | Indiv | 0 | 0 |  | Práce |  |  |  | POL1_1
61 | 2.11 | Patch kabel SC/SC 1m simplex, SM | ks | 4 |  | 0 |  | 0 |  | 0 | 21 | 0 |  | Vlastní | Indiv | 0 | 0 |  | Práce |  |  |  | POL1_1
62 | 2.12 | Patch kabel SC/LC 2m simplex, 50/125 | ks | 2 |  | 0 |  | 0 |  | 0 | 21 | 0 |  | Vlastní | Indiv | 0 | 0 |  | Práce |  |  |  | POL1_1
63 | 2.13 | Svár optického vlákna SM | ks | 96 |  | 0 |  | 0 |  | 0 | 21 | 0 |  | Vlastní | Indiv | 0 | 0 |  | Práce |  |  |  | POL1_1
64 | 2.14 | Svár optického vlákna MM | ks | 2 |  | 0 |  | 0 |  | 0 | 21 | 0 |  | Vlastní | Indiv | 0 | 0 |  | Práce |  |  |  | POL1_1
65 | 2.15 | Konektor RJ-45, UTP Cat.5e | ks | 10 |  | 0 |  | 0 |  | 0 | 21 | 0 |  | Vlastní | Indiv | 0 | 0 |  | Práce |  |  |  | POL1_1
66 | 2.16 | Žlab perforovaný kabelový 60x150x0,75 s integrovanou spojkou, žárově zinkovaný, souvislá vrstva, min. 35 mikronů, pro venkovní rozvaděč PZTS | m | 3 |  | 0 |  | 0 |  | 0 | 21 | 0 |  | Vlastní | Indiv | 0 | 0 |  | Práce |  |  |  | POL1_1
67 | 2.17 | Víko pro žlab šířky 150mm, žárově zinkovaný souvislá vrstva min. 35 mikronů | m | 3 |  | 0 |  | 0 |  | 0 | 21 | 0 |  | Vlastní | Indiv | 0 | 0 |  | Práce |  |  |  | POL1_1
68 | 2.18 | Žlab perforovaný, žárově zinkovaný 60X200X0.75 , souvislá vrstva min. 35 mikronů, pro kamerové, rozavěče | m | 6 |  | 0 |  | 0 |  | 0 | 21 | 0 |  | Vlastní | Indiv | 0 | 0 |  | Práce |  |  |  | POL1_1
69 | 2.19 | Víko pro žlab šířky 200 mm, žárově zinkovaný souvislá vrstva min. 35 mikronů | m | 6 |  | 0 |  | 0 |  | 0 | 21 | 0 |  | Vlastní | Indiv | 0 | 0 |  | Práce |  |  |  | POL1_1
70 | 2.20 | Žlab plný žárově zinkovaný 60X100X0.75, souvislá vrstva min. 35 mikronů, uchycení na produktovod,, včetně spoj. Materiálu | m | 12 |  | 0 |  | 0 |  | 0 | 21 | 0 |  | Vlastní | Indiv | 0 | 0 |  | Práce |  |  |  | POL1_1
71 | 2.21 | Víko pro žlab šířky 100 mm, žárově zinkovaný souvislá vrstva min. 35 mikronů | m | 12 |  | 0 |  | 0 |  | 0 | 21 | 0 |  | Vlastní | Indiv | 0 | 0 |  | Práce |  |  |  | POL1_1
72 | 2.22 | Sprej zinkový - zinek 98% 400ml | ks | 2 |  | 0 |  | 0 |  | 0 | 21 | 0 |  | Vlastní | Indiv | 0 | 0 |  | Práce |  |  |  | POL1_1
73 | 2.23 | Instalace žlabu šířky 100mm na produktovod pomocí spon komplet. 12m | kompl | 1 |  | 0 |  | 0 |  | 0 | 21 | 0 |  | Vlastní | Indiv | 0 | 0 |  | Práce |  |  |  | POL1_1
74 | 2.24 | Instalace žlabu na sloup k rozvaděčům | kompl | 1 |  | 0 |  | 0 |  | 0 | 21 | 0 |  | Vlastní | Indiv | 0 | 0 |  | Práce |  |  |  | POL1_1
75 | 2.25 | KOPOFLEX® - UV stabilní_UVFA, průměr 40mm, vč. spojek a těsnícího kroužku | m | 130 |  | 0 |  | 0 |  | 0 | 21 | 0 |  | Vlastní | Indiv | 0 | 0 |  | Práce |  |  |  | POL1_1
|  | KF 09040_UVFA | [20 empty] | POP
76 | 2.26 | KOPOFLEX® - UV stabilní_UVFA, průměr 50mm, vč. spojek a těsnícího kroužku | m | 1100 |  | 0 |  | 0 |  | 0 | 21 | 0 |  | Vlastní | Indiv | 0 | 0 |  | Práce |  |  |  | POL1_1
|  | KF 09050_UVFA | [20 empty] | POP
77 | 2.27 | KOPOFLEX® , průměr 75mm | m | 850 |  | 0 |  | 0 |  | 0 | 21 | 0 |  | Vlastní | Indiv | 0 | 0 |  | Práce |  |  |  | POL1_1
|  | KF 09075_BA | [20 empty] | POP
78 | 2.28 | KOPOFLEX® , průměr 110mm | m | 40 |  | 0 |  | 0 |  | 0 | 21 | 0 |  | Vlastní | Indiv | 0 | 0 |  | Práce |  |  |  | POL1_1
|  | KF 09110_BA | [20 empty] | POP
79 | 2.29 | Montážní pěna PUR 750 ml | ks | 3 |  | 0 |  | 0 |  | 0 | 21 | 0 |  | Vlastní | Indiv | 0 | 0 |  | Práce |  |  |  | POL1_1
80 | 2.30 | Kabelová průchodka pro vyústění kabelu ze sloupu ke kameře vč. otvoru | ks | 3 |  | 0 |  | 0 |  | 0 | 21 | 0 |  | Vlastní | Indiv | 0 | 0 |  | Práce |  |  |  | POL1_1
81 | 2.31 | Kabel CYKY-O 2x 1,5, odolný proti UV záření | m | 85 |  | 0 |  | 0 |  | 0 | 21 | 0 |  | Vlastní | Indiv | 0 | 0 |  | Práce |  |  |  | POL1_1
82 | 2.32 | Kabel CYKY-J 3x4,0 mm2 | m | 960 |  | 0 |  | 0 |  | 0 | 21 | 0 |  | Vlastní | Indiv | 0 | 0 |  | Práce |  |  |  | POL1_1
83 | 2.33 | Kabel CYKY-J 3x2,5 mm2 | m | 410 |  | 0 |  | 0 |  | 0 | 21 | 0 |  | Vlastní | Indiv | 0 | 0 |  | Práce |  |  |  | POL1_1
84 | 2.34 | Kabel CYKY-J 3x1,5 mm2 | m | 100 |  | 0 |  | 0 |  | 0 | 21 | 0 |  | Vlastní | Indiv | 0 | 0 |  | Práce |  |  |  | POL1_1
85 | 2.35 | Vodiče H07V-K CYA | m | 80 |  | 0 |  | 0 |  | 0 | 21 | 0 |  | Vlastní | Indiv | 0 | 0 |  | Práce |  |  |  | POL1_1
86 | 2.36 | Lišta hranatá, 40x20mm, včetně kotvícího materiálu | m | 30 |  | 0 |  | 0 |  | 0 | 21 | 0 |  | Vlastní | Indiv | 0 | 0 |  | Práce |  |  |  | POL1_1
87 | 2.37 | Lišta hranatá, 20x20mm, včetně kotvícího materiálu | m | 60 |  | 0 |  | 0 |  | 0 | 21 | 0 |  | Vlastní | Indiv | 0 | 0 |  | Práce |  |  |  | POL1_1
88 | 2.38 | Pancéřová chránička | m | 10 |  | 0 |  | 0 |  | 0 | 21 | 0 |  | Vlastní | Indiv | 0 | 0 |  | Práce |  |  |  | POL1_1
89 | 2.39 | Jistič B10/1 pro PZTS | ks | 4 |  | 0 |  | 0 |  | 0 | 21 | 0 |  | Vlastní | Indiv | 0 | 0 |  | Práce |  |  |  | POL1_1
90 | 2.40 | Jistič B20/1 pro kamerové rozaděče | ks | 1 |  | 0 |  | 0 |  | 0 | 21 | 0 |  | Vlastní | Indiv | 0 | 0 |  | Práce |  |  |  | POL1_1
91 | 2.41 | Jisič B16/2 pro venkovní rozvaděče PZTS | ks | 1 |  | 0 |  | 0 |  | 0 | 21 | 0 |  | Vlastní | Indiv | 0 | 0 |  | Práce |  |  |  | POL1_1
92 | 2.42 | Chránič s jističem 2P (1P+N), 10A, 30mA, B, 10kA, typ: AC pro vstupní vrata | ks | 2 |  | 0 |  | 0 |  | 0 | 21 | 0 |  | Vlastní | Indiv | 0 | 0 |  | Práce |  |  |  | POL1_1
93 | 2.43 | Tabulky a štítky pro označení | kompl. | 1 |  | 0 |  | 0 |  | 0 | 21 | 0 |  | Vlastní | Indiv | 0 | 0 |  | Práce |  |  |  | POL1_1
Díl: | M22_32_28 | Demontážní práce |  |  |  | 0 |  | 0 |  | 0 |  | 0 |  |  |  |  | 0 | [5 empty] | DIL
94 | 3.1 | Odvíkování a zavíkování stávajícho ocelového žlabu | m | 770 |  | 0 |  | 0 |  | 0 | 21 | 0 |  | Vlastní | Indiv | 0 | 0 |  | Práce |  |  |  | POL1_1
Díl: | M22_32_46 | Zemní a stavební práce |  |  |  | 0 |  | 0 |  | 0 |  | 0 |  |  |  |  | 0 | [5 empty] | DIL
95 | 5.1 | Provedení průrazu vč.zapravení do L=60cm | kompl. | 4 |  | 0 |  | 0 |  | 0 | 21 | 0 |  | Vlastní | Indiv | 0 | 0 |  | Práce |  |  |  | POL1_1
96 | 5.2 | Vytýčení tras ve volném terénu | m | 60 |  | 0 |  | 0 |  | 0 | 21 | 0 |  | Vlastní | Indiv | 0 | 0 |  | Práce |  |  |  | POL1_1
97 | 5.3 | Kabelová rýha šířka 50cm hloubka 60cm v zemině 3. třídy | m | 60 |  | 0 |  | 0 |  | 0 | 21 | 0 |  | Vlastní | Indiv | 0 | 0 |  | Práce |  |  |  | POL1_1
98 | 5.4 | Kabelové lože z kopaného písku v rýze 50 cm tl. 10cm | m | 60 |  | 0 |  | 0 |  | 0 | 21 | 0 |  | Vlastní | Indiv | 0 | 0 |  | Práce |  |  |  | POL1_1
99 | 5.5 | Fólie výstražná z PVC šířky 22cm | m | 60 |  | 0 |  | 0 |  | 0 | 21 | 0 |  | Vlastní | Indiv | 0 | 0 |  | Práce |  |  |  | POL1_1
100 | 5.6 | Ruční zához kabelové rýhy 50cm šíř.60cm hl.zem.tř.3 | m | 60 |  | 0 |  | 0 |  | 0 | 21 | 0 |  | Vlastní | Indiv | 0 | 0 |  | Práce |  |  |  | POL1_1
101 | 5.7 | Hutnění zeminy vrstvy 20cm | m | 60 |  | 0 |  | 0 |  | 0 | 21 | 0 |  | Vlastní | Indiv | 0 | 0 |  | Práce |  |  |  | POL1_1
102 | 5.8 | Položení drnu | m | 60 |  | 0 |  | 0 |  | 0 | 21 | 0 |  | Vlastní | Indiv | 0 | 0 |  | Práce |  |  |  | POL1_1
103 | 5.9 | Štěrkové lože kabelových komor - štěr frakce 16/32 včetně hutněn | m3 | 3 |  | 0 |  | 0 |  | 0 | 21 | 0 |  | Vlastní | Indiv | 0 | 0 |  | Práce |  |  |  | POL1_1
104 | 5.10 | Zhotovení betonového věnce kabelové komory, výška 15cm, šířka 20cm | ks | 9 |  | 0 |  | 0 |  | 0 | 21 | 0 |  | Vlastní | Indiv | 0 | 0 |  | Práce |  |  |  | POL1_1
105 | 5.11 | Ruční zához kabelové komory | ks | 9 |  | 0 |  | 0 |  | 0 | 21 | 0 |  | Vlastní | Indiv | 0 | 0 |  | Práce |  |  |  | POL1_1
106 | 5.12 | Zhutnění zeminy kolem kabelové komory | ks | 9 |  | 0 |  | 0 |  | 0 | 21 | 0 |  | Vlastní | Indiv | 0 | 0 |  | Práce |  |  |  | POL1_1
Díl: | M22_99 | Speciální práce |  |  |  | 0 |  | 0 |  | 0 |  | 0 |  |  |  |  | 0 | [5 empty] | DIL
107 | 6.1 | Prověření stávajícího stavu | hod | 8 |  | 0 |  | 0 |  | 0 | 21 | 0 |  | Vlastní | Indiv | 0 | 0 |  | Práce |  |  |  | POL1_1
108 | 6.2 | Dokončovací práce | hod | 16 |  | 0 |  | 0 |  | 0 | 21 | 0 |  | Vlastní | Indiv | 0 | 0 |  | Práce |  |  |  | POL1_1
109 | 6.3 | Montážní plošina pro práce ve výškách | hod | 8 |  | 0 |  | 0 |  | 0 | 21 | 0 |  | Vlastní | Indiv | 0 | 0 |  | Práce |  |  |  | POL1_1
110 | 6.4 | Oživení, kompletní zkoušky | hod | 16 |  | 0 |  | 0 |  | 0 | 21 | 0 |  | Vlastní | Indiv | 0 | 0 |  | Práce |  |  |  | POL1_1
111 | 6.5 | Zaškolení obsluhy a údržby | hod | 4 |  | 0 |  | 0 |  | 0 | 21 | 0 |  | Vlastní | Indiv | 0 | 0 |  | Práce |  |  |  | POL1_1
112 | 6.6 | Revizní práce | hod | 21 |  | 0 |  | 0 |  | 0 | 21 | 0 |  | Vlastní | Indiv | 0 | 0 |  | Práce |  |  |  | POL1_1
113 | 6.7 | Posouzení bezpečnosti organizací státního odborného dozoru (TIČR) | set | 1 |  | 0 |  | 0 |  | 0 | 21 | 0 |  | Vlastní | Indiv | 0 | 0 |  | Práce |  |  |  | POL1_1
114 | 6.8 | Zapojení, konfigurace / programování, oživení jednotky PLC včetně vazeb od systému PZTS | kompl. | 1 |  | 0 |  | 0 |  | 0 | 21 | 0 |  | Vlastní | Indiv | 0 | 0 |  | Práce |  |  |  | POL1_1
115 | 6.9 | Přeorganizování vybavení stávajících racků | hod | 8 |  | 0 |  | 0 |  | 0 | 21 | 0 |  | Vlastní | Indiv | 0 | 0 |  | Práce |  |  |  | POL1_1
116 | 6.10 | Měření opt.vlákna met.OTDR SM, 2 vln.délky - obousměrně | ks | 48 |  | 0 |  | 0 |  | 0 | 21 | 0 |  | Vlastní | Indiv | 0 | 0 |  | Práce |  |  |  | POL1_1
117 | 6.11 | Měření opt.vlákna met.OTDR MM | ks | 1 |  | 0 |  | 0 |  | 0 | 21 | 0 |  | Vlastní | Indiv | 0 | 0 |  | Práce |  |  |  | POL1_1
Díl: | M22_999 | Přirážky |  |  |  | 0 |  | 0 |  | 0 |  | 0 |  |  |  |  | 0 | [5 empty] | DIL
118 | 7.1 | Doprava dodávek | set | 1 |  | 0 |  | 0 |  | 0 | 21 | 0 |  | Vlastní | Indiv | 0 | 0 |  | Práce |  |  |  | POL1_1
119 | 7.2 | Přesun dodávek | set | 1 |  | 0 |  | 0 |  | 0 | 21 | 0 |  | Vlastní | Indiv | 0 | 0 |  | Práce |  |  |  | POL1_1
120 | 7.3 | Podíl přidružených výkonů montážních prací | set | 1 |  | 0 |  | 0 |  | 0 | 21 | 0 |  | Vlastní | Indiv | 0 | 0 |  | Práce |  |  |  | POL1_1
121 | 7.4 | Podíl přidružených výkonů zemních prací | set | 1 |  | 0 |  | 0 |  | 0 | 21 | 0 |  | Vlastní | Indiv | 0 | 0 |  | Práce |  |  |  | POL1_1
[21 empty] | 15 | 21 | DPH
| Celkem |  |  |  |  | 0 | [14 empty] | 0 | 0 | SUM
END
Note on O6: Jedná se o informaci, zda se jedná o položku, která je do rozpočtu zadána z cenové soustavy RTS, nebo vlastní.
Note on P6: Jedná se o název CÚ, která je zadána u položky rozpočtu

## D SO 421b Pol
Položkový soupis prací a dodávek | [24 empty] | #TypZaznamu#
S: | 21026-1 | Obnova skladovacích kapacit PH skladu ČEPRO - Hněvice | [22 empty] | STA
O: | D | Stavební část | [19 empty] | STA |  |  | OBJ
R: | SO 421b | HTU | [22 empty] | ROZ
P.č. | Číslo položky | Název položky | MJ | Množství | Cena / MJ | Celkem | Dodávka | Dodávka celk. | Montáž | Montáž celk. | DPH | Cena s DPH | Hmotnost / MJ | Hmotnost celk.(t) | Ceník | Cen. soustava / platnost | Cenová úroveň | Nhod / MJ | Nhod celk. | Dodavatel | Typ položky
Díl: | 1 | Zemní práce |  |  |  | 0 |  | 0 |  | 0 |  | 0 |  | 0.27 |  |  |  |  | 22947.28 | [5 empty] | DIL
1 | 111201103R00 | Odstranění křovin a stromů o průměru do 10 cm při celkové ploše přes 1 000 m2 | m2 | 30000 |  | 0 |  | 0 |  | 0 | 21 | 0 | 0 | 0 | 800-1 | RTS 22/ I | Indiv | 0.032 | 960 |  | Práce |  |  |  | POL1_
|  | s odstraněním kořenů a s případným nutným odklizením křovin a stromů na hromady na vzdálenost do 50 m nebo s naložením na dopravní prostředek, do sklonu terénu 1 : 5, | [22 empty] | SPI |  | s odstraněním kořenů a s případným nutným odklizením křovin a stromů na hromady na vzdálenost do 50 m nebo s naložením na dopravní prostředek, do sklonu terénu 1 : 5,
2 | 112101101R00 | Kácení stromů listnatých o průměru kmene přes 100 do 300 mm | kus | 963 |  | 0 |  | 0 |  | 0 | 21 | 0 | 0 | 0 | 800-1 | RTS 22/ I | Indiv | 0.49 | 471.87 |  | Práce |  |  |  | POL1_
|  | s odřezáním kmene a odvětvením, včetně případného odklizení kmene a větví na oddělené hromady na vzdálenost do 50 m nebo s naložením na dopravní prostředek, | [22 empty] | SPI |  | s odřezáním kmene a odvětvením, včetně případného odklizení kmene a větví na oddělené hromady na vzdálenost do 50 m nebo s naložením na dopravní prostředek,
|  | 428*4,5/2 |  | 963 | [20 empty] | VV | 0
3 | 112101102R00 | Kácení stromů listnatých o průměru kmene přes 300 do 500 mm | kus | 1080 |  | 0 |  | 0 |  | 0 | 21 | 0 | 0 | 0 | 800-1 | RTS 22/ I | Indiv | 0.88 | 950.4 |  | Práce |  |  |  | POL1_
|  | s odřezáním kmene a odvětvením, včetně případného odklizení kmene a větví na oddělené hromady na vzdálenost do 50 m nebo s naložením na dopravní prostředek, | [22 empty] | SPI |  | s odřezáním kmene a odvětvením, včetně případného odklizení kmene a větví na oddělené hromady na vzdálenost do 50 m nebo s naložením na dopravní prostředek,
|  | 480*4,5/2 |  | 1080 | [20 empty] | VV | 0
4 | 112101103R00 | Kácení stromů listnatých o průměru kmene přes 500 do 700 mm | kus | 306 |  | 0 |  | 0 |  | 0 | 21 | 0 | 0 | 0 | 800-1 | RTS 22/ I | Indiv | 1.42 | 434.52 |  | Práce |  |  |  | POL1_
|  | s odřezáním kmene a odvětvením, včetně případného odklizení kmene a větví na oddělené hromady na vzdálenost do 50 m nebo s naložením na dopravní prostředek, | [22 empty] | SPI |  | s odřezáním kmene a odvětvením, včetně případného odklizení kmene a větví na oddělené hromady na vzdálenost do 50 m nebo s naložením na dopravní prostředek,
|  | 136*4,5/2 |  | 306 | [20 empty] | VV | 0
5 | 112101121R00 | Kácení stromů jehličnatých bez odkornění o průměru přes 100 do 300 mm | kus | 963 |  | 0 |  | 0 |  | 0 | 21 | 0 | 0 | 0 | 800-1 | RTS 22/ I | Indiv | 0.28 | 269.64 |  | Práce |  |  |  | POL1_
|  | s odřezáním kmene a odvětvením, včetně případného odklizení kmene a větví na oddělené hromady na vzdálenost do 50 m nebo s naložením na dopravní prostředek, | [22 empty] | SPI |  | s odřezáním kmene a odvětvením, včetně případného odklizení kmene a větví na oddělené hromady na vzdálenost do 50 m nebo s naložením na dopravní prostředek,
|  | 428*4,5/2 |  | 963 | [20 empty] | VV | 0
6 | 112101122R00 | Kácení stromů jehličnatých bez odkornění o průměru přes 300 do 500 mm | kus | 1080 |  | 0 |  | 0 |  | 0 | 21 | 0 | 0 | 0 | 800-1 | RTS 22/ I | Indiv | 0.55 | 594 |  | Práce |  |  |  | POL1_
|  | s odřezáním kmene a odvětvením, včetně případného odklizení kmene a větví na oddělené hromady na vzdálenost do 50 m nebo s naložením na dopravní prostředek, | [22 empty] | SPI |  | s odřezáním kmene a odvětvením, včetně případného odklizení kmene a větví na oddělené hromady na vzdálenost do 50 m nebo s naložením na dopravní prostředek,
|  | 480*4,5/2 |  | 1080 | [20 empty] | VV | 0
7 | 112101123R00 | Kácení stromů jehličnatých bez odkornění o průměru přes 500 do 700 mm | kus | 306 |  | 0 |  | 0 |  | 0 | 21 | 0 | 0 | 0 | 800-1 | RTS 22/ I | Indiv | 0.88 | 269.28 |  | Práce |  |  |  | POL1_
|  | s odřezáním kmene a odvětvením, včetně případného odklizení kmene a větví na oddělené hromady na vzdálenost do 50 m nebo s naložením na dopravní prostředek, | [22 empty] | SPI |  | s odřezáním kmene a odvětvením, včetně případného odklizení kmene a větví na oddělené hromady na vzdálenost do 50 m nebo s naložením na dopravní prostředek,
|  | 136*4,5/2 |  | 306 | [20 empty] | VV | 0
8 | 112201101R00 | Odstranění pařezů pod úrovní terénu vykopáním o průměru přes 100 do 300 mm | kus | 1926 |  | 0 |  | 0 |  | 0 | 21 | 0 | 5e-05 | 0.1 | 800-1 | RTS 22/ I | Indiv | 0.659 | 1269.23 |  | Práce |  |  |  | POL1_
|  | s jejich vykopáním nebo vytrháním, s přesekáním kořenů a s případným nutným přemístěním pařezů na hromady do vzdálenosti do 50 m nebo s naložením na dopravní prostředek, | [22 empty] | SPI |  | s jejich vykopáním nebo vytrháním, s přesekáním kořenů a s případným nutným přemístěním pařezů na hromady do vzdálenosti do 50 m nebo s naložením na dopravní prostředek,
|  | 428*4,5 |  | 1926 | [20 empty] | VV | 0
9 | 112201102R00 | Odstranění pařezů pod úrovní terénu vykopáním o průměru přes 300 do 500 mm | kus | 2160 |  | 0 |  | 0 |  | 0 | 21 | 0 | 5e-05 | 0.11 | 800-1 | RTS 22/ I | Indiv | 1.655 | 3574.8 |  | Práce |  |  |  | POL1_
|  | s jejich vykopáním nebo vytrháním, s přesekáním kořenů a s případným nutným přemístěním pařezů na hromady do vzdálenosti do 50 m nebo s naložením na dopravní prostředek, | [22 empty] | SPI |  | s jejich vykopáním nebo vytrháním, s přesekáním kořenů a s případným nutným přemístěním pařezů na hromady do vzdálenosti do 50 m nebo s naložením na dopravní prostředek,
|  | 480*4,5 |  | 2160 | [20 empty] | VV | 0
10 | 112201103R00 | Odstranění pařezů pod úrovní terénu vykopáním o průměru přes 500 do 700 mm | kus | 612 |  | 0 |  | 0 |  | 0 | 21 | 0 | 0.0001 | 0.06 | 800-1 | RTS 22/ I | Indiv | 2.562 | 1567.94 |  | Práce |  |  |  | POL1_
|  | s jejich vykopáním nebo vytrháním, s přesekáním kořenů a s případným nutným přemístěním pařezů na hromady do vzdálenosti do 50 m nebo s naložením na dopravní prostředek, | [22 empty] | SPI |  | s jejich vykopáním nebo vytrháním, s přesekáním kořenů a s případným nutným přemístěním pařezů na hromady do vzdálenosti do 50 m nebo s naložením na dopravní prostředek,
|  | 136*4,5 |  | 612 | [20 empty] | VV | 0
11 | 115101201R00 | Čerpání vody na dopravní výšku do 10 m s uvažovaným průměrným přítokem do 500 l/min | h | 2380 |  | 0 |  | 0 |  | 0 | 21 | 0 | 0 | 0 | 800-1 | RTS 22/ I | Indiv | 0.203 | 483.14 |  | Práce |  |  |  | POL1_
|  | na vzdálenost od hladiny vody v jímce po výšku roviny proložené osou nejvyššího bodu výtlačného potrubí. Včetně odpadní potrubí v délce do 20 m. | [22 empty] | SPI |  | na vzdálenost od hladiny vody v jímce po výšku roviny proložené osou nejvyššího bodu výtlačného potrubí. Včetně odpadní potrubí v délce do 20 m.
12 | 115101301R00 | Pohotovost záložní čerpací soupravy na dopravní výšku do 10 m s uvažovaným průměrným přítokem do 500 l/min | den | 210 |  | 0 |  | 0 |  | 0 | 21 | 0 | 0 | 0 | 800-1 | RTS 22/ I | Indiv | 0 | 0 |  | Práce |  |  |  | POL1_
|  | na vzdálenost (výšku) od hladiny vody v jímce po výšku roviny proložené osou nejvyššího bodu výtlačného potrubí. Včetně sacího a výtlačného potrubí, příp. odpadních žlabů, lešení pod čerpadlo a pod potrubí nebo pod odpadní žlaby a záložního zdroje energie. | [22 empty] | SPI |  | na vzdálenost (výšku) od hladiny vody v jímce po výšku roviny proložené osou nejvyššího bodu výtlačného potrubí. Včetně sacího a výtlačného potrubí, příp. odpadních žlabů, lešení pod čerpadlo a pod potrubí nebo pod odpadní žlaby a záložního zdroje energie.
13 | 121101201R00 | Odstranění lesní hrabanky pro jakoukoliv tloušťku vrstvy | m2 | 30000 |  | 0 |  | 0 |  | 0 | 21 | 0 | 0 | 0 | 800-1 | RTS 22/ I | Indiv | 0.092 | 2760 |  | Práce |  |  |  | POL1_
|  | s přemístěním a rozhozením hrabanky mimo očišťovanou plochu na vzdálenost do 20 m nebo s naložením na dopravní prostředek | [22 empty] | SPI |  | s přemístěním a rozhozením hrabanky mimo očišťovanou plochu na vzdálenost do 20 m nebo s naložením na dopravní prostředek
14 | 122201103R00 | Odkopávky a prokopávky nezapažené v hornině 3 přes 1 000 do 10 000 m3 | m3 | 6750 |  | 0 |  | 0 |  | 0 | 21 | 0 | 0 | 0 | 800-1 | RTS 22/ I | Indiv | 0.117 | 789.75 |  | Práce |  |  |  | POL1_
|  | s přehozením výkopku na vzdálenost do 3 m nebo s naložením na dopravní prostředek, | [22 empty] | SPI
|  | nádrž 05 : 2670/2 |  | 1335 | [20 empty] | VV | 0
|  | nádrž 06 : 1090/2 |  | 545 | [20 empty] | VV | 0
|  | nádrž 07 : 3300/2 |  | 1650 | [20 empty] | VV | 0
|  | nádrž 08 : 1800/2 |  | 900 | [20 empty] | VV | 0
|  | nádrž 09 : 2950/2 |  | 1475 | [20 empty] | VV | 0
|  | nádrž 10 : 1690/2 |  | 845 | [20 empty] | VV | 0
15 | 122301103R00 | Odkopávky a prokopávky nezapažené v hornině 4 přes 1 000 do 10 000 m3 | m3 | 6750 |  | 0 |  | 0 |  | 0 | 21 | 0 | 0 | 0 | 800-1 | RTS 22/ I | Indiv | 0.157 | 1059.75 |  | Práce |  |  |  | POL1_
|  | s přehozením výkopku na vzdálenost do 3 m nebo s naložením na dopravní prostředek, | [22 empty] | SPI
16 | 162301101R00 | Vodorovné přemístění výkopku z horniny 1 až 4, na vzdálenost přes 50 do 500 m | m3 | 13500 |  | 0 |  | 0 |  | 0 | 21 | 0 | 0 | 0 | 800-1 | RTS 22/ I | Indiv | 0.011 | 148.5 |  | Práce |  |  |  | POL1_
|  | po suchu, bez naložení výkopku, avšak se složením bez rozhrnutí, zpáteční cesta vozidla. | [22 empty] | SPI
|  | z výkopů : 6750*2 |  | 13500 | [20 empty] | VV | 0
17 | 162701105R00 | Vodorovné přemístění výkopku z horniny 1 až 4, na vzdálenost přes 9 000 do 10 000 m | m3 | 11000 |  | 0 |  | 0 |  | 0 | 21 | 0 | 0 | 0 | 800-1 | RTS 22/ I | Indiv | 0.011 | 121 |  | Práce |  |  |  | POL1_
|  | po suchu, bez naložení výkopku, avšak se složením bez rozhrnutí, zpáteční cesta vozidla. | [22 empty] | SPI
|  | z výkopů : 6750*2 |  | 13500 | [20 empty] | VV | 0
|  | nádrž 05 : -410 |  | -410 | [20 empty] | VV | 0
|  | nádrž 06 : -1100 |  | -1100 | [20 empty] | VV | 0
|  | nádrž 07 : -100 |  | -100 | [20 empty] | VV | 0
|  | nádrž 08 : -540 |  | -540 | [20 empty] | VV | 0
|  | nádrž 09 : -100 |  | -100 | [20 empty] | VV | 0
|  | nádrž 10 : -250 |  | -250 | [20 empty] | VV | 0
18 | 162701109R00 | Vodorovné přemístění výkopku příplatek k ceně za každých dalších i započatých 1 000 m přes 10 000 m z horniny 1 až 4 | m3 | 22000 |  | 0 |  | 0 |  | 0 | 21 | 0 | 0 | 0 | 800-1 | RTS 22/ I | Indiv | 0 | 0 |  | Práce |  |  |  | POL1_
|  | po suchu, bez naložení výkopku, avšak se složením bez rozhrnutí, zpáteční cesta vozidla. | [22 empty] | SPI
|  | 11000*2 |  | 22000 | [20 empty] | VV | 0
19 | 162401302R00 | Vodorovné přemístění lesní hrabanky na vzdálenost přes 1 500 do 2 000 m | m2 | 15000 |  | 0 |  | 0 |  | 0 | 21 | 0 | 0 | 0 | 800-1 | RTS 22/ I | Indiv | 0 | 0 |  | Práce |  |  |  | POL1_
|  | bez naložení, avšak se složením, | [22 empty] | SPI
|  | 30000*0,5 |  | 15000 | [20 empty] | VV | 0
20 | 162401309R00 | Vodorovné přemístění lesní hrabanky příplatek za každých i započatých 1 000 m přes 2 000 m | m2 | 30000 |  | 0 |  | 0 |  | 0 | 21 | 0 | 0 | 0 | 800-1 | RTS 22/ I | Indiv | 0 | 0 |  | Práce |  |  |  | POL1_
|  | bez naložení, avšak se složením, | [22 empty] | SPI
|  | 15000*2 |  | 30000 | [20 empty] | VV | 0
21 | 162301401R00 | Vodorovné přemístění větví, kmenů, nebo pařezů větví stromů listnatých, průměru kmene přes 100 do 300 mm, na vzdálenost do 5 000 m | kus | 963 |  | 0 |  | 0 |  | 0 | 21 | 0 | 0 | 0 | 800-1 | RTS 22/ I | Indiv | 0.045 | 43.34 |  | Práce |  |  |  | POL1_
|  | s naložením, složením a dopravou, | [22 empty] | SPI
22 | 162301402R00 | Vodorovné přemístění větví, kmenů, nebo pařezů větví stromů listnatých, průměru kmene přes 300 do 500 mm, na vzdálenost do 5 000 m | kus | 1080 |  | 0 |  | 0 |  | 0 | 21 | 0 | 0 | 0 | 800-1 | RTS 22/ I | Indiv | 0.245 | 264.6 |  | Práce |  |  |  | POL1_
|  | s naložením, složením a dopravou, | [22 empty] | SPI
23 | 162301403R00 | Vodorovné přemístění větví, kmenů, nebo pařezů větví stromů listnatých, průměru kmene přes 500 do 700 mm, na vzdálenost do 5 000 m | kus | 306 |  | 0 |  | 0 |  | 0 | 21 | 0 | 0 | 0 | 800-1 | RTS 22/ I | Indiv | 0.658 | 201.35 |  | Práce |  |  |  | POL1_
|  | s naložením, složením a dopravou, | [22 empty] | SPI
24 | 162301405R00 | Vodorovné přemístění větví, kmenů, nebo pařezů větví stromů jehličnatých, průměru kmene přes 100 do 300 mm, na vzdálenost do 5 000 m | kus | 963 |  | 0 |  | 0 |  | 0 | 21 | 0 | 0 | 0 | 800-1 | RTS 22/ I | Indiv | 0.056 | 53.93 |  | Práce |  |  |  | POL1_
|  | s naložením, složením a dopravou, | [22 empty] | SPI
25 | 162301406R00 | Vodorovné přemístění větví, kmenů, nebo pařezů větví stromů jehličnatých, průměru kmene přes 300 do 500 mm, na vzdálenost do 5 000 m | kus | 1080 |  | 0 |  | 0 |  | 0 | 21 | 0 | 0 | 0 | 800-1 | RTS 22/ I | Indiv | 0.257 | 277.56 |  | Práce |  |  |  | POL1_
|  | s naložením, složením a dopravou, | [22 empty] | SPI
26 | 162301407R00 | Vodorovné přemístění větví, kmenů, nebo pařezů větví stromů jehličnatých, průměru kmene přes 500 do 700 mm, na vzdálenost do 5 000 m | kus | 306 |  | 0 |  | 0 |  | 0 | 21 | 0 | 0 | 0 | 800-1 | RTS 22/ I | Indiv | 0.569 | 174.11 |  | Práce |  |  |  | POL1_
|  | s naložením, složením a dopravou, | [22 empty] | SPI
27 | 162301411R00 | Vodorovné přemístění větví, kmenů, nebo pařezů kmenů stromů listnatých, průměru kmene přes 100 do 300 mm, na vzdálenost do 5 000 m | kus | 963 |  | 0 |  | 0 |  | 0 | 21 | 0 | 0 | 0 | 800-1 | RTS 22/ I | Indiv | 0.57 | 548.91 |  | Práce |  |  |  | POL1_
|  | s naložením, složením a dopravou, | [22 empty] | SPI
28 | 162301412R00 | Vodorovné přemístění větví, kmenů, nebo pařezů kmenů stromů listnatých, průměru kmene přes 300 do 500 mm, na vzdálenost do 5 000 m | kus | 1080 |  | 0 |  | 0 |  | 0 | 21 | 0 | 0 | 0 | 800-1 | RTS 22/ I | Indiv | 0.96 | 1036.8 |  | Práce |  |  |  | POL1_
|  | s naložením, složením a dopravou, | [22 empty] | SPI
29 | 162301413R00 | Vodorovné přemístění větví, kmenů, nebo pařezů kmenů stromů listnatých, průměru kmene přes 500 do 700 mm, na vzdálenost do 5 000 m | kus | 306 |  | 0 |  | 0 |  | 0 | 21 | 0 | 0 | 0 | 800-1 | RTS 22/ I | Indiv | 2.271 | 694.93 |  | Práce |  |  |  | POL1_
|  | s naložením, složením a dopravou, | [22 empty] | SPI
30 | 162301415R00 | Vodorovné přemístění větví, kmenů, nebo pařezů kmenů stromů jehličnatých, průměru kmene přes 100 do 300 mm, na vzdálenost do 5 000 m | kus | 963 |  | 0 |  | 0 |  | 0 | 21 | 0 | 0 | 0 | 800-1 | RTS 22/ I | Indiv | 0.522 | 502.69 |  | Práce |  |  |  | POL1_
|  | s naložením, složením a dopravou, | [22 empty] | SPI
31 | 162301416R00 | Vodorovné přemístění větví, kmenů, nebo pařezů kmenů stromů jehličnatých, průměru kmene přes 300 do 500 mm, na vzdálenost do 5 000 m | kus | 1080 |  | 0 |  | 0 |  | 0 | 21 | 0 | 0 | 0 | 800-1 | RTS 22/ I | Indiv | 0.972 | 1049.76 |  | Práce |  |  |  | POL1_
|  | s naložením, složením a dopravou, | [22 empty] | SPI
32 | 162301417R00 | Vodorovné přemístění větví, kmenů, nebo pařezů kmenů stromů jehličnatých, průměru kmene přes 500 do 700 mm, na vzdálenost do 5 000 m | kus | 306 |  | 0 |  | 0 |  | 0 | 21 | 0 | 0 | 0 | 800-1 | RTS 22/ I | Indiv | 1.938 | 593.03 |  | Práce |  |  |  | POL1_
|  | s naložením, složením a dopravou, | [22 empty] | SPI
33 | 162301421R00 | Vodorovné přemístění větví, kmenů, nebo pařezů pařezů, průměru kmene přes 100 do 300 mm, na vzdálenost do 5 000 m | kus | 963 |  | 0 |  | 0 |  | 0 | 21 | 0 | 0 | 0 | 800-1 | RTS 22/ I | Indiv | 0.066 | 63.56 |  | Práce |  |  |  | POL1_
|  | s naložením, složením a dopravou, | [22 empty] | SPI
34 | 162301422R00 | Vodorovné přemístění větví, kmenů, nebo pařezů pařezů, průměru kmene přes 300 do 500 mm, na vzdálenost do 5 000 m | kus | 1080 |  | 0 |  | 0 |  | 0 | 21 | 0 | 0 | 0 | 800-1 | RTS 22/ I | Indiv | 0.303 | 327.24 |  | Práce |  |  |  | POL1_
|  | s naložením, složením a dopravou, | [22 empty] | SPI
35 | 162301423R00 | Vodorovné přemístění větví, kmenů, nebo pařezů pařezů, průměru kmene přes 500 do 700 mm, na vzdálenost do 5 000 m | kus | 306 |  | 0 |  | 0 |  | 0 | 21 | 0 | 0 | 0 | 800-1 | RTS 22/ I | Indiv | 0.555 | 169.83 |  | Práce |  |  |  | POL1_
|  | s naložením, složením a dopravou, | [22 empty] | SPI
36 | 162301501R00 | Vodorovné přemístění křovin nma vzdálenost do 5 000 m | m2 | 30000 |  | 0 |  | 0 |  | 0 | 21 | 0 | 0 | 0 | 800-1 | RTS 22/ I | Indiv | 0 | 0 |  | Práce |  |  |  | POL1_
|  | o průměru kmene do 10 cm na vzdálenost, složení z dopravního porstředku. | [22 empty] | SPI
37 | 167101102R00 | Nakládání, skládání, překládání neulehlého výkopku nakládání výkopku přes 100 m3, z horniny 1 až 4 | m3 | 13500 |  | 0 |  | 0 |  | 0 | 21 | 0 | 0 | 0 | 800-1 | RTS 22/ I | Indiv | 0.053 | 715.5 |  | Práce |  |  |  | POL1_
38 | 171101101R00 | Uložení sypaniny do násypů zhutněných s uzavřením povrchu násypu z hornin soudržných s předepsanou mírou zhutnění v procentech výsledků zkoušek Proctor-Standard na 95 % PS | m3 | 2500 |  | 0 |  | 0 |  | 0 | 21 | 0 | 0 | 0 | 800-1 | RTS 22/ I | Indiv | 0.043 | 107.5 |  | Práce |  |  |  | POL1_
|  | s rozprostřením sypaniny ve vrstvách a s hrubým urovnáním, | [22 empty] | SPI
|  | nádrž 05 : 410 |  | 410 | [20 empty] | VV | 0
|  | nádrž 06 : 1100 |  | 1100 | [20 empty] | VV | 0
|  | nádrž 07 : 100 |  | 100 | [20 empty] | VV | 0
|  | nádrž 08 : 540 |  | 540 | [20 empty] | VV | 0
|  | nádrž 09 : 100 |  | 100 | [20 empty] | VV | 0
|  | nádrž 10 : 250 |  | 250 | [20 empty] | VV | 0
39 | 171151101R00 | Hutnění boků násypů z hornin soudržných a sypkých pro jakýkoliv sklon a pro jakoukoliv délku a míru zhutnění svahu. | m2 | 396.4 |  | 0 |  | 0 |  | 0 | 21 | 0 | 0 | 0 | 800-1 | RTS 22/ I | Indiv | 0.012 | 4.76 |  | Práce |  |  |  | POL1_
|  | pro jakýkoliv sklon a pro jakoukoliv délku a míru zhutnění svahu, | [22 empty] | SPI
40 | 171201201R00 | Uložení sypaniny na dočasnou skládku tak, že na 1 m2 plochy připadá přes 2 m3 výkopku nebo ornice | m3 | 13500 |  | 0 |  | 0 |  | 0 | 21 | 0 | 0 | 0 | 800-1 | RTS 22/ I | Indiv | 0.009 | 121.5 |  | Práce |  |  |  | POL1_
41 | 181101102R00 | Úprava pláně v zářezech v hornině 1 až 4, se zhutněním | m2 | 12776.4 |  | 0 |  | 0 |  | 0 | 21 | 0 | 0 | 0 | 800-1 | RTS 22/ I | Indiv | 0.018 | 229.98 |  | Práce |  |  |  | POL1_
|  | vyrovnáním výškových rozdílů, ploch vodorovných a ploch do sklonu 1 : 5. | [22 empty] | SPI
42 | 181201102R00 | Úprava pláně v násypech v hornině 1 až 4, se zhutněním | m2 | 2365.4 |  | 0 |  | 0 |  | 0 | 21 | 0 | 0 | 0 | 800-1 | RTS 22/ I | Indiv | 0.018 | 42.58 |  | Práce |  |  |  | POL1_
|  | vyrovnání výškových rozdílů, plochy vodorovné a plochy do sklonu 1 : 5, | [22 empty] | SPI
43 | 199000001R00 | Poplatky za skládku ornice, | m3 | 15000 |  | 0 |  | 0 |  | 0 | 21 | 0 | 0 | 0 | 800-1 | RTS 22/ I | Indiv | 0 | 0 |  | Práce |  |  |  | POL1_
44 | 199000002R00 | Poplatky za skládku horniny 1- 4, skupina 17 05 04 z Katalogu odpadů | m3 | 11000 |  | 0 |  | 0 |  | 0 | 21 | 0 | 0 | 0 | 800-1 | RTS 22/ I | Indiv | 0 | 0 |  | Práce |  |  |  | POL1_
Díl: | 2 | Základy a zvláštní zakládání |  |  |  | 0 |  | 0 |  | 0 |  | 0 |  | 341.81 |  |  |  |  | 419.59 | [5 empty] | DIL
45 | 215901101R00 | Zhutnění podloží z rostlé horniny 1 až 4 pod násypy z hornin soudržných do 92% PS a nesoudržných sypkých relativní ulehlosti l(d) do 0,8 | m2 | 12776.4 |  | 0 |  | 0 |  | 0 | 21 | 0 | 0 | 0 | 800-1 | RTS 22/ I | Indiv | 0.005 | 63.88 |  | Práce |  |  |  | POL1_
|  | z rostlé horniny tř.1 - 4 pod násypy z hornin soudržných do 92% PS a hornin nesoudržných sypkých relativní ulehlosti I(d) do 0,8 | [22 empty] | SPI |  | z rostlé horniny tř.1 - 4 pod násypy z hornin soudržných do 92% PS a hornin nesoudržných sypkých relativní ulehlosti I(d) do 0,8
|  | pro nádrže : 26*26*3,15*6 |  | 12776.4 | [20 empty] | VV | 0
46 | 21262OA0 | TRATIVODY KOMPLET Z TRUB Z PLAST HMOT DN DO 100MM | M | 750 |  | 0 |  | 0 |  | 0 | 21 | 0 | 0.4422 | 331.65 |  | RTS 22/ I | Indiv | 0.40871 | 306.53 |  | Agregovaná položka |  |  |  | POL2_
47 | 242000001RA0 | Studna spouštěná DN 1000 mm, , výkop, osazení plášťě, krycí deska, výplň dna, odvoz 4 km, uložení na skládku | m | 6 |  | 0 |  | 0 |  | 0 | 21 | 0 | 0.84675 | 5.08 | AP-HSV | RTS 22/ I | Indiv | 4.0991 | 24.59 |  | Agregovaná položka |  |  |  | POL2_
|  | Výkop studny, spouštění pláště studny a dodávka skruží, svislé přemístění výkopku na terén a odvoz a uložení na skládku, bez poplatku za skládku, výplň dna studny těženým kamenivem, osazení a dodávka krycí desky. | [22 empty] | SPI |  | Výkop studny, spouštění pláště studny a dodávka skruží, svislé přemístění výkopku na terén a odvoz a uložení na skládku, bez poplatku za skládku, výplň dna studny těženým kamenivem, osazení a dodávka krycí desky.
|  | Včetně rozpojení a naložení vniklé, vplavené nebo napadané zeminy. | [22 empty] | POP
|  | Studna v hornině 1 - 4. | [22 empty] | POP
|  | pro nádrže : 6*1 |  | 6 | [20 empty] | VV | 0
48 | 2420000011 | Studna spouštěná DN 1000, zásyp, odstranění | m | 6 |  | 0 |  | 0 |  | 0 | 21 | 0 | 0.84675 | 5.08 |  | Vlastní | Indiv | 4.0991 | 24.59 |  | Agregovaná položka |  |  |  | POL2_
|  | Včetně rozpojení a naložení vniklé, vplavené nebo napadané zeminy. | [22 empty] | POP
|  | Studna v hornině 1 - 4. | [22 empty] | POP
Díl: | 99 | Staveništní přesun hmot |  |  |  | 0 |  | 0 |  | 0 |  | 0 |  | 0 |  |  |  |  | 0.09 | [5 empty] | DIL
49 | 998144471R00 | Přesun hmot, jímky a nádrže pozemní výšky do 25 m | t | 0.2655 |  | 0 |  | 0 |  | 0 | 21 | 0 | 0 | 0 |  | RTS 22/ I | RTS 21/ I | 0.332 | 0.09 |  | Přesun hmot |  |  |  | POL7_
[23 empty] | 15 | 21 | DPH
| Celkem |  |  |  |  | 0 | [16 empty] | 0 | 0 | SUM
END
Note on Q6: Jedná se o informaci, zda se jedná o položku, která je do rozpočtu zadána z cenové soustavy RTS, nebo vlastní.
Note on R6: Jedná se o název CÚ, která je zadána u položky rozpočtu

## D SO 422b Pol
Položkový soupis prací a dodávek | [24 empty] | #TypZaznamu#
S: | 21026-1 | Obnova skladovacích kapacit PH skladu ČEPRO - Hněvice | [22 empty] | STA
O: | D | Stavební část | [19 empty] | STA |  |  | OBJ
R: | SO 422b | KTU a chodníky | [22 empty] | ROZ
P.č. | Číslo položky | Název položky | MJ | Množství | Cena / MJ | Celkem | Dodávka | Dodávka celk. | Montáž | Montáž celk. | DPH | Cena s DPH | Hmotnost / MJ | Hmotnost celk.(t) | Ceník | Cen. soustava / platnost | Cenová úroveň | Nhod / MJ | Nhod celk. | Dodavatel | Typ položky
Díl: | 1 | Zemní práce |  |  |  | 0 |  | 0 |  | 0 |  | 0 |  | 0.49 |  |  |  |  | 3921.83 | [5 empty] | DIL
1 | 122201103R00 | Odkopávky a prokopávky nezapažené v hornině 3 přes 1 000 do 10 000 m3 | m3 | 1000 |  | 0 |  | 0 |  | 0 | 21 | 0 | 0 | 0 | 800-1 | RTS 22/ I | Indiv | 0.117 | 117 |  | Práce |  |  |  | POL1_
|  | s přehozením výkopku na vzdálenost do 3 m nebo s naložením na dopravní prostředek, | [22 empty] | SPI
2 | 131201110R00 | Hloubení nezapažených jam a zářezů do 50 m3, v hornině 3, hloubení strojně | m3 | 3 |  | 0 |  | 0 |  | 0 | 21 | 0 | 0 | 0 | 800-1 | RTS 22/ I | Indiv | 0.26666 | 0.8 |  | Práce |  |  |  | POL1_
|  | kromě zářezů se šikmými stěnami pro podzemní vedení, s urovnáním dna do předepsaného profilu a spádu, s případným nutným přemístěním ve výkopišti a dále buď s přemístěním výkopku na přilehlém terénu na vzdálenost do 3 m od okraje jámy nebo s naložením na dopravní prostředek, | [22 empty] | SPI |  | kromě zářezů se šikmými stěnami pro podzemní vedení, s urovnáním dna do předepsaného profilu a spádu, s případným nutným přemístěním ve výkopišti a dále buď s přemístěním výkopku na přilehlém terénu na vzdálenost do 3 m od okraje jámy nebo s naložením na dopravní prostředek,
|  | schodiště 1-3 : 2*3/2 |  | 3 | [20 empty] | VV | 0
3 | 131301110R00 | Hloubení nezapažených jam a zářezů do 50 m3, v hornině 4, hloubení strojně | m3 | 3 |  | 0 |  | 0 |  | 0 | 21 | 0 | 0 | 0 | 800-1 | RTS 22/ I | Indiv | 0.31 | 0.93 |  | Práce |  |  |  | POL1_
|  | kromě zářezů se šikmými stěnami pro podzemní vedení, s urovnáním dna do předepsaného profilu a spádu, s případným nutným přemístěním ve výkopišti a dále buď s přemístěním výkopku na přilehlém terénu na vzdálenost do 3 m od okraje jámy nebo s naložením na dopravní prostředek, | [22 empty] | SPI |  | kromě zářezů se šikmými stěnami pro podzemní vedení, s urovnáním dna do předepsaného profilu a spádu, s případným nutným přemístěním ve výkopišti a dále buď s přemístěním výkopku na přilehlém terénu na vzdálenost do 3 m od okraje jámy nebo s naložením na dopravní prostředek,
4 | 162301101R00 | Vodorovné přemístění výkopku z horniny 1 až 4, na vzdálenost přes 50 do 500 m | m3 | 1000 |  | 0 |  | 0 |  | 0 | 21 | 0 | 0 | 0 | 800-1 | RTS 22/ I | Indiv | 0.011 | 11 |  | Práce |  |  |  | POL1_
|  | po suchu, bez naložení výkopku, avšak se složením bez rozhrnutí, zpáteční cesta vozidla. | [22 empty] | SPI
5 | 166101101R00 | Přehození neulehlého výkopku z horniny 1 až 4 | m3 | 1000 |  | 0 |  | 0 |  | 0 | 21 | 0 | 0 | 0 | 800-1 | RTS 22/ I | Indiv | 0.31 | 310 |  | Práce |  |  |  | POL1_
|  | do vzdálenosti 3 m vodorovně a 1,5 m svisle, | [22 empty] | SPI
6 | 167101101R00 | Nakládání, skládání, překládání neulehlého výkopku nakládání výkopku do 100 m3, z horniny 1 až 4 | m3 | 6 |  | 0 |  | 0 |  | 0 | 21 | 0 | 0 | 0 | 800-1 | RTS 22/ I | Indiv | 0.652 | 3.91 |  | Práce |  |  |  | POL1_
7 | 167101102R00 | Nakládání, skládání, překládání neulehlého výkopku nakládání výkopku přes 100 m3, z horniny 1 až 4 | m3 | 3000 |  | 0 |  | 0 |  | 0 | 21 | 0 | 0 | 0 | 800-1 | RTS 22/ I | Indiv | 0.053 | 159 |  | Práce |  |  |  | POL1_
|  | 4000-1000 |  | 3000 | [20 empty] | VV | 0
8 | 171101101R00 | Uložení sypaniny do násypů zhutněných s uzavřením povrchu násypu z hornin soudržných s předepsanou mírou zhutnění v procentech výsledků zkoušek Proctor-Standard na 95 % PS | m3 | 4000 |  | 0 |  | 0 |  | 0 | 21 | 0 | 0 | 0 | 800-1 | RTS 22/ I | Indiv | 0.043 | 172 |  | Práce |  |  |  | POL1_
|  | s rozprostřením sypaniny ve vrstvách a s hrubým urovnáním, | [22 empty] | SPI
9 | 180401212R00 | Založení trávníku luční trávník, výsevem, na svahu přes 1:5 do 1:2 | m2 | 19500 |  | 0 |  | 0 |  | 0 | 21 | 0 | 0 | 0 | 823-1 | RTS 22/ I | Indiv | 0.047 | 916.5 |  | Práce |  |  |  | POL1_
|  | na půdě předem připravené s pokosením, naložením, odvozem odpadu do 20 km a se složením, | [22 empty] | SPI
10 | 181101101R00 | Úprava pláně v zářezech v hornině 1 až 4, bez zhutnění | m2 | 2000 |  | 0 |  | 0 |  | 0 | 21 | 0 | 0 | 0 | 800-1 | RTS 22/ I | Indiv | 0.013 | 26 |  | Práce |  |  |  | POL1_
|  | vyrovnáním výškových rozdílů, ploch vodorovných a ploch do sklonu 1 : 5. | [22 empty] | SPI
|  | 1000/0,5 |  | 2000 | [20 empty] | VV | 0
11 | 181101111R00 | Úprava pláně v zářezech bez rozlišení horniny, se zhutněním - ručně | m2 | 12.42 |  | 0 |  | 0 |  | 0 | 21 | 0 | 0 | 0 | 800-1 | RTS 22/ I | Indiv | 0.096 | 1.19 |  | Práce |  |  |  | POL1_
|  | vyrovnáním výškových rozdílů, ploch vodorovných a ploch do sklonu 1 : 5. | [22 empty] | SPI
|  | schody : 1,5*1*3+(2,6+2,9+1,1)*1,2 |  | 12.42 | [20 empty] | VV | 0
12 | 181201101R00 | Úprava pláně v násypech v hornině 1 až 4, bez zhutnění | m2 | 15000 |  | 0 |  | 0 |  | 0 | 21 | 0 | 0 | 0 | 800-1 | RTS 22/ I | Indiv | 0.013 | 195 |  | Práce |  |  |  | POL1_
|  | vyrovnání výškových rozdílů, plochy vodorovné a plochy do sklonu 1 : 5, | [22 empty] | SPI
|  | 6000/0,4 |  | 15000 | [20 empty] | VV | 0
13 | 182301133R00 | Rozprostření a urovnání ornice ve svahu v souvislé ploše přes 500 m2, tloušťka vrstvy přes 150 do 200 mm | m2 | 19500 |  | 0 |  | 0 |  | 0 | 21 | 0 | 0 | 0 | 800-1 | RTS 22/ I | Indiv | 0.103 | 2008.5 |  | Práce |  |  |  | POL1_
|  | s případným nutným přemístěním hromad nebo dočasných skládek na místo potřeby ze vzdálenosti do 30 m, ve svahu sklonu přes 1 : 5, | [22 empty] | SPI |  | s případným nutným přemístěním hromad nebo dočasných skládek na místo potřeby ze vzdálenosti do 30 m, ve svahu sklonu přes 1 : 5,
14 | 1990000011 | Nákup ornice | m3 | 3900 |  | 0 |  | 0 |  | 0 | 21 | 0 | 0 | 0 |  | Vlastní | Indiv | 0 | 0 |  | Práce |  |  |  | POL1_
|  | ornice : 19500*0,2 |  | 3900 | [20 empty] | VV | 0
15 | 00572400R | směs travní parková, pro běžnou zátěž | kg | 487.5 |  | 0 |  | 0 |  | 0 | 21 | 0 | 0.001 | 0.49 | SPCM | RTS 22/ I | Indiv | 0 | 0 |  | Specifikace |  |  |  | POL3_
|  | semeno : 19500/40 |  | 487.5 | [20 empty] | VV | 0
Díl: | 2 | Základy a zvláštní zakládání |  |  |  | 0 |  | 0 |  | 0 |  | 0 |  | 18.48 |  |  |  |  | 225.3 | [5 empty] | DIL
16 | 215901101R00 | Zhutnění podloží z rostlé horniny 1 až 4 pod násypy z hornin soudržných do 92% PS a nesoudržných sypkých relativní ulehlosti l(d) do 0,8 | m2 | 2324.62 |  | 0 |  | 0 |  | 0 | 21 | 0 | 0 | 0 | 800-1 | RTS 22/ I | Indiv | 0.005 | 11.62 |  | Práce |  |  |  | POL1_
|  | z rostlé horniny tř.1 - 4 pod násypy z hornin soudržných do 92% PS a hornin nesoudržných sypkých relativní ulehlosti I(d) do 0,8 | [22 empty] | SPI |  | z rostlé horniny tř.1 - 4 pod násypy z hornin soudržných do 92% PS a hornin nesoudržných sypkých relativní ulehlosti I(d) do 0,8
|  | základ schody : (1*0,45+1*0,45)*3+(2,6+2,9+1,1)*1,2 |  | 10.62 | [20 empty] | VV | 0
|  | chodník : 430 |  | 430 | [20 empty] | VV | 0
|  | podsyp pod potrubí : 1752 |  | 1752 | [20 empty] | VV | 0
|  | pod obrubník : 440*0,3 |  | 132 | [20 empty] | VV | 0
17 | 271531113R00 | Polštáře zhutněné pod základy kamenivo hrubé, drcené, frakce 16 - 32 mm | m3 | 1.197 |  | 0 |  | 0 |  | 0 | 21 | 0 | 2.16 | 2.59 | 800-2 | RTS 22/ I | Indiv | 1.085 | 1.3 |  | Práce |  |  |  | POL1_
|  | základ schody : (1*0,45*0,15+1*0,45*0,15)*3+(2,6+2,9+1,1)*1,2*0,1 |  | 1.197 | [20 empty] | VV | 0
18 | 273351215R00 | Bednění stěn základových desek zřízení | m2 | 94.6 |  | 0 |  | 0 |  | 0 | 21 | 0 | 0.0392 | 3.71 | 801-1 | RTS 22/ I | Indiv | 1.6 | 151.36 |  | Práce |  |  |  | POL1_
|  | svislé nebo šikmé (odkloněné) , půdorysně přímé nebo zalomené, stěn základových desek ve volných nebo zapažených jámách, rýhách, šachtách, včetně případných vzpěr, | [22 empty] | SPI |  | svislé nebo šikmé (odkloněné) , půdorysně přímé nebo zalomené, stěn základových desek ve volných nebo zapažených jámách, rýhách, šachtách, včetně případných vzpěr,
|  | betonový chodník : 430*0,1*2*1,1 |  | 94.6 | [20 empty] | VV | 0
19 | 273351216R00 | Bednění stěn základových desek odstranění | m2 | 94.6 |  | 0 |  | 0 |  | 0 | 21 | 0 | 0 | 0 | 801-1 | RTS 22/ I | Indiv | 0.32 | 30.27 |  | Práce |  |  |  | POL1_
|  | svislé nebo šikmé (odkloněné) , půdorysně přímé nebo zalomené, stěn základových desek ve volných nebo zapažených jámách, rýhách, šachtách, včetně případných vzpěr, | [22 empty] | SPI |  | svislé nebo šikmé (odkloněné) , půdorysně přímé nebo zalomené, stěn základových desek ve volných nebo zapažených jámách, rýhách, šachtách, včetně případných vzpěr,
|  | Včetně očištění, vytřídění a uložení bednicího materiálu. | [22 empty] | POP
20 | 275313711R00 | Beton základových patek prostý třídy C 25/30 | m3 | 4.5 |  | 0 |  | 0 |  | 0 | 21 | 0 | 2.525 | 11.36 | 801-1 | RTS 22/ I | Indiv | 0.477 | 2.15 |  | Práce |  |  |  | POL1_
|  | základ schody : 1,5*3 |  | 4.5 | [20 empty] | VV | 0
21 | 275351215R00 | Bednění stěn základových patek zřízení | m2 | 20.88 |  | 0 |  | 0 |  | 0 | 21 | 0 | 0.0392 | 0.82 | 801-1 | RTS 22/ I | Indiv | 1.05 | 21.92 |  | Práce |  |  |  | POL1_
|  | bednění svislé nebo šikmé (odkloněné), půdorysně přímé nebo zalomené, stěn základových patek ve volných nebo zapažených jámách, rýhách, šachtách, včetně případných vzpěr, | [22 empty] | SPI |  | bednění svislé nebo šikmé (odkloněné), půdorysně přímé nebo zalomené, stěn základových patek ve volných nebo zapažených jámách, rýhách, šachtách, včetně případných vzpěr,
|  | základ schody : (1+0,45)*2*1,2*6 |  | 20.88 | [20 empty] | VV | 0
22 | 275351216R00 | Bednění stěn základových patek odstranění | m2 | 20.88 |  | 0 |  | 0 |  | 0 | 21 | 0 | 0 | 0 | 801-1 | RTS 22/ I | Indiv | 0.32 | 6.68 |  | Práce |  |  |  | POL1_
|  | bednění svislé nebo šikmé (odkloněné), půdorysně přímé nebo zalomené, stěn základových patek ve volných nebo zapažených jámách, rýhách, šachtách, včetně případných vzpěr, | [22 empty] | SPI |  | bednění svislé nebo šikmé (odkloněné), půdorysně přímé nebo zalomené, stěn základových patek ve volných nebo zapažených jámách, rýhách, šachtách, včetně případných vzpěr,
|  | Včetně očištění, vytřídění a uložení bednícího materiálu. | [22 empty] | POP
Díl: | 5 | Komunikace |  |  |  | 0 |  | 0 |  | 0 |  | 0 |  | 791.72 |  |  |  |  | 373.65 | [5 empty] | DIL
23 | 564231111R00 | Podklad nebo podsyp ze štěrkopísku tloušťka po zhutnění 100 mm | m2 | 744.15 |  | 0 |  | 0 |  | 0 | 21 | 0 | 0.2024 | 150.62 | 822-1 | RTS 22/ I | Indiv | 0.026 | 19.35 |  | Práce |  |  |  | POL1_
|  | s rozprostřením, vlhčením a zhutněním | [22 empty] | SPI
|  | betonový chodník : 676,5*1,1 |  | 744.15 | [20 empty] | VV | 0
24 | 564251111R00 | Podklad nebo podsyp ze štěrkopísku tloušťka po zhutnění 150 mm | m2 | 1752 |  | 0 |  | 0 |  | 0 | 21 | 0 | 0.30361 | 531.92 | 822-1 | RTS 22/ I | Indiv | 0.016 | 28.03 |  | Práce |  |  |  | POL1_
|  | s rozprostřením, vlhčením a zhutněním | [22 empty] | SPI
|  | podsyp pod potrubí : 1752 |  | 1752 | [20 empty] | VV | 0
25 | 568111111R00 | Vyztužení podkladní vrstvy z geotextilie, sklon povrchu do 1:5, role šířky 3 m | m2 | 1752 |  | 0 |  | 0 |  | 0 | 21 | 0 | 0 | 0 | 822-1 | RTS 22/ I | Indiv | 0.091 | 159.43 |  | Práce |  |  |  | POL1_
|  | podsyp pod potrubí : 1752 |  | 1752 | [20 empty] | VV | 0
26 | 581114113R00 | Kryt z betonu prostého komunikací pro pěší tloušťky 100 mm | m2 | 430 |  | 0 |  | 0 |  | 0 | 21 | 0 | 0.25252 | 108.58 | 822-1 | RTS 22/ I | Indiv | 0.388 | 166.84 |  | Práce |  |  |  | POL1_
|  | betonový chodník : 430 |  | 430 | [20 empty] | VV | 0
27 | 67390526R | geotextilie PP, PES; funkce drenážní, separační, ochranná, výztužná, filtrační; plošná hmotnost 300 g/m2; tl. při 2 kPa 2,80 mm | m2 | 2014.8 |  | 0 |  | 0 |  | 0 | 21 | 0 | 0.0003 | 0.6 | SPCM | RTS 22/ I | Indiv | 0 | 0 |  | Specifikace |  |  |  | POL3_
|  | podsyp pod potrubí : 1752*1,15 |  | 2014.8 | [20 empty] | VV | 0
Díl: | 91 | Doplňující práce na komunikaci |  |  |  | 0 |  | 0 |  | 0 |  | 0 |  | 136.58 |  |  |  |  | 223.78 | [5 empty] | DIL
28 | 917862111RT5 | Osazení silničního nebo chodníkového betonového obrubníku včetně dodávky obrubníku stojatého, rozměru 1000/100/250 mm, s boční opěrou z betonu prostého, do lože z betonu prostého C 12/15 | m | 440 |  | 0 |  | 0 |  | 0 | 21 | 0 | 0.22133 | 97.39 | 822-1 | RTS 22/ I | RTS 21/ I | 0.272 | 119.68 |  | Práce |  |  |  | POL1_
|  | S dodáním hmot pro lože tl. 80-100 mm. | [22 empty] | SPI
|  | obrubník pod potrubí : 440 |  | 440 | [20 empty] | VV | 0
29 | 917932111RT2 | Osazení silniční přídlažby z betonových dlaždic o rozměru 500x250 mm, , lože z betonu C12/15, včetně dodávky přídlažby | m | 345 |  | 0 |  | 0 |  | 0 | 21 | 0 | 0.11359 | 39.19 | 822-1 | RTS 22/ I | Indiv | 0.26 | 89.7 |  | Práce |  |  |  | POL1_
|  | přídlažba : 345 |  | 345 | [20 empty] | VV | 0
30 | 919723111R00 | Dilatační spáry řezané v cementobetonovém krytu podélné, řezání spár šířky 2 až 5 mm | m | 400 |  | 0 |  | 0 |  | 0 | 21 | 0 | 1e-05 | 0 | 822-1 | RTS 22/ I | Indiv | 0.036 | 14.4 |  | Práce |  |  |  | POL1_
|  | vyčištění spár po řezání, vyčištění spár před zálivkou a impregnace spár před zálivkou, | [22 empty] | SPI
Díl: | 93 | Dokončovací práce inženýrských staveb |  |  |  | 0 |  | 0 |  | 0 |  | 0 |  | 3.98 |  |  |  |  | 2.79 | [5 empty] | DIL
31 | 935112111R00 | Osazení příkopového žlabu se zřízením lože tl. 100 mm z betonu C 8/10, z betonových příkopových tvárnic, šířky do 500 mm | m | 15 |  | 0 |  | 0 |  | 0 | 21 | 0 | 0.14565 | 2.18 | 822-1 | RTS 22/ I | Indiv | 0.186 | 2.79 |  | Práce |  |  |  | POL1_
|  | s vyplněním a zatřením spár cementovou maltou, se zřízením lože tl. 10 cm | [22 empty] | SPI
|  | Včetně dodání hmot pro lože a vyplnění spár. | [22 empty] | POP
32 | 59227516R1 | Žlab odvodňovací TBM Q 576/330, 330/576/155 | kus | 30.3 |  | 0 |  | 0 |  | 0 | 21 | 0 | 0.0595 | 1.8 |  | Vlastní | Indiv | 0 | 0 |  | Specifikace |  |  |  | POL3_
|  | 15*2*1,01 |  | 30.3 | [20 empty] | VV | 0
Díl: | 99 | Staveništní přesun hmot |  |  |  | 0 |  | 0 |  | 0 |  | 0 |  | 0 |  |  |  |  | 315.82 | [5 empty] | DIL
33 | 998144471R00 | Přesun hmot, jímky a nádrže pozemní výšky do 25 m | t | 951.2564 |  | 0 |  | 0 |  | 0 | 21 | 0 | 0 | 0 |  | RTS 22/ I | RTS 21/ I | 0.332 | 315.82 |  | Přesun hmot |  |  |  | POL7_
Díl: | 767 | Konstrukce zámečnické |  |  |  | 0 |  | 0 |  | 0 |  | 0 |  | 0.05 |  |  |  |  | 240.16 | [5 empty] | DIL
34 | 767995102R00 | Výroba a montáž atypických kovovových doplňků staveb hmotnosti přes 5 do 10 kg | kg | 790 |  | 0 |  | 0 |  | 0 | 21 | 0 | 6e-05 | 0.05 | 800-767 | RTS 22/ I | Indiv | 0.304 | 240.16 |  | Práce |  |  |  | POL1_
|  | venkovní schodiště 1-3 : 300+330+160 |  | 790 | [20 empty] | VV | 0
35 | 998767201R00 | Přesun hmot pro kovové stavební doplňk. konstrukce v objektech výšky do 6 m | % |  |  | 0 |  | 0 |  | 0 | 21 | 0 | 0 | 0 | 800-767 | RTS 22/ I | RTS 21/ I | 0 | 0 |  | Přesun hmot |  |  |  | POL7_
|  | 50 m vodorovně | [22 empty] | SPI
[23 empty] | 15 | 21 | DPH
| Celkem |  |  |  |  | 0 | [16 empty] | 0 | 0 | SUM
END
Note on Q6: Jedná se o informaci, zda se jedná o položku, která je do rozpočtu zadána z cenové soustavy RTS, nebo vlastní.
Note on R6: Jedná se o název CÚ, která je zadána u položky rozpočtu

## D SO 508b_01 Pol
Položkový soupis prací a dodávek | [24 empty] | #TypZaznamu#
S: | 21026-1 | Obnova skladovacích kapacit PH skladu ČEPRO - Hněvice | [22 empty] | STA
O: | D | Stavební část | [19 empty] | STA |  |  | OBJ
R: | SO 508b_01 | Produktové rozvody - Stavební řešení | [22 empty] | ROZ
P.č. | Číslo položky | Název položky | MJ | Množství | Cena / MJ | Celkem | Dodávka | Dodávka celk. | Montáž | Montáž celk. | DPH | Cena s DPH | Hmotnost / MJ | Hmotnost celk.(t) | Ceník | Cen. soustava / platnost | Cenová úroveň | Nhod / MJ | Nhod celk. | Dodavatel | Typ položky
Díl: | 1 | Zemní práce |  |  |  | 0 |  | 0 |  | 0 |  | 0 |  | 0 |  |  |  |  | 450.23 | [5 empty] | DIL
1 | 131201110R00 | Hloubení nezapažených jam a zářezů do 50 m3, v hornině 3, hloubení strojně | m3 | 130.13 |  | 0 |  | 0 |  | 0 | 21 | 0 | 0 | 0 | 800-1 | RTS 22/ I | Indiv | 0.26666 | 34.7 |  | Práce |  |  |  | POL1_
|  | kromě zářezů se šikmými stěnami pro podzemní vedení, s urovnáním dna do předepsaného profilu a spádu, s případným nutným přemístěním ve výkopišti a dále buď s přemístěním výkopku na přilehlém terénu na vzdálenost do 3 m od okraje jámy nebo s naložením na dopravní prostředek, | [22 empty] | SPI |  | kromě zářezů se šikmými stěnami pro podzemní vedení, s urovnáním dna do předepsaného profilu a spádu, s případným nutným přemístěním ve výkopišti a dále buď s přemístěním výkopku na přilehlém terénu na vzdálenost do 3 m od okraje jámy nebo s naložením na dopravní prostředek,
|  | patky PL1-6 : 0,7*1*0,4*2*4 |  | 2.24 | [20 empty] | VV | 0
|  | patky N5-10 : 0,7*6,6*0,6*6 |  | 16.632 | [20 empty] | VV | 0
|  | patka N8/2 : 0,7*0,9*0,6*1 |  | 0.378 | [20 empty] | VV | 0
|  | patky trasa D : | [22 empty] | VV | 0
|  | patky LD 5,4m : 0,7*5,4*0,6*4 |  | 9.072 | [20 empty] | VV | 0
|  | patky LD 5,2m : 0,7*5,2*0,6*9 |  | 19.656 | [20 empty] | VV | 0
|  | patky LD 2,9m : 0,7*2,9*0,6*3 |  | 3.654 | [20 empty] | VV | 0
|  | patky LD 2,7m : 0,7*2,7*0,6*3 |  | 3.402 | [20 empty] | VV | 0
|  | patky LD 2,5m : 0,7*2,5*0,6*1 |  | 1.05 | [20 empty] | VV | 0
|  | patky LD 1,2m : 0,7*1,2*0,6*15 |  | 7.56 | [20 empty] | VV | 0
|  | patky PD 5,4m : 0,7*5,4*0,9*1 |  | 3.402 | [20 empty] | VV | 0
|  | patky PD 5,2m : 0,7*5,2*0,9*3 |  | 9.828 | [20 empty] | VV | 0
|  | patky trasa C : | [22 empty] | VV | 0
|  | patky LC 5,2m : 0,7*5,2*0,6*9 |  | 19.656 | [20 empty] | VV | 0
|  | patky LC 5,6m : 0,7*5,6*0,6*1 |  | 2.352 | [20 empty] | VV | 0
|  | patky LC 2,9m : 0,7*2,9*0,6*3 |  | 3.654 | [20 empty] | VV | 0
|  | patky LC 2,7m : 0,7*2,7*0,6*9 |  | 10.206 | [20 empty] | VV | 0
|  | patky LC 1,2m : 0,7*1,2*0,6*15 |  | 7.56 | [20 empty] | VV | 0
|  | patky PC : 0,7*5,2*0,9*3 |  | 9.828 | [20 empty] | VV | 0
2 | 131201111R00 | Hloubení nezapažených jam a zářezů do 100 m3, v hornině 3, hloubení strojně | m3 | 340.2 |  | 0 |  | 0 |  | 0 | 21 | 0 | 0 | 0 | 800-1 | RTS 22/ I | Indiv | 0.12 | 40.82 |  | Práce |  |  |  | POL1_
|  | kromě zářezů se šikmými stěnami pro podzemní vedení, s urovnáním dna do předepsaného profilu a spádu, s případným nutným přemístěním ve výkopišti a dále buď s přemístěním výkopku na přilehlém terénu na vzdálenost do 3 m od okraje jámy nebo s naložením na dopravní prostředek, | [22 empty] | SPI |  | kromě zářezů se šikmými stěnami pro podzemní vedení, s urovnáním dna do předepsaného profilu a spádu, s případným nutným přemístěním ve výkopišti a dále buď s přemístěním výkopku na přilehlém terénu na vzdálenost do 3 m od okraje jámy nebo s naložením na dopravní prostředek,
|  | jímka : 7*5,4*1,5*6 |  | 340.2 | [20 empty] | VV | 0
3 | 131301111R00 | Hloubení nezapažených jam a zářezů do 100 m3, v hornině 4, hloubení strojně | m3 | 340.2 |  | 0 |  | 0 |  | 0 | 21 | 0 | 0 | 0 | 800-1 | RTS 22/ I | Indiv | 0.19 | 64.64 |  | Práce |  |  |  | POL1_
|  | kromě zářezů se šikmými stěnami pro podzemní vedení, s urovnáním dna do předepsaného profilu a spádu, s případným nutným přemístěním ve výkopišti a dále buď s přemístěním výkopku na přilehlém terénu na vzdálenost do 3 m od okraje jámy nebo s naložením na dopravní prostředek, | [22 empty] | SPI |  | kromě zářezů se šikmými stěnami pro podzemní vedení, s urovnáním dna do předepsaného profilu a spádu, s případným nutným přemístěním ve výkopišti a dále buď s přemístěním výkopku na přilehlém terénu na vzdálenost do 3 m od okraje jámy nebo s naložením na dopravní prostředek,
4 | 132201111R00 | Hloubení rýh šířky do 60 cm do 100 m3, v hornině 3, hloubení strojně | m3 | 21.384 |  | 0 |  | 0 |  | 0 | 21 | 0 | 0 | 0 | 800-1 | RTS 22/ I | Indiv | 0.23 | 4.92 |  | Práce |  |  |  | POL1_
|  | zapažených i nezapažených s urovnáním dna do předepsaného profilu a spádu, s přehozením výkopku na přilehlém terénu na vzdálenost do 3 m od podélné osy rýhy nebo s naložením výkopku na dopravní prostředek. | [22 empty] | SPI |  | zapažených i nezapažených s urovnáním dna do předepsaného profilu a spádu, s přehozením výkopku na přilehlém terénu na vzdálenost do 3 m od podélné osy rýhy nebo s naložením výkopku na dopravní prostředek.
|  | jímka : 0,6*0,9*6,6*6 |  | 21.384 | [20 empty] | VV | 0
5 | 132301111R00 | Hloubení rýh šířky do 60 cm do 100 m3, v hornině 4, hloubení strojně | m3 | 21.384 |  | 0 |  | 0 |  | 0 | 21 | 0 | 0 | 0 | 800-1 | RTS 22/ I | Indiv | 0.39 | 8.34 |  | Práce |  |  |  | POL1_
|  | zapažených i nezapažených s urovnáním dna do předepsaného profilu a spádu, s přehozením výkopku na přilehlém terénu na vzdálenost do 3 m od podélné osy rýhy nebo s naložením výkopku na dopravní prostředek. | [22 empty] | SPI |  | zapažených i nezapažených s urovnáním dna do předepsaného profilu a spádu, s přehozením výkopku na přilehlém terénu na vzdálenost do 3 m od podélné osy rýhy nebo s naložením výkopku na dopravní prostředek.
6 | 162301101R00 | Vodorovné přemístění výkopku z horniny 1 až 4, na vzdálenost přes 50 do 500 m | m3 | 491.714 |  | 0 |  | 0 |  | 0 | 21 | 0 | 0 | 0 | 800-1 | RTS 22/ I | Indiv | 0.011 | 5.41 |  | Práce |  |  |  | POL1_
|  | po suchu, bez naložení výkopku, avšak se složením bez rozhrnutí, zpáteční cesta vozidla. | [22 empty] | SPI
|  | jímky : 340,2+21,384 |  | 361.584 | [20 empty] | VV | 0
|  | patky : 130,13 |  | 130.13 | [20 empty] | VV | 0
7 | 167101102R00 | Nakládání, skládání, překládání neulehlého výkopku nakládání výkopku přes 100 m3, z horniny 1 až 4 | m3 | 491.714 |  | 0 |  | 0 |  | 0 | 21 | 0 | 0 | 0 | 800-1 | RTS 22/ I | Indiv | 0.053 | 26.06 |  | Práce |  |  |  | POL1_
8 | 175101201R00 | Obsyp objektů bez prohození sypaniny | m3 | 222.04 |  | 0 |  | 0 |  | 0 | 21 | 0 | 0 | 0 | 800-1 | RTS 22/ I | Indiv | 1.195 | 265.34 |  | Práce |  |  |  | POL1_
|  | sypaninou z vhodných hornin tř. 1 - 4 nebo materiálem, uloženým ve vzdálenosti do 30 m od vnějšího kraje objektu, pro jakoukoliv míru zhutnění, | [22 empty] | SPI |  | sypaninou z vhodných hornin tř. 1 - 4 nebo materiálem, uloženým ve vzdálenosti do 30 m od vnějšího kraje objektu, pro jakoukoliv míru zhutnění,
|  | jímka : 340,2*2-4,7*6,6*1,5*6*2 |  | 122.04 | [20 empty] | VV | 0
|  | patky : 100 |  | 100 | [20 empty] | VV | 0
Díl: | 2 | Základy a zvláštní zakládání |  |  |  | 0 |  | 0 |  | 0 |  | 0 |  | 1492.3 |  |  |  |  | 2483.16 | [5 empty] | DIL
9 | 215901101R00 | Zhutnění podloží z rostlé horniny 1 až 4 pod násypy z hornin soudržných do 92% PS a nesoudržných sypkých relativní ulehlosti l(d) do 0,8 | m2 | 412.7 |  | 0 |  | 0 |  | 0 | 21 | 0 | 0 | 0 | 800-1 | RTS 22/ I | Indiv | 0.005 | 2.06 |  | Práce |  |  |  | POL1_
|  | z rostlé horniny tř.1 - 4 pod násypy z hornin soudržných do 92% PS a hornin nesoudržných sypkých relativní ulehlosti I(d) do 0,8 | [22 empty] | SPI |  | z rostlé horniny tř.1 - 4 pod násypy z hornin soudržných do 92% PS a hornin nesoudržných sypkých relativní ulehlosti I(d) do 0,8
|  | jímka : 7*5,4*6 |  | 226.8 | [20 empty] | VV | 0
|  | patky PL1-6 : 0,4*1*2*4 |  | 3.2 | [20 empty] | VV | 0
|  | patky N5-10 : 0,6*6,6*6 |  | 23.76 | [20 empty] | VV | 0
|  | patka N8/2 : 0,6*0,9 |  | 0.54 | [20 empty] | VV | 0
|  | patky trasa D : | [22 empty] | VV | 0
|  | patky LD 5,4m : 5,4*0,6*4 |  | 12.96 | [20 empty] | VV | 0
|  | patky LD 5,2m : 5,2*0,6*9 |  | 28.08 | [20 empty] | VV | 0
|  | patky LD 2,9m : 2,9*0,6*3 |  | 5.22 | [20 empty] | VV | 0
|  | patky LD 2,7m : 2,7*0,6*3 |  | 4.86 | [20 empty] | VV | 0
|  | patky LD 2,5m : 2,5*0,6*1 |  | 1.5 | [20 empty] | VV | 0
|  | patky LD 1,2m : 1,2*0,6*15 |  | 10.8 | [20 empty] | VV | 0
|  | patky PD 5,4m : 5,4*0,9*1 |  | 4.86 | [20 empty] | VV | 0
|  | patky PD 5,2m : 5,2*0,9*3 |  | 14.04 | [20 empty] | VV | 0
|  | patky trasa C : | [22 empty] | VV | 0
|  | patky LC 5,2m : 5,2*0,6*9 |  | 28.08 | [20 empty] | VV | 0
|  | patky LC 5,6m : 5,6*0,6*1 |  | 3.36 | [20 empty] | VV | 0
|  | patky LC 2,9m : 2,9*0,6*3 |  | 5.22 | [20 empty] | VV | 0
|  | patky LC 2,7m : 2,7*0,6*9 |  | 14.58 | [20 empty] | VV | 0
|  | patky LC 1,2m : 1,2*0,6*15 |  | 10.8 | [20 empty] | VV | 0
|  | patky PC : 5,2*0,9*3 |  | 14.04 | [20 empty] | VV | 0
10 | 271531113R00 | Polštáře zhutněné pod základy kamenivo hrubé, drcené, frakce 16 - 32 mm | m3 | 107.342 |  | 0 |  | 0 |  | 0 | 21 | 0 | 2.16 | 231.86 | 800-2 | RTS 22/ I | Indiv | 1.085 | 116.47 |  | Práce |  |  |  | POL1_
|  | jímka : 6,6*0,6*0,2*6+5*7*0,4*6 |  | 88.752 | [20 empty] | VV | 0
|  | patky PL1-6 : 0,4*1*0,1*2*4 |  | 0.32 | [20 empty] | VV | 0
|  | patky N5-10 : 0,6*6,6*0,1*6 |  | 2.376 | [20 empty] | VV | 0
|  | patka N8/2 : 0,6*0,9*0,1 |  | 0.054 | [20 empty] | VV | 0
|  | patky trasa D : | [22 empty] | VV | 0
|  | patky LD 5,4m : 5,4*0,6*0,1*4 |  | 1.296 | [20 empty] | VV | 0
|  | patky LD 5,2m : 5,2*0,6*0,1*9 |  | 2.808 | [20 empty] | VV | 0
|  | patky LD 2,9m : 2,9*0,6*0,1*3 |  | 0.522 | [20 empty] | VV | 0
|  | patky LD 2,7m : 2,7*0,6*0,1*3 |  | 0.486 | [20 empty] | VV | 0
|  | patky LD 2,5m : 2,5*0,6*0,1*1 |  | 0.15 | [20 empty] | VV | 0
|  | patky LD 1,2m : 1,2*0,6*0,1*15 |  | 1.08 | [20 empty] | VV | 0
|  | patky PD 5,4m : 5,4*0,9*0,1*1 |  | 0.486 | [20 empty] | VV | 0
|  | patky PD 5,2m : 5,2*0,9*0,1*3 |  | 1.404 | [20 empty] | VV | 0
|  | patky trasa C : | [22 empty] | VV | 0
|  | patky LC 5,2m : 5,2*0,6*0,1*9 |  | 2.808 | [20 empty] | VV | 0
|  | patky LC 5,6m : 5,6*0,6*0,1*1 |  | 0.336 | [20 empty] | VV | 0
|  | patky LC 2,9m : 2,9*0,6*0,1*3 |  | 0.522 | [20 empty] | VV | 0
|  | patky LC 2,7m : 2,7*0,6*0,1*9 |  | 1.458 | [20 empty] | VV | 0
|  | patky LC 1,2m : 1,2*0,6*0,1*15 |  | 1.08 | [20 empty] | VV | 0
|  | patky PC : 5,2*0,9*0,1*3 |  | 1.404 | [20 empty] | VV | 0
11 | 273313511R00 | Beton základových desek prostý třídy C 12/15 | m3 | 40.838 |  | 0 |  | 0 |  | 0 | 21 | 0 | 2.525 | 103.12 | 801-1 | RTS 22/ I | Indiv | 0.477 | 19.48 |  | Práce |  |  |  | POL1_
|  | dodávka a uložení betonu do připravené konstrukce, | [22 empty] | SPI
|  | jímka : (0,6*6,6*0,1+5*6,6*0,1)*6 |  | 22.176 | [20 empty] | VV | 0
|  | patky PL1-6 : 0,4*1*0,1*2*4 |  | 0.32 | [20 empty] | VV | 0
|  | patky N5-10 : 0,6*6,8*0,1*6 |  | 2.448 | [20 empty] | VV | 0
|  | patka N8/2 : 0,6*0,9*0,1 |  | 0.054 | [20 empty] | VV | 0
|  | patky trasa D : | [22 empty] | VV | 0
|  | patky LD 5,4m : 5,4*0,6*0,1*4 |  | 1.296 | [20 empty] | VV | 0
|  | patky LD 5,2m : 5,2*0,6*0,1*9 |  | 2.808 | [20 empty] | VV | 0
|  | patky LD 2,9m : 2,9*0,6*0,1*3 |  | 0.522 | [20 empty] | VV | 0
|  | patky LD 2,7m : 2,7*0,6*0,1*3 |  | 0.486 | [20 empty] | VV | 0
|  | patky LD 2,5m : 2,5*0,6*0,1*1 |  | 0.15 | [20 empty] | VV | 0
|  | patky LD 1,2m : 1,2*0,6*0,1*15 |  | 1.08 | [20 empty] | VV | 0
|  | patky PD 5,4m : 5,4*0,9*0,1*1 |  | 0.486 | [20 empty] | VV | 0
|  | patky PD 5,2m : 5,2*0,9*0,1*3 |  | 1.404 | [20 empty] | VV | 0
|  | patky trasa C : | [22 empty] | VV | 0
|  | patky LC 5,2m : 5,2*0,6*0,1*9 |  | 2.808 | [20 empty] | VV | 0
|  | patky LC 5,6m : 5,6*0,6*0,1*1 |  | 0.336 | [20 empty] | VV | 0
|  | patky LC 2,9m : 2,9*0,6*0,1*3 |  | 0.522 | [20 empty] | VV | 0
|  | patky LC 2,7m : 2,7*0,6*0,1*9 |  | 1.458 | [20 empty] | VV | 0
|  | patky LC 1,2m : 1,2*0,6*0,1*15 |  | 1.08 | [20 empty] | VV | 0
|  | patky PC : 5,2*0,9*0,1*3 |  | 1.404 | [20 empty] | VV | 0
12 | 273321611R00 | Beton základových desek železový třídy C 30/37 | m3 | 70.299 |  | 0 |  | 0 |  | 0 | 21 | 0 | 2.525 | 177.5 | 801-1 | RTS 22/ I | Indiv | 0.48 | 33.74 |  | Práce |  |  |  | POL1_
|  | bez dodávky a uložení výztuže | [22 empty] | SPI
|  | jímka : 4,55*6,5*0,3*6+0,3*0,5*6,4*6+0,2*0,6*(4,65*2+6,4)*6 |  | 70.299 | [20 empty] | VV | 0
13 | 273361921RT5 | Výztuž základových desek ze svařovaných sítí průměr drátu 6 mm, velikost oka 150/150 mm | t | 1.38 |  | 0 |  | 0 |  | 0 | 21 | 0 | 1.0554 | 1.46 | 801-1 | RTS 22/ I | Indiv | 15.231 | 21.02 |  | Práce |  |  |  | POL1_
|  | včetně distančních prvků | [22 empty] | SPI
|  | jímka : 0,23*6 |  | 1.38 | [20 empty] | VV | 0
14 | 274321611R00 | Beton základových pasů železový třídy C 30/37 | m3 | 53.46 |  | 0 |  | 0 |  | 0 | 21 | 0 | 2.525 | 134.99 | 801-1 | RTS 22/ I | Indiv | 0.48 | 25.66 |  | Práce |  |  |  | POL1_
|  | včetně dodávky a uložení betonu, bez výztuže | [22 empty] | SPI
|  | jímka : 0,6*2,25*6,6*6 |  | 53.46 | [20 empty] | VV | 0
15 | 274351215R00 | Bednění stěn základových pasů zřízení | m2 | 194.4 |  | 0 |  | 0 |  | 0 | 21 | 0 | 0.03916 | 7.61 | 801-1 | RTS 22/ I | Indiv | 1.05 | 204.12 |  | Práce |  |  |  | POL1_
|  | svislé nebo šikmé (odkloněné), půdorysně přímé nebo zalomené, stěn základových pasů ve volných nebo zapažených jámách, rýhách, šachtách, včetně případných vzpěr, | [22 empty] | SPI |  | svislé nebo šikmé (odkloněné), půdorysně přímé nebo zalomené, stěn základových pasů ve volných nebo zapažených jámách, rýhách, šachtách, včetně případných vzpěr,
|  | jímka : (6,6+0,6)*2*2,25*6 |  | 194.4 | [20 empty] | VV | 0
16 | 274351216R00 | Bednění stěn základových pasů odstranění | m2 | 194.4 |  | 0 |  | 0 |  | 0 | 21 | 0 | 0 | 0 | 801-1 | RTS 22/ I | Indiv | 0.32 | 62.21 |  | Práce |  |  |  | POL1_
|  | svislé nebo šikmé (odkloněné), půdorysně přímé nebo zalomené, stěn základových pasů ve volných nebo zapažených jámách, rýhách, šachtách, včetně případných vzpěr, | [22 empty] | SPI |  | svislé nebo šikmé (odkloněné), půdorysně přímé nebo zalomené, stěn základových pasů ve volných nebo zapažených jámách, rýhách, šachtách, včetně případných vzpěr,
|  | Včetně očištění, vytřídění a uložení bednicího materiálu. | [22 empty] | POP
17 | 274354011R00 | Bednění prostupu základy průřezu do 0,01 m2, délky prostupu do 0,25 m | kus | 6 |  | 0 |  | 0 |  | 0 | 21 | 0 | 0.00067 | 0 | 801-1 | RTS 22/ I | Indiv | 0.4 | 2.4 |  | Práce |  |  |  | POL1_
|  | úprava trouby na potřebný rozměr, uložení a ukotvení trouby v bednění. Včetně dodávky trouby. | [22 empty] | SPI
18 | 274354012R00 | Bednění prostupu základy průřezu do 0,01 m2, délky prostupu do 0,5 m | kus | 6 |  | 0 |  | 0 |  | 0 | 21 | 0 | 0.00074 | 0 | 801-1 | RTS 22/ I | Indiv | 0.4 | 2.4 |  | Práce |  |  |  | POL1_
|  | úprava trouby na potřebný rozměr, uložení a ukotvení trouby v bednění. Včetně dodávky trouby. | [22 empty] | SPI
19 | 274354042R00 | Bednění prostupu základy průřezu do 0,1 m2, délky prostupu do 0,5 m | kus | 6 |  | 0 |  | 0 |  | 0 | 21 | 0 | 0.00347 | 0.02 | 801-1 | RTS 22/ I | Indiv | 0.4 | 2.4 |  | Práce |  |  |  | POL1_
|  | úprava trouby na potřebný rozměr, uložení a ukotvení trouby v bednění. Včetně dodávky trouby. | [22 empty] | SPI
20 | 274361921RT5 | Výztuž základových pasů ze svařovaných sítí průměr drátu 6 mm, velikost oka 150/150 mm | t | 0.72 |  | 0 |  | 0 |  | 0 | 21 | 0 | 1.0554 | 0.76 | 801-1 | RTS 22/ I | Indiv | 15.231 | 10.97 |  | Práce |  |  |  | POL1_
|  | jímka : 0,12*6 |  | 0.72 | [20 empty] | VV | 0
21 | 275321611R00 | Beton základových patek železový třídy C 30/37 | m3 | 307.742 |  | 0 |  | 0 |  | 0 | 21 | 0 | 2.525 | 777.05 | 801-1 | RTS 22/ I | Indiv | 0.48 | 147.72 |  | Práce |  |  |  | POL1_
|  | bez dodávky a uložení výztuže | [22 empty] | SPI
|  | jímka : 0,6*1,35*0,9*6+0,5*1,2*0,9*6+0,5*0,5*1*2*6+0,6*0,3*0,3*2*6 |  | 11.262 | [20 empty] | VV | 0
|  | patky PL1-6 : 0,4*1*1,3*2*4 |  | 4.16 | [20 empty] | VV | 0
|  | patky N5-10 : 0,6*6,6*1,6*6 |  | 38.016 | [20 empty] | VV | 0
|  | patka N8/2 : 0,6*0,9*1,6 |  | 0.864 | [20 empty] | VV | 0
|  | patky trasa D : | [22 empty] | VV | 0
|  | patky LD 5,4m : 1,6*5,4*0,6*4 |  | 20.736 | [20 empty] | VV | 0
|  | patky LD 5,2m : 1,6*5,2*0,6*9 |  | 44.928 | [20 empty] | VV | 0
|  | patky LD 2,9m : 1,6*2,9*0,6*3 |  | 8.352 | [20 empty] | VV | 0
|  | patky LD 2,7m : 1,6*2,7*0,6*3 |  | 7.776 | [20 empty] | VV | 0
|  | patky LD 2,5m : 1,6*2,5*0,6*1 |  | 2.4 | [20 empty] | VV | 0
|  | patky LD 1,2m : 1,6*1,2*0,6*15 |  | 17.28 | [20 empty] | VV | 0
|  | patky PD 5,4m : 1,6*5,4*0,9*1 |  | 7.776 | [20 empty] | VV | 0
|  | patky PD 5,2m : 1,6*5,2*0,9*3 |  | 22.464 | [20 empty] | VV | 0
|  | patky trasa C : | [22 empty] | VV | 0
|  | patky LC 5,2m : 1,6*5,2*0,6*9 |  | 44.928 | [20 empty] | VV | 0
|  | patky LC 5,6m : 1,6*5,6*0,6*1 |  | 5.376 | [20 empty] | VV | 0
|  | patky LC 2,9m : 1,6*2,9*0,6*3 |  | 8.352 | [20 empty] | VV | 0
|  | patky LC 2,7m : 1,6*2,7*0,6*9 |  | 23.328 | [20 empty] | VV | 0
|  | patky LC 1,2m : 1,6*1,2*0,6*15 |  | 17.28 | [20 empty] | VV | 0
|  | patky PC : 1,6*5,2*0,9*3 |  | 22.464 | [20 empty] | VV | 0
22 | 275351215R00 | Bednění stěn základových patek zřízení | m2 | 1186.7 |  | 0 |  | 0 |  | 0 | 21 | 0 | 0.0392 | 46.52 | 801-1 | RTS 22/ I | Indiv | 1.05 | 1246.04 |  | Práce |  |  |  | POL1_
|  | bednění svislé nebo šikmé (odkloněné), půdorysně přímé nebo zalomené, stěn základových patek ve volných nebo zapažených jámách, rýhách, šachtách, včetně případných vzpěr, | [22 empty] | SPI |  | bednění svislé nebo šikmé (odkloněné), půdorysně přímé nebo zalomené, stěn základových patek ve volných nebo zapažených jámách, rýhách, šachtách, včetně případných vzpěr,
|  | jímka : (0,6+1,35)*2*0,9*6+(0,5+1,2)*2*0,9*6+0,5*4*1*2*6+(0,6+0,3)*2*0,3*2*6 |  | 69.9 | [20 empty] | VV | 0
|  | patky PL1-6 : (0,4+1)*2*1,3*2*4 |  | 29.12 | [20 empty] | VV | 0
|  | patky N5-13 : (0,6+6,6)*2*1,6*6 |  | 138.24 | [20 empty] | VV | 0
|  | patka N8/2 : (0,6+0,9)*2*1,6 |  | 4.8 | [20 empty] | VV | 0
|  | patky trasa D : | [22 empty] | VV | 0
|  | patky LD 5,4m : 1,6*(5,4+0,6)*2*4 |  | 76.8 | [20 empty] | VV | 0
|  | patky LD 5,2m : 1,6*(5,2+0,6)*2*9 |  | 167.04 | [20 empty] | VV | 0
|  | patky LD 2,9m : 1,6*(2,9+0,6)*2*3 |  | 33.6 | [20 empty] | VV | 0
|  | patky LD 2,7m : 1,6*(2,7+0,6)*2*3 |  | 31.68 | [20 empty] | VV | 0
|  | patky LD 2,5m : 1,6*(2,5+0,6)*2*1 |  | 9.92 | [20 empty] | VV | 0
|  | patky LD 1,2m : 1,6*(1,2+0,6)*2*15 |  | 86.4 | [20 empty] | VV | 0
|  | patky PD 5,4m : 1,6*(5,4+0,9)*2*1 |  | 20.16 | [20 empty] | VV | 0
|  | patky PD 5,2m : 1,6*(5,2+0,9)*2*3 |  | 58.56 | [20 empty] | VV | 0
|  | patky trasa C : | [22 empty] | VV | 0
|  | patky LC 5,2m : 1,6*(5,2+0,6)*2*9 |  | 167.04 | [20 empty] | VV | 0
|  | patky LC 5,6m : 1,6*(5,6+0,6)*2*1 |  | 19.84 | [20 empty] | VV | 0
|  | patky LC 2,9m : 1,6*(2,9+0,6)*2*3 |  | 33.6 | [20 empty] | VV | 0
|  | patky LC 2,7m : 1,6*(2,7+0,6)*2*9 |  | 95.04 | [20 empty] | VV | 0
|  | patky LC 1,2m : 1,6*(1,2+0,6)*2*15 |  | 86.4 | [20 empty] | VV | 0
|  | patky PC : 1,6*(5,2+0,9)*2*3 |  | 58.56 | [20 empty] | VV | 0
23 | 275351216R00 | Bednění stěn základových patek odstranění | m2 | 1186.7 |  | 0 |  | 0 |  | 0 | 21 | 0 | 0 | 0 | 801-1 | RTS 22/ I | Indiv | 0.32 | 379.74 |  | Práce |  |  |  | POL1_
|  | bednění svislé nebo šikmé (odkloněné), půdorysně přímé nebo zalomené, stěn základových patek ve volných nebo zapažených jámách, rýhách, šachtách, včetně případných vzpěr, | [22 empty] | SPI |  | bednění svislé nebo šikmé (odkloněné), půdorysně přímé nebo zalomené, stěn základových patek ve volných nebo zapažených jámách, rýhách, šachtách, včetně případných vzpěr,
|  | Včetně očištění, vytřídění a uložení bednícího materiálu. | [22 empty] | POP
24 | 275361921RT5 | Výztuž základových patek ze svařovaných sítí průměr drátu 6 mm, velikost oka 150/150 mm | t | 8.394 |  | 0 |  | 0 |  | 0 | 21 | 0 | 1.0554 | 8.86 | 801-1 | RTS 22/ I | Indiv | 15.231 | 127.85 |  | Práce |  |  |  | POL1_
|  | včetně distančních prvků | [22 empty] | SPI
|  | patky PL1-6 : 0,095 |  | 0.095 | [20 empty] | VV | 0
|  | patky N5-10 : 0,087*5+0,069 |  | 0.504 | [20 empty] | VV | 0
|  | patka N8/2 : 0,009 |  | 0.009 | [20 empty] | VV | 0
|  | patky trasa D : | [22 empty] | VV | 0
|  | patky LD 5,4m : 0,085*4 |  | 0.34 | [20 empty] | VV | 0
|  | patky LD 5,2m : 0,085*9 |  | 0.765 | [20 empty] | VV | 0
|  | patky LD 2,9m : 0,036*3 |  | 0.108 | [20 empty] | VV | 0
|  | patky LD 2,7m : 0,036*3 |  | 0.108 | [20 empty] | VV | 0
|  | patky LD 2,5m : 0,01*1 |  | 0.01 | [20 empty] | VV | 0
|  | patky LD 1,2m : 0,01*15 |  | 0.15 | [20 empty] | VV | 0
|  | patky PD 5,4m : 0,085*1 |  | 0.085 | [20 empty] | VV | 0
|  | patky PD 5,2m : 0,085*3 |  | 0.255 | [20 empty] | VV | 0
|  | patky trasa C : | [22 empty] | VV | 0
|  | patky LC 5,2m : 0,085*9 |  | 0.765 | [20 empty] | VV | 0
|  | patky LC 5,6m : 0,085*1 |  | 0.085 | [20 empty] | VV | 0
|  | patky LC 2,9m : 0,36*3 |  | 1.08 | [20 empty] | VV | 0
|  | patky LC 2,7m : 0,36*9 |  | 3.24 | [20 empty] | VV | 0
|  | patky LC 1,2m : 0,036*15 |  | 0.54 | [20 empty] | VV | 0
|  | patky PC : 0,085*3 |  | 0.255 | [20 empty] | VV | 0
25 | 279351101R00 | Bednění základových zdí jednostranné, zřízení | m2 | 72.36 |  | 0 |  | 0 |  | 0 | 21 | 0 | 0.03525 | 2.55 | 801-1 | RTS 22/ I | Indiv | 0.74 | 53.55 |  | Práce |  |  |  | POL1_
|  | bednění svislé nebo šikmé (odkloněné), půdorysně přímé nebo zalomené základových zdí ve volných nebo zapažených jámách, rýhách, šachtách, včetně případných vzpěr, | [22 empty] | SPI |  | bednění svislé nebo šikmé (odkloněné), půdorysně přímé nebo zalomené základových zdí ve volných nebo zapažených jámách, rýhách, šachtách, včetně případných vzpěr,
|  | jímka : (4,05+6)*2*0,6*6 |  | 72.36 | [20 empty] | VV | 0
26 | 279351102R00 | Bednění základových zdí jednostranné, odstranění | m2 | 72.36 |  | 0 |  | 0 |  | 0 | 21 | 0 | 0 | 0 | 801-1 | RTS 22/ I | Indiv | 0.35 | 25.33 |  | Práce |  |  |  | POL1_
|  | bednění svislé nebo šikmé (odkloněné), půdorysně přímé nebo zalomené základových zdí ve volných nebo zapažených jámách, rýhách, šachtách, včetně případných vzpěr, | [22 empty] | SPI |  | bednění svislé nebo šikmé (odkloněné), půdorysně přímé nebo zalomené základových zdí ve volných nebo zapažených jámách, rýhách, šachtách, včetně případných vzpěr,
|  | Včetně očištění, vytřídění a uložení bednicího materiálu. | [22 empty] | POP
Díl: | 3 | Svislé a kompletní konstrukce |  |  |  | 0 |  | 0 |  | 0 |  | 0 |  | 8.92 |  |  |  |  | 48.1 | [5 empty] | DIL
27 | 346244811RT2 | Přizdívky izolační z cihel pálených plných délky 290 mm, na tloušťku 65 mm | m2 | 61.23 |  | 0 |  | 0 |  | 0 | 21 | 0 | 0.1457 | 8.92 | 801-1 | RTS 22/ I | Indiv | 0.7855 | 48.1 |  | Práce |  |  |  | POL1_
|  | P10 až P20 na maltu MC 10 včetně vytvoření požlábku v ohybu izolace vodorovné na svislou, se zatřenou cementovou omítkou z malty min. MC 10 v tl. 20 mm pod izolaci, | [22 empty] | SPI |  | P10 až P20 na maltu MC 10 včetně vytvoření požlábku v ohybu izolace vodorovné na svislou, se zatřenou cementovou omítkou z malty min. MC 10 v tl. 20 mm pod izolaci,
|  | jímka : 0,65*(4,65*2+6,4)*6 |  | 61.23 | [20 empty] | VV | 0
Díl: | 6 | Úpravy povrchu, podlahy |  |  |  | 0 |  | 0 |  | 0 |  | 0 |  | 0.83 |  |  |  |  | 35 | [5 empty] | DIL
28 | 602011102R00 | Omítka stěn z hotových směsí postřik, báze, cementová, , , | m2 | 91.845 |  | 0 |  | 0 |  | 0 | 21 | 0 | 0.00525 | 0.48 | 801-1 | RTS 22/ I | Indiv | 0.096 | 8.82 |  | Práce |  |  |  | POL1_
|  | po jednotlivých vrstvách | [22 empty] | SPI
29 | 602011131R00 | Omítka stěn z hotových směsí jednovrstvá, vápenocementová, hlazená, tloušťka vrstvy 3 mm, | m2 | 91.845 |  | 0 |  | 0 |  | 0 | 21 | 0 | 0.0038 | 0.35 | 801-1 | RTS 22/ I | Indiv | 0.285 | 26.18 |  | Práce |  |  |  | POL1_
|  | po jednotlivých vrstvách | [22 empty] | SPI
Díl: | 62 | Úpravy povrchů vnější |  |  |  | 0 |  | 0 |  | 0 |  | 0 |  | 0.04 |  |  |  |  | 28.91 | [5 empty] | DIL
30 | 627991091R00 | Těsnění dilat.spár nádrží zatmelením - bez dodávky | m | 87.6 |  | 0 |  | 0 |  | 0 | 21 | 0 | 0 | 0 |  | RTS 22/ I | Indiv | 0.33 | 28.91 |  | Práce |  |  |  | POL1_
|  | jímka : (6,6+0,7)*2*6 |  | 87.6 | [20 empty] | VV | 0
31 | 231536401 | Mapeflex PU 21 hmota spárovací těsnicí Mapei, kartuš 310 ml | kus | 131.4 |  | 0 |  | 0 |  | 0 | 21 | 0 | 0.00032 | 0.04 |  | Vlastní | Indiv | 0 | 0 |  | Specifikace |  |  |  | POL3_
Díl: | 8 | Trubní vedení |  |  |  | 0 |  | 0 |  | 0 |  | 0 |  | 0.62 |  |  |  |  | 7.88 | [5 empty] | DIL
32 | 899202111R00 | Osazení mříží litinových o hmotnost jednotlivě přes 50 do 100 kg | kus | 6 |  | 0 |  | 0 |  | 0 | 21 | 0 | 0.00936 | 0.06 | 827-1 | RTS 22/ I | Indiv | 1.314 | 7.88 |  | Práce |  |  |  | POL1_
|  | včetně rámů a košů na bahno, | [22 empty] | SPI
33 | 553403829R | mříž vtoková; rovná; litina; rozměr 500/500 mm; únosnost C 250 kN; vtokový průřez 910,0 cm2; štěrbina mezi žebry 36 mm | kus | 6 |  | 0 |  | 0 |  | 0 | 21 | 0 | 0.093 | 0.56 | SPCM | RTS 22/ I | Indiv | 0 | 0 |  | Specifikace |  |  |  | POL3_
Díl: | 93 | Dokončovací práce inženýrských staveb |  |  |  | 0 |  | 0 |  | 0 |  | 0 |  | 0.03 |  |  |  |  | 8.64 | [5 empty] | DIL
34 | 931961115R01 | Vložky do dilatačních spár, polystyren, tl 50 mm | m2 | 43.2 |  | 0 |  | 0 |  | 0 | 21 | 0 | 0.00063 | 0.03 |  | Vlastní | Indiv | 0.2 | 8.64 |  | Práce |  |  |  | POL1_
|  | jímka : (6,6+0,7*2)*0,9*6 |  | 43.2 | [20 empty] | VV | 0
Díl: | 99 | Staveništní přesun hmot |  |  |  | 0 |  | 0 |  | 0 |  | 0 |  | 0 |  |  |  |  | 498.91 | [5 empty] | DIL
35 | 998144471R00 | Přesun hmot, jímky a nádrže pozemní výšky do 25 m | t | 1502.7376 |  | 0 |  | 0 |  | 0 | 21 | 0 | 0 | 0 |  | RTS 22/ I | RTS 21/ I | 0.332 | 498.91 |  | Přesun hmot |  |  |  | POL7_
Díl: | 711 | Izolace proti vodě |  |  |  | 0 |  | 0 |  | 0 |  | 0 |  | 0.6 |  |  |  |  | 158.43 | [5 empty] | DIL
36 | 711191171RT2 | Provedení izolace proti zemní vlhkosti ostatní vodorovné uložení, podkladní textilie, 300 g/m2 | m2 | 174.72 |  | 0 |  | 0 |  | 0 | 21 | 0 | 0.00032 | 0.06 | 800-711 | RTS 22/ I | Indiv | 0.05 | 8.74 |  | Práce |  |  |  | POL1_
|  | jímka : 4,55*6,4*6 |  | 174.72 | [20 empty] | VV | 0
37 | 711191172RT2 | Provedení izolace proti zemní vlhkosti ostatní vodorovné uložení, ochranná textilie, 300 g/m2 | m2 | 174.72 |  | 0 |  | 0 |  | 0 | 21 | 0 | 0.00032 | 0.06 | 800-711 | RTS 22/ I | RTS 21/ I | 0.072 | 12.58 |  | Práce |  |  |  | POL1_
38 | 711191271RT2 | Provedení izolace proti zemní vlhkosti ostatní svislé uložení, podkladní textilie, 300 g/m2 | m2 | 105.12 |  | 0 |  | 0 |  | 0 | 21 | 0 | 0.00032 | 0.03 | 800-711 | RTS 22/ I | Indiv | 0.11 | 11.56 |  | Práce |  |  |  | POL1_
|  | jímka : (4,55+6,4)*2*0,8*6 |  | 105.12 | [20 empty] | VV | 0
39 | 711191272RT2 | Provedení izolace proti zemní vlhkosti ostatní svislé uložení, ochranná textilie, 300 g/m2 | m2 | 105.12 |  | 0 |  | 0 |  | 0 | 21 | 0 | 0.00032 | 0.03 | 800-711 | RTS 22/ I | Indiv | 0.14 | 14.72 |  | Práce |  |  |  | POL1_
40 | 711471051RZ1 | Provedení izolace proti tlakové vodě fóliemi z plastů vodorovná, včetně dodávky fólie | m2 | 174.72 |  | 0 |  | 0 |  | 0 | 21 | 0 | 0.00142 | 0.25 | 800-711 | RTS 22/ I | Indiv | 0.36 | 62.9 |  | Práce |  |  |  | POL1_
41 | 711472051RZ1 | Provedení izolace proti tlakové vodě fóliemi z plastů svislá, včetně dodávky fólie | m2 | 105.12 |  | 0 |  | 0 |  | 0 | 21 | 0 | 0.00163 | 0.17 | 800-711 | RTS 22/ I | Indiv | 0.456 | 47.93 |  | Práce |  |  |  | POL1_
42 | 998711201R00 | Přesun hmot pro izolace proti vodě svisle do 6 m | % |  |  | 0 |  | 0 |  | 0 | 21 | 0 | 0 | 0 | 800-711 | RTS 22/ I | RTS 21/ I | 0 | 0 |  | Přesun hmot |  |  |  | POL7_
|  | 50 m vodorovně měřeno od těžiště půdorysné plochy skládky do těžiště půdorysné plochy objektu | [22 empty] | SPI
Díl: | 767 | Konstrukce zámečnické |  |  |  | 0 |  | 0 |  | 0 |  | 0 |  | 0.95 |  |  |  |  | 3481.86 | [5 empty] | DIL
43 | 767995103R00 | Výroba a montáž atypických kovovových doplňků staveb hmotnosti přes 10 do 20 kg | kg | 15755 |  | 0 |  | 0 |  | 0 | 21 | 0 | 6e-05 | 0.95 | 800-767 | RTS 22/ I | Indiv | 0.221 | 3481.86 |  | Práce |  |  |  | POL1_
|  | jímka : 300*6 |  | 1800 | [20 empty] | VV | 0
|  | patky N5-10 : 280*5+220 |  | 1620 | [20 empty] | VV | 0
|  | patka N8/2 : 35 |  | 35 | [20 empty] | VV | 0
|  | patky trasa D : | [22 empty] | VV | 0
|  | patky LD 5,4m : 260*4 |  | 1040 | [20 empty] | VV | 0
|  | patky LD 5,2m : 260*9 |  | 2340 | [20 empty] | VV | 0
|  | patky LD 2,9m : 110*3 |  | 330 | [20 empty] | VV | 0
|  | patky LD 2,7m : 110*3 |  | 330 | [20 empty] | VV | 0
|  | patky LD 2,5m : 110*1 |  | 110 | [20 empty] | VV | 0
|  | patky LD 1,2m : 50*15 |  | 750 | [20 empty] | VV | 0
|  | patky PD 5,4m : 260*1 |  | 260 | [20 empty] | VV | 0
|  | patky PD 5,2m : 260*3 |  | 780 | [20 empty] | VV | 0
|  | patky trasa C : | [22 empty] | VV | 0
|  | patky LC 5,2m : 260*9 |  | 2340 | [20 empty] | VV | 0
|  | patky LC 5,6m : 270*1 |  | 270 | [20 empty] | VV | 0
|  | patky LC 2,9m : 110*3 |  | 330 | [20 empty] | VV | 0
|  | patky LC 2,7m : 110*9 |  | 990 | [20 empty] | VV | 0
|  | patky LC 1,2m : 110*15 |  | 1650 | [20 empty] | VV | 0
|  | patky PC : 260*3 |  | 780 | [20 empty] | VV | 0
44 | 998767201R00 | Přesun hmot pro kovové stavební doplňk. konstrukce v objektech výšky do 6 m | % |  |  | 0 |  | 0 |  | 0 | 21 | 0 | 0 | 0 | 800-767 | RTS 22/ I | RTS 21/ I | 0 | 0 |  | Přesun hmot |  |  |  | POL7_
|  | 50 m vodorovně | [22 empty] | SPI
Díl: | 783 | Nátěry |  |  |  | 0 |  | 0 |  | 0 |  | 0 |  | 1.24 |  |  |  |  | 215.69 | [5 empty] | DIL
45 | 783108813R00 | Čištění povrchu otryskáním minerálním materiálem, stupeň očištění Sa 2,5, tryskací materiál křemičitan hlinitý | m2 | 160.75 |  | 0 |  | 0 |  | 0 | 21 | 0 | 0.00339 | 0.54 | 800-783 | RTS 22/ I | Indiv | 0.2847 | 45.77 |  | Práce |  |  |  | POL1_
|  | jímka : 6,5*0,5*6 |  | 19.5 | [20 empty] | VV | 0
|  | patky N5-10 : 6,5*0,5*5+5,2*0,5 |  | 18.85 | [20 empty] | VV | 0
|  | patka N8/2 : 0,8*0,5 |  | 0.4 | [20 empty] | VV | 0
|  | patky trasa D : | [22 empty] | VV | 0
|  | patky LD 5,4m : 5,3*0,5*4 |  | 10.6 | [20 empty] | VV | 0
|  | patky LD 5,2m : 5,3*0,5*9 |  | 23.85 | [20 empty] | VV | 0
|  | patky LD 2,9m : 2,8*0,5*3 |  | 4.2 | [20 empty] | VV | 0
|  | patky LD 2,7m : 2,6*0,5*3 |  | 3.9 | [20 empty] | VV | 0
|  | patky LD 2,5m : 2,4*0,5*1 |  | 1.2 | [20 empty] | VV | 0
|  | patky LD 1,2m : 1,1*0,5*15 |  | 8.25 | [20 empty] | VV | 0
|  | patky PD 5,4m : 5,5*0,5*1 |  | 2.75 | [20 empty] | VV | 0
|  | patky PD 5,2m : 5,5*0,5*3 |  | 8.25 | [20 empty] | VV | 0
|  | patky trasa C : | [22 empty] | VV | 0
|  | patky LC 5,2m : 5,3*0,5*9 |  | 23.85 | [20 empty] | VV | 0
|  | patky LC 5,6m : 5,5*0,5*1 |  | 2.75 | [20 empty] | VV | 0
|  | patky LC 2,9m : 2,8*0,5*3 |  | 4.2 | [20 empty] | VV | 0
|  | patky LC 2,7m : 2,6*0,5*9 |  | 11.7 | [20 empty] | VV | 0
|  | patky LC 1,2m : 1,1*0,5*15 |  | 8.25 | [20 empty] | VV | 0
|  | patky PC : 5,5*0,5*3 |  | 8.25 | [20 empty] | VV | 0
46 | 783173520R00 | Nátěry ocelových konstrukcí polyuretanové konstrukcí středních "B", dvojnásobné s 2 x emailováním | m2 | 160.75 |  | 0 |  | 0 |  | 0 | 21 | 0 | 0.00075 | 0.12 | 800-783 | RTS 22/ I | Indiv | 0.314 | 50.48 |  | Práce |  |  |  | POL1_
47 | 783173527R00 | Nátěry ocelových konstrukcí polyuretanové konstrukcí středních "B", základní | m2 | 160.75 |  | 0 |  | 0 |  | 0 | 21 | 0 | 0.00031 | 0.05 | 800-783 | RTS 22/ I | Indiv | 0.057 | 9.16 |  | Práce |  |  |  | POL1_
48 | 783903811R00 | Ostatní práce odmaštění chemickými rozpuštědly | m2 | 160.75 |  | 0 |  | 0 |  | 0 | 21 | 0 | 7e-05 | 0.01 | 800-783 | RTS 22/ I | Indiv | 0.144 | 23.15 |  | Práce |  |  |  | POL1_
49 | 783852313R01 | Nátěr jímek epoxidový, penetrace Biblock 1x, nátěr Mapecoat I24 2x | m2 | 369.18 |  | 0 |  | 0 |  | 0 | 21 | 0 | 0.00141 | 0.52 |  | Vlastní | Indiv | 0.236 | 87.13 |  | Práce |  |  |  | POL1_
|  | včetně penetrace, montáže, dodávky a demontáže pomocného lešení. | [22 empty] | POP
|  | jímka vana : 5,3*7*6+(4,65+6)*2*0,6*6 |  | 299.28 | [20 empty] | VV | 0
|  | jímka patky : (0,6+1,35)*2*0,9*6+(0,5+1,2)*2*0,9*6+0,5*4*1*2*6+(0,6+0,3)*2*0,3*2*6 |  | 69.9 | [20 empty] | VV | 0
[23 empty] | 15 | 21 | DPH
| Celkem |  |  |  |  | 0 | [16 empty] | 0 | 0 | SUM
END
Note on Q6: Jedná se o informaci, zda se jedná o položku, která je do rozpočtu zadána z cenové soustavy RTS, nebo vlastní.
Note on R6: Jedná se o název CÚ, která je zadána u položky rozpočtu

## D SO 508b_02 Pol
Položkový soupis prací a dodávek | [22 empty] | #TypZaznamu#
S: | 21026-1 | Obnova skladovacích kapacit PH skladu ČEPRO - Hněvice | [20 empty] | STA
O: | D | Stavební část | [17 empty] | STA |  |  | OBJ
R: | SO 508b_02 | Produktové rozvody - Uzemnění | [20 empty] | ROZ
P.č. | Číslo položky | Název položky | MJ | Množství | Cena / MJ | Celkem | Dodávka | Dodávka celk. | Montáž | Montáž celk. | DPH | Cena s DPH | Ceník | Cen. soustava / platnost | Cenová úroveň | Nhod / MJ | Nhod celk. | Dodavatel | Typ položky
Díl: | M21 | Elektromontáže |  |  |  | 0 |  | 0 |  | 0 |  | 0 |  |  |  |  | 0 | [5 empty] | DIL
1 | Pol__0001 | OCELOVÝ PÁSEK POZINKOVANÝ Páska 30x4 páska 30x4 (0,95 kg/m), volně | m | 650 |  | 0 |  | 0 |  | 0 | 21 | 0 |  | Vlastní | Indiv | 0 | 0 |  | Práce |  |  |  | POL1_9
2 | Pol__0002 | SR02 4xM8 odbočná a spojovací M8 | ks | 150 |  | 0 |  | 0 |  | 0 | 21 | 0 |  | Vlastní | Indiv | 0 | 0 |  | Práce |  |  |  | POL1_9
3 | Pol__0003 | SR02 4xM8 odbočná a spojovací M8 s mosaznými šrouby a maticemi | ks | 18 |  | 0 |  | 0 |  | 0 | 21 | 0 |  | Vlastní | Indiv | 0 | 0 |  | Práce |  |  |  | POL1_9
4 | Pol__0004 | Svar | ks | 18 |  | 0 |  | 0 |  | 0 | 21 | 0 |  | Vlastní | Indiv | 0 | 0 |  | Práce |  |  |  | POL1_9
5 | Pol__0005 | Podružný materiál | % | 1.5 |  | 0 |  | 0 |  | 0 | 21 | 0 |  | Vlastní | Indiv | 0 | 0 |  | Práce |  |  |  | POL1_9
Díl: | M21_783 | Nátěry |  |  |  | 0 |  | 0 |  | 0 |  | 0 |  |  |  |  | 0 | [5 empty] | DIL
6 | Pol__0006 | BARVA-EMAIL SYNTETIC.VENKOVNÍ SU2013/5400-zelen tmava | kg | 5 |  | 0 |  | 0 |  | 0 | 21 | 0 |  | Vlastní | Indiv | 0 | 0 |  | Práce |  |  |  | POL1_7
7 | Pol__0007 | BARVA-EMAIL SYNTETIC.VENKOVNÍ SU2013/6200-zlut chromova | kg | 5 |  | 0 |  | 0 |  | 0 | 21 | 0 |  | Vlastní | Indiv | 0 | 0 |  | Práce |  |  |  | POL1_7
8 | Pol__0008 | ŘEDIDLO S6006-synteticke | kg | 8 |  | 0 |  | 0 |  | 0 | 21 | 0 |  | Vlastní | Indiv | 0 | 0 |  | Práce |  |  |  | POL1_7
9 | Pol__0009 | BARVA-EMAIL CHLORKAUČUKOVY H 2001/0199-cerna | kg | 8 |  | 0 |  | 0 |  | 0 | 21 | 0 |  | Vlastní | Indiv | 0 | 0 |  | Práce |  |  |  | POL1_7
10 | Pol__0010 | ŘEDIDLO H6000-chlorkaucukove | kg | 3 |  | 0 |  | 0 |  | 0 | 21 | 0 |  | Vlastní | Indiv | 0 | 0 |  | Práce |  |  |  | POL1_7
11 | Pol__0011 | KRYCI NATER Jednoslozkovy | m2 | 18 |  | 0 |  | 0 |  | 0 | 21 | 0 |  | Vlastní | Indiv | 0 | 0 |  | Práce |  |  |  | POL1_7
Díl: | M21_946 | Zemní práce |  |  |  | 0 |  | 0 |  | 0 |  | 0 |  |  |  |  | 0 | [5 empty] | DIL
12 | Pol__0012 | HLOUBENÍ KABELOVÉ RÝHY Zemina třídy 3, šíře 350mm,hloubka 800mm | m | 530 |  | 0 |  | 0 |  | 0 | 21 | 0 |  | Vlastní | Indiv | 0 | 0 |  | Práce |  |  |  | POL1_1
13 | Pol__0013 | ZÁHOZ KABELOVÉ RÝHY Zemina třídy 3, šíře 350mm,hloubka 800mm | m | 530 |  | 0 |  | 0 |  | 0 | 21 | 0 |  | Vlastní | Indiv | 0 | 0 |  | Práce |  |  |  | POL1_1
Díl: | M21_99 | Speciální práce |  |  |  | 0 |  | 0 |  | 0 |  | 0 |  |  |  |  | 0 | [5 empty] | DIL
14 | Pol__0014 | Prověření stávajícího stavu | hod | 2 |  | 0 |  | 0 |  | 0 | 21 | 0 |  | Vlastní | Indiv | 0 | 0 |  | Práce |  |  |  | POL1_1
15 | Pol__0015 | Dokončovací práce | hod | 20 |  | 0 |  | 0 |  | 0 | 21 | 0 |  | Vlastní | Indiv | 0 | 0 |  | Práce |  |  |  | POL1_1
16 | Pol__0016 | Oživení,kompletní zkoušky | hod | 10 |  | 0 |  | 0 |  | 0 | 21 | 0 |  | Vlastní | Indiv | 0 | 0 |  | Práce |  |  |  | POL1_1
17 | Pol__0017 | Zaškolení obsluhy a údržby | hod | 2 |  | 0 |  | 0 |  | 0 | 21 | 0 |  | Vlastní | Indiv | 0 | 0 |  | Práce |  |  |  | POL1_1
18 | Pol__0018 | Revizní práce | hod | 8 |  | 0 |  | 0 |  | 0 | 21 | 0 |  | Vlastní | Indiv | 0 | 0 |  | Práce |  |  |  | POL1_1
19 | Pol__0019 | Posouzení bezpečnosti organizací odborného dozoru (TIČR) | set | 1 |  | 0 |  | 0 |  | 0 | 21 | 0 |  | Vlastní | Indiv | 0 | 0 |  | Práce |  |  |  | POL1_1
[21 empty] | 15 | 21 | DPH
| Celkem |  |  |  |  | 0 | [14 empty] | 0 | 0 | SUM
END
Note on O6: Jedná se o informaci, zda se jedná o položku, která je do rozpočtu zadána z cenové soustavy RTS, nebo vlastní.
Note on P6: Jedná se o název CÚ, která je zadána u položky rozpočtu