## Pokyny pro vyplnění
Pokyny pro vyplnění
Ve všech listech tohoto souboru můžete měnit pouze buňky s modrým pozadím. Jedná se o tyto údaje : - údaje o firmě - jednotkové ceny položek zadané na maximálně dvě desetinná místa

## Stavba
#RTSROZP# | Soupis stavebních prací, dodávek a služeb
| Stavba: |  | 21095 | Úprava výdeje do AC Třemošná
| Zadavatel |  | ČEPRO, a.s. |  |  |  | IČO:
|  |  | Dělnická 213/12 |  |  |  | DIČ:
|  |  | 170 00 | Praha 7
| Projektant: | [5 empty] | IČO:
DIČ:
Zhotovitel:
Vypracoval:
| Rozpis ceny | [6 empty] | Celkem
HSV | HSV | [6 empty] | 0
PSV | PSV | [6 empty] | 0
MON | MON | [6 empty] | 0
VN | Vedlejší náklady | [6 empty] | 0
ON | Ostatní náklady | [6 empty] | 0
| Celkem | [6 empty] | 0
Rekapitulace daní
| Základ pro sníženou DPH |  |  | 15 | % | 0 |  |  | CZK
| Snížená DPH |  |  | 15 | % | 0 |  |  | CZK
| Základ pro základní DPH |  |  | 21 | % | 0 |  |  | CZK
| Základní DPH |  |  | 21 | % | 10342674.09 |  |  | CZK
0 | Zaokrouhlení |  |  |  |  | 0 |  |  | CZK
0 | Cena celkem bez DPH |  |  |  |  | 0 |  |  | CZK
| Cena celkem s DPH |  |  |  |  | 10342674.09 |  |  | CZK
|  | v |  |  | dne
|  |  | Za zhotovitele |  |  |  | Za objednatele
Rekapitulace dílčích částí
#CASTI>> | Číslo | Název |  |  | Základ pro sníženou DPH | Základ pro základní DPH | DPH celkem | Cena celkem | %
1 | Stavba |  |  |  | 0 | 0 |  | 0
2 |  | Ostatní a vedlejší náklady |  |  |  | 0 |  | 0
3 | VRN | Vedlejší rozpočtové náklady |  |  |  | 0 |  | 0
2 |  | Stavební objekt
2 | PS 074 | ASŘ a MaR |  |  |  | 0 |  | 0
3 | 01 | ASŘ a MaR |  |  |  | 0 |  | 0
2 | PS 100 | Strojně technologická část |  |  |  | 0 |  | 0
3 | 01 | DEMONTÁŽE |  |  |  | 0 |  | 0
3 | 02 | Strojní část objektu 191 |  |  |  | 0 |  | 0
3 | 03 | Strojní část objektu 202 |  |  |  | 0 |  | 0
3 | 04 | Strojní část objektu 500 |  |  |  | 0 |  | 0
2 | PS 101 | Elektro část |  |  |  | 0 |  | 0
3 | 01 | Elektro část |  |  |  | 0 |  | 0
2 | SO 100 | Stavební část |  |  |  | 0 |  | 0
3 | 01 | Stavební část |  |  |  | 0 |  | 0
2 | SO 101 | Ocelové konstrukce |  |  |  | 0 |  | 0
3 | 01 | Ocelové konstrukce |  |  |  | 0 |  | 0
2 | SO 102 | Komunikace a zpevněné plochy (vč.nové refýže, manipulační plochy) |  |  |  | 0 |  | 0
3 | 01 | Stavební část |  |  |  | 0 |  | 0
2 | SO 103 | Kanalizace |  |  |  | 0 |  | 0
3 | 01 | Stavební část |  |  |  | 0 |  | 0
2 | SO 104 | SHZ |  |  |  | 0 |  | 0
3 | 01 | Strojní část |  |  |  | 0 |  | 0
2 | SO 105 | EPS |  |  |  | 0 |  | 0
3 | 01 | EPS |  |  |  | 0 |  | 0
2 | SO 106 | GDS |  |  |  | 0 |  | 0
3 | 01 | GDS |  |  |  | 0 |  | 0
2 | SO 107 | CCTV |  |  |  | 0 |  | 0
3 | 01 | CCTV |  |  |  | 0 |  | 0
| Celkem za stavbu |  |  |  | 0 | 0 | 0 | 0 | 0
#POPS | Popis stavby: 21095 - Úprava výdeje do AC Třemošná
#POPO | Popis objektu: PS 074 - ASŘ a MaR
#POPR | Popis rozpočtu: 01 - ASŘ a MaR
#POPO | Popis objektu: PS 100 - Strojně technologická část
#POPR | Popis rozpočtu: 01 - DEMONTÁŽE
#POPR | Popis rozpočtu: 02 - Strojní část objektu 191
#POPR | Popis rozpočtu: 03 - Strojní část objektu 202
#POPR | Popis rozpočtu: 04 - Strojní část objektu 500
#POPO | Popis objektu: PS 101 - Elektro část
#POPR | Popis rozpočtu: 01 - Elektro část
#POPO | Popis objektu: SO 100 - Stavební část
#POPR | Popis rozpočtu: 01 - Stavební část
#POPO | Popis objektu: SO 101 - Ocelové konstrukce
#POPR | Popis rozpočtu: 01 - Ocelové konstrukce
#POPO | Popis objektu: SO 102 - Komunikace a zpevněné plochy (vč.nové refýže, manipulační plochy)
#POPR | Popis rozpočtu: 01 - Stavební část
#POPO | Popis objektu: SO 103 - Kanalizace
#POPR | Popis rozpočtu: 01 - Stavební část
#POPO | Popis objektu: SO 104 - SHZ
#POPR | Popis rozpočtu: 01 - Strojní část
#POPO | Popis objektu: SO 105 - EPS
#POPR | Popis rozpočtu: 01 - EPS
#POPO | Popis objektu: SO 106 - GDS
#POPR | Popis rozpočtu: 01 - GDS
#POPO | Popis objektu: SO 107 - CCTV
#POPR | Popis rozpočtu: 01 - CCTV
#POPO | Popis objektu: V - Vedlejší rozpočtové náklady
#POPR | Popis rozpočtu: VRN - Vedlejší rozpočtové náklady
Rekapitulace dílů
| Číslo | Název |  |  | Typ dílu |  |  | Celkem | %
| 1 | Zemní práce |  |  | HSV |  |  | 0
| 2 | Základy a zvláštní zakládání |  |  | HSV |  |  | 0
| 3 | Svislé a kompletní konstrukce |  |  | HSV |  |  | 0
| 4 | Vodorovné konstrukce |  |  | HSV |  |  | 0
| 5 | Komunikace |  |  | HSV |  |  | 0
| 61 | Úpravy povrchů vnitřní |  |  | HSV |  |  | 0
| 62 | Úpravy povrchů vnější |  |  | HSV |  |  | 0
| 63 | Podlahy a podlahové konstrukce |  |  | HSV |  |  | 0
| 64 | Výplně otvorů |  |  | HSV |  |  | 0
| 8 | Trubní vedení |  |  | HSV |  |  | 0
| 91 | Doplňující práce na komunikaci |  |  | HSV |  |  | 0
| 93 | Dokončovací práce inženýrských staveb |  |  | HSV |  |  | 0
| 94 | Lešení a stavební výtahy |  |  | HSV |  |  | 0
| 95 | Dokončovací konstrukce na pozemních stavbách |  |  | HSV |  |  | 0
| 96 | Bourání konstrukcí |  |  | HSV |  |  | 0
| 97 | Přesuny suti a vybouraných hmot |  |  | HSV |  |  | 0
| 99 | Staveništní přesun hmot |  |  | HSV |  |  | 0
| 711 | Izolace proti vodě |  |  | PSV |  |  | 0
| 764 | Konstrukce klempířské |  |  | PSV |  |  | 0
| 767 | Konstrukce zámečnické |  |  | PSV |  |  | 0
| 777 | Podlahy ze syntetických hmot |  |  | PSV |  |  | 0
| 783 | Nátěry |  |  | PSV |  |  | 0
| 1 | Stroje a zařízení |  |  | MON |  |  | 0
| 1 | Stroje a zařízení - DEMONTÁŽE (NA SKLAD) - SO 202 |  |  | MON |  |  | 0
| 1 | Technologie |  |  | MON |  |  | 0
| 2 | Potrubí |  |  | MON |  |  | 0
| 2 | Potrubí - DEMONTÁŽE (DO ŠROTU); ARMATURY INDIVIDUÁLNĚ POSOUDIT (DO SKLADU/DO ŠROTU) - SO 190 |  |  | MON |  |  | 0
| 2 | Rozvody |  |  | MON |  |  | 0
| 2.1 | ARMATURY RUČNÍ |  |  | MON |  |  | 0
| 2.1 | ARMATURY S ELEKTRICKÝM SERVOPOHONEM |  |  | MON |  |  | 0
| 2.2 | ARMATURY RUČNÍ |  |  | MON |  |  | 0
| 3 | Demontážní a zpětné montážní práce |  |  | MON |  |  | 0
| 3 | Ostatní |  |  | MON |  |  | 0
| 3 | Potrubí - DEMONTÁŽE (DO ŠROTU); ARMATURY INDIVIDUÁLNĚ POSOUDIT (DO SKLADU/DO ŠROTU) - SO 202 |  |  | MON |  |  | 0
| 3 | Provozní zařízení - nátěry |  |  | MON |  |  | 0
| 3 | Speciální práce |  |  | MON |  |  | 0
| 4 | Potrubí - DEMONTÁŽE (DO ŠROTU); ARMATURY INDIVIDUÁLNĚ POSOUDIT (DO SKLADU/DO ŠROTU) - SO 500 |  |  | MON |  |  | 0
| 4 | Provozní zařízení - LEŠENÍ |  |  | MON |  |  | 0
| 4 | Speciální práce |  |  | MON |  |  | 0
| 5 | Provozní zařízení - LEŠENÍ |  |  | MON |  |  | 0
| A 1 | Rozváděč +191DT1, pole 4 v S073 pro PS074 - SO191 - Výdejní lávka |  |  | MON |  |  | 0
| A 1 | Trubky a příslušenství |  |  | MON |  |  | 0
| A 1.1 | Dodávky SO202 - Rozváděč RM202.1 |  |  | MON |  |  | 0
| A 2 | Rozváděč +500DT1 v SO230 pro PS074 - SO500 - MOV uzel |  |  | MON |  |  | 0
| A 3 | Doplnění stávajícího rozváděč +DT402 v SO202 pro PS074 - SO202 - ČS |  |  | MON |  |  | 0
| B 1 | Polní instrumentace - SO 191 - VÝDEJNÍ LÁVKY |  |  | MON |  |  | 0
| B 1.2 | Dodávky SO202 - Sdružovací a ovládací skříně pro SO202 |  |  | MON |  |  | 0
| B 2 | Izolační pásky |  |  | MON |  |  | 0
| B 2 | Polní instrumentace - SO 202 - ČS |  |  | MON |  |  | 0
| C 1 | Kabeláž a elektroinstalační materiál - SO 191 - VÝDEJNÍ LÁVKY |  |  | MON |  |  | 0
| C 1.3 | Dodávky SO202 - Kabelové vývodky pro pohony v SO202 |  |  | MON |  |  | 0
| C 2 | Kabeláž a elektroinstalační materiál - SO 202 - ČS |  |  | MON |  |  | 0
| C 3 | Kabeláž a elektroinstalační materiál - SO 230 - ROZVODNA NN |  |  | MON |  |  | 0
| C 3 | Příchytky, stahovací pásky |  |  | MON |  |  | 0
| D | Instalační materiál |  |  | MON |  |  | 0
| D 1.4 | Dodávky SO500 - Rozváděč RM500 (obě pole) |  |  | MON |  |  | 0
| D 4 | Kabely sdělovací - cat.5e nestíněné |  |  | MON |  |  | 0
| E | Práce |  |  | MON |  |  | 0
| E 1.5 | Dodávky SO500 - Doplnění stávajícího rozváděče - R230 pole 7 |  |  | MON |  |  | 0
| E 5 | Propojovací kabely optické |  |  | MON |  |  | 0
| F 1.6 | Dodávky SO500 - Sdružovací a ovládací skříně pro SO500 |  |  | MON |  |  | 0
| F 6 | Kabely a vodiče silové |  |  | MON |  |  | 0
| G | Ostatní náklady |  |  | MON |  |  | 0
| G 1.7 | Dodávky SO500 - Kabelové vývodky pro pohony v SO500 |  |  | MON |  |  | 0
| G 7 | Elektroinstalční materiál podružný |  |  | MON |  |  | 0
| H 1.8 | Dodávky SO191 - Doplnění stávajícího rozváděče - RM v SO117 |  |  | MON |  |  | 0
| H 8 | Rozvaděče |  |  | MON |  |  | 0
| CH 1.9 | Dodávky SO191 - Sdružovací a ovládací skříně pro SO191 |  |  | MON |  |  | 0
| CH 9 | Konektory, spojky, krytky, keystone, inserty |  |  | MON |  |  | 0
| I 1.10 | Dodávky SO191 - Dodávky topných kabelů včetně příslušenství pro SO191 a SO202 |  |  | MON |  |  | 0
| I 10 | Označovací štítky |  |  | MON |  |  | 0
| J 1.11 | Dodávky SO191 - Osvětlení - SO191 |  |  | MON |  |  | 0
| J 11 | Aktivní prvky |  |  | MON |  |  | 0
| K 12 | Systém VSS |  |  | MON |  |  | 0
| K 2.1 | Montážní materiál a práce - Kabeláž SO202 |  |  | MON |  |  | 0
| L 13 | Instalace metalických ukončovacích prvků - zapojení |  |  | MON |  |  | 0
| L 2.2 | Montážní materiál a práce - Ukončení kabelů SO202 |  |  | MON |  |  | 0
| M 14 | Měření |  |  | MON |  |  | 0
| M 2.3 | Montážní materiál a práce - Kabeláž SO500 |  |  | MON |  |  | 0
| M21 | Elektromontáže |  |  | MON |  |  | 0
| M22 | Montáž sdělovací a zabezp. techniky |  |  | MON |  |  | 0
| M23 | Montáže potrubí |  |  | MON |  |  | 0
| N 15 | Demontáže a přesuny |  |  | MON |  |  | 0
| N 2.4 | Montážní materiál a práce - Ukončení kabelů SO500 |  |  | MON |  |  | 0
| O 16 | Ostatní náklady |  |  | MON |  |  | 0
| O 2.5 | Montážní materiál a práce - Kabeláž SO191 |  |  | MON |  |  | 0
| P 2.6 | Montážní materiál a práce - Ukončení kabelů SO191 |  |  | MON |  |  | 0
| Q 2.7 | Montážní materiál a práce - Montážní materiál - kabelové trasy a ostatní pro SO202 |  |  | MON |  |  | 0
| R 2.8 | Montážní materiál a práce - Montážní materiál - kabelové trasy a ostatní pro SO500 |  |  | MON |  |  | 0
| S 2.9 | Montážní materiál a práce - Montážní materiál - kabelové trasy a ostatní pro SO191 |  |  | MON |  |  | 0
| T 2.10 | Montážní materiál a práce - Uzemnění - SO202 |  |  | MON |  |  | 0
| U 2.11 | Montážní materiál a práce - Ochrana před bleskem a Uzemnění - SO191 |  |  | MON |  |  | 0
| V 2.12 | Montážní materiál a práce - Ochrana před bleskem a Uzemnění - SO500 |  |  | MON |  |  | 0
| W 2.13 | Montážní materiál a práce - Podružný materiál |  |  | MON |  |  | 0
| X 3 | Demontážní práce |  |  | MON |  |  | 0
| Y 4 | Nátěry |  |  | MON |  |  | 0
| Z 6 | Speciální práce |  |  | MON |  |  | 0
| D96 | Přesuny suti a vybouraných hmot |  |  | PSU |  |  | 0
| VN | Vedlejší náklady |  |  | VN |  |  | 0
| VRN | Vedlejší rozpočtové náklady |  |  | VN |  |  | 0
| ON | Ostatní náklady |  |  | ON |  |  | 0
| Cena celkem | [6 empty] | 0 | 0
Note on D11: Název
Note on D12: Ulice
Note on D13: PSČ
Note on E13: Místo
Note on I11: IČO
Note on I12: DIČ

## VzorPolozky (hidden)
Položkový rozpočet
S:
O:
R:

## V VRN Naklady
Soupis vedlejších a ostatních nákladů | [22 empty] | #TypZaznamu#
S: | 21095 | Úprava výdeje do AC Třemošná | [20 empty] | STA
O: | V | Vedlejší rozpočtové náklady | [17 empty] | NAK |  |  | OBJ
R: | VRN | Vedlejší rozpočtové náklady | [20 empty] | ROZ
P.č. | Číslo položky | Název položky | MJ | Množství | Cena / MJ | Celkem | Dodávka | Dodávka celk. | Montáž | Montáž celk. | DPH | Cena s DPH | Ceník | Cen. soustava / platnost | Cenová úroveň | Nhod / MJ | Nhod celk. | Dodavatel | Typ položky
Díl: | VRN | Vedlejší rozpočtové náklady |  |  |  | 0 |  | 0 |  | 5013968.15 |  | 0 |  |  |  |  | 0 | [5 empty] | DIL
1 | 004111020R02 | Dodavatelská dokumentace | % | 0.5 |  | 0 | 0 | 0 | 442287.11 | 221143.56 | 21 | 0 |  | Vlastní | Indiv | 0 | 0 |  | VRN |  |  |  | POL99_2
|  | Náklady spojené s vypracováním dodavatelské dokumentace, většinou v obsahu a rozsahu dodavatelské dokumentace pro provádění stavby, ale mohou zde být obsaženy i náklady na jiné stupně projektové dokumentace, pokud jsou součástí požadavků objednatele. | [20 empty] | POP | Náklady spojené s vypracováním dodavatelské dokumentace, většinou v obsahu a rozsahu dodavatelské dokumentace pro provádění stavby, ale mohou zde být obsaženy i náklady na jiné stupně projektové dokumentace, pokud jsou součástí požadavků objednatele.
2 | 00511 R | Geodetické práce | % | 0.1 |  | 0 | 0 | 0 | 442287.11 | 44228.71 | 21 | 0 |  | RTS 22/ I | Indiv | 0 | 0 |  | VRN |  |  |  | POL99_2
3 | 005121 R | Zařízení staveniště | % | 3 |  | 0 | 0 | 0 | 442287.11 | 1326861.33 | 21 | 0 |  | RTS 22/ I | Indiv | 0 | 0 |  | VRN |  |  |  | POL99_2
|  | Veškeré náklady spojené s vybudováním, provozem a odstraněním zařízení staveniště. | [20 empty] | POP
4 | 005123 R | Územní vlivy | % | 0.25 |  | 0 | 0 | 0 | 442287.11 | 110571.78 | 21 | 0 |  | RTS 22/ I | Indiv | 0 | 0 |  | VRN |  |  |  | POL99_2
|  | Náklady na ztížené podmínky provádění tam, kde se vyskytují omezující vlivy konkrétního prostředí, které mají prokazatelný vliv na provádění stavebních prací, Jedná se zejména o náklady související s extrémními podmínkami místa provádění. | [20 empty] | POP | Náklady na ztížené podmínky provádění tam, kde se vyskytují omezující vlivy konkrétního prostředí, které mají prokazatelný vliv na provádění stavebních prací, Jedná se zejména o náklady související s extrémními podmínkami místa provádění.
5 | 005122 R | Provozní vlivy | % | 0.8 |  | 0 | 0 | 0 | 442287.11 | 353829.69 | 21 | 0 |  | RTS 22/ I | Indiv | 0 | 0 |  | VRN |  |  |  | POL99_2
|  | Náklady na ztížené podmínky provádění tam, kde jsou stavební práce zcela nebo zčásti omezovány provozem jiných osob. Jde zejména o zvýšené náklady související s omezením provozem v areálu objednatele nebo o náklady v důsledku nezbytného respektování stávající dopravy ovlivňující stavební práce. | [20 empty] | POP | Náklady na ztížené podmínky provádění tam, kde jsou stavební práce zcela nebo zčásti omezovány provozem jiných osob. Jde zejména o zvýšené náklady související s omezením provozem v areálu objednatele nebo o náklady v důsledku nezbytného respektování stávající dopravy ovlivňující stavební práce.
6 | 005124010R01 | Inženýrská, koordinační a kompletační činnost | % | 1.2 |  | 0 | 0 | 0 | 442287.11 | 530744.53 | 21 | 0 |  | Vlastní | Indiv | 0 | 0 |  | VRN |  |  |  | POL99_2
|  | Inženýrská a kompletační činnost. Koordinace stavebních a technologických dodávek stavby. | [20 empty] | POP
7 | 005211010R | Předání a převzetí staveniště | % | 0.025 |  | 0 | 0 | 0 | 442287.11 | 11057.18 | 21 | 0 |  | RTS 22/ I | Indiv | 0 | 0 |  | VRN |  |  |  | POL99_2
|  | Náklady spojené s účastí zhotovitele na předání a převzetí staveniště. | [20 empty] | POP
8 | 005211020R | Ochrana stávaj. inženýrských sítí na staveništi | % | 0.025 |  | 0 | 0 | 0 | 442287.11 | 11057.18 | 21 | 0 |  | RTS 22/ I | Indiv | 0 | 0 |  | VRN |  |  |  | POL99_2
|  | Náklady na přezkoumání podkladů objednatele o stavu inženýrských sítí probíhajících staveništěm nebo dotčenými stavbou i mimo území staveniště, kontrola vytýčení jejich skutečné trasy a provedení ochranných opatření pro zabezpečení stávajících inženýrských sítí. | [20 empty] | POP | Náklady na přezkoumání podkladů objednatele o stavu inženýrských sítí probíhajících staveništěm nebo dotčenými stavbou i mimo území staveniště, kontrola vytýčení jejich skutečné trasy a provedení ochranných opatření pro zabezpečení stávajících inženýrských sítí.
9 | 005211030R | Dočasná dopravní opatření | % | 0.05 |  | 0 | 0 | 0 | 442287.11 | 22114.36 | 21 | 0 |  | RTS 22/ I | Indiv | 0 | 0 |  | VRN |  |  |  | POL99_2
|  | Náklady na vyhotovení návrhu dočasného dopravního značení, jeho projednání s dotčenými orgány a organizacemi, dodání dopravních značek a světelné signalizace, jejich rozmístění a přemísťování a jejich údržba v průběhu výstavby včetně následného odstranění po ukončení stavebních prací. | [20 empty] | POP | Náklady na vyhotovení návrhu dočasného dopravního značení, jeho projednání s dotčenými orgány a organizacemi, dodání dopravních značek a světelné signalizace, jejich rozmístění a přemísťování a jejich údržba v průběhu výstavby včetně následného odstranění po ukončení stavebních prací.
10 | 00523 R 01 | Výchozí revize, TIČR | % | 0.5 |  | 0 | 0 | 0 | 442287.11 | 221143.56 | 21 | 0 |  | Vlastní | Indiv | 0 | 0 |  | VRN |  |  |  | POL99_2
|  | Náklady zhotovitele, související s prováděním revizí předepsaných technickými normami nebo objednatelem a které jsou pro provedení díla nezbytné. | [20 empty] | POP | Náklady zhotovitele, související s prováděním revizí předepsaných technickými normami nebo objednatelem a které jsou pro provedení díla nezbytné.
11 | 005211080R | Bezpečnostní a hygienická opatření na staveništi | % | 0.25 |  | 0 | 0 | 0 | 442287.11 | 110571.78 | 21 | 0 |  | RTS 22/ I | Indiv | 0 | 0 |  | VRN |  |  |  | POL99_2
|  | Náklady na ochranu staveniště před vstupem nepovolaných osob, včetně příslušného značení, náklady na osvětlení staveniště, náklady na vypracování potřebné dokumentace pro provoz staveniště z hlediska požární ochrany (požární řád a poplachová směrnice) a z hlediska provozu staveniště (provozně dopravní řád). Náklady na současné vládní a epidemiologické opatření, které jsou nezbytné a nutné k legislativnímu dodržení nařízení. | [20 empty] | POP | Náklady na ochranu staveniště před vstupem nepovolaných osob, včetně příslušného značení, náklady na osvětlení staveniště, náklady na vypracování potřebné dokumentace pro provoz staveniště z hlediska požární ochrany (požární řád a poplachová směrnice) a z hlediska provozu staveniště (provozně dopravní řád). Náklady na současné vládní a epidemiologické opatření, které jsou nezbytné a nutné k legislativnímu dodržení nařízení.
12 | 00523 R 02 | Stavební zkouška | % | 0.125 |  | 0 | 0 | 0 | 442287.11 | 55285.89 | 21 | 0 |  | Vlastní | Indiv | 0 | 0 |  | VRN |  |  |  | POL99_2
|  | Náklady zhotovitele, související s prováděním stavebních zkoušek předepsaných technickými normami nebo objednatelem a které jsou pro provedení díla nezbytné. | [20 empty] | POP | Náklady zhotovitele, související s prováděním stavebních zkoušek předepsaných technickými normami nebo objednatelem a které jsou pro provedení díla nezbytné.
13 | 005231020R | Individuální a komplexní vyzkoušení | % | 0.4 |  | 0 | 0 | 0 | 442287.11 | 176914.84 | 21 | 0 |  | RTS 22/ I | Indiv | 0 | 0 |  | VRN |  |  |  | POL99_2
|  | Náklady na individuální zkoušky dodaných a smontovaných technologických zařízení včetně komplexního vyzkoušení. | [20 empty] | POP | Náklady na individuální zkoušky dodaných a smontovaných technologických zařízení včetně komplexního vyzkoušení.
14 | 005231030R | Zkušební provoz | % | 0.1 |  | 0 | 0 | 0 | 442287.11 | 44228.71 | 21 | 0 |  | RTS 22/ I | Indiv | 0 | 0 |  | VRN |  |  |  | POL99_2
|  | Náklady zhotovitele na účast na zkušebním provozu včetně všech rizik vyplývajících z nutnosti zásahu či úprav zkoušeného zařízení. | [20 empty] | POP | Náklady zhotovitele na účast na zkušebním provozu včetně všech rizik vyplývajících z nutnosti zásahu či úprav zkoušeného zařízení.
15 | 005231040R | Provozní řády | % | 0.1 |  | 0 | 0 | 0 | 442287.11 | 44228.71 | 21 | 0 |  | RTS 22/ I | Indiv | 0 | 0 |  | VRN |  |  |  | POL99_2
|  | Náklady zhotovitele na vypracování provozních řádů pro zkušební či trvalý provoz včetně nákladů na předání všech návodů k obsluze a údržbě pro technologická zařízení a včetně zaškolení obsluhy objednatele. | [20 empty] | POP | Náklady zhotovitele na vypracování provozních řádů pro zkušební či trvalý provoz včetně nákladů na předání všech návodů k obsluze a údržbě pro technologická zařízení a včetně zaškolení obsluhy objednatele.
16 | 00524 R | Předání a převzetí díla | % | 0.05 |  | 0 | 0 | 0 | 442287.11 | 22114.36 | 21 | 0 |  | RTS 22/ I | Indiv | 0 | 0 |  | VRN |  |  |  | POL99_2
|  | Náklady zhotovitele, které vzniknou v souvislosti s povinnostmi zhotovitele při předání a převzetí díla. | [20 empty] | POP | Náklady zhotovitele, které vzniknou v souvislosti s povinnostmi zhotovitele při předání a převzetí díla.
17 | 005241010R | Dokumentace skutečného provedení | % | 0.6 |  | 0 | 0 | 0 | 442287.11 | 265372.27 | 21 | 0 |  | RTS 22/ I | Indiv | 0 | 0 |  | VRN |  |  |  | POL99_2
|  | Náklady na vyhotovení dokumentace skutečného provedení stavby a její předání objednateli v požadované formě a požadovaném počtu. | [20 empty] | POP | Náklady na vyhotovení dokumentace skutečného provedení stavby a její předání objednateli v požadované formě a požadovaném počtu.
18 | 005261010R | Pojištění dodavatele a pojištění díla | % | 0.5 |  | 0 | 0 | 0 | 442287.11 | 221143.56 | 21 | 0 |  | RTS 22/ I | Indiv | 0 | 0 |  | VRN |  |  |  | POL99_2
|  | Náklady spojené s povinným pojištěním dodavatele nebo stavebního díla či jeho části, v rozsahu obchodních podmínek. | [20 empty] | POP | Náklady spojené s povinným pojištěním dodavatele nebo stavebního díla či jeho části, v rozsahu obchodních podmínek.
19 | 005231021R | Záruční listy, návody | % | 0.05 |  | 0 | 0 | 0 | 442287.11 | 22114.36 | 21 | 0 |  | Vlastní | Indiv | 0 | 0 |  | VRN |  |  |  | POL99_2
20 | 005231022R | Prohlášení o shodě | % | 0.05 |  | 0 | 0 | 0 | 442287.11 | 22114.36 | 21 | 0 |  | Vlastní | Indiv | 0 | 0 |  | VRN |  |  |  | POL99_2
21 | 005231023R | Zaškolení obsluhy vč.protokolu | % | 0.25 |  | 0 | 0 | 0 | 442287.11 | 110571.78 | 21 | 0 |  | Vlastní | Indiv | 0 | 0 |  | VRN |  |  |  | POL99_2
|  | Náklady na zaškolení obsluhy včetně vyhotovení protokolu. | [20 empty] | POP
22 | 005231080R01 | Náklady na přesun hmot montáží | % | 0.5 |  | 0 | 0 | 0 | 344050.21 | 172025.11 | 21 | 0 |  | Vlastní | Indiv | 0 | 0 |  | VRN |  |  |  | POL99_7
23 | 005231080R03 | Náklady na opravy v záruce montáží | % | 0.4 |  | 0 | 0 | 0 | 344050.21 | 137620.08 | 21 | 0 |  | Vlastní | Indiv | 0 | 0 |  | VRN |  |  |  | POL99_7
24 | 005231080R04 | Nákladní automibilová doprava montáží | % | 2 |  | 0 | 0 | 0 | 344050.21 | 688100.42 | 21 | 0 |  | Vlastní | Indiv | 0 | 0 |  | VRN |  |  |  | POL99_7
25 | 005231080R05 | Podíl přidružených výkonů montáží | % | 0.2 |  | 0 | 0 | 0 | 344050.21 | 68810.04 | 21 | 0 |  | Vlastní | Indiv | 0 | 0 |  | VRN |  |  |  | POL99_7
[21 empty] | 15 | 21 | DPH
| Celkem |  |  |  |  | 0 | [14 empty] | 0 | 0 | SUM
END
Note on O6: Jedná se o informaci, zda se jedná o položku, která je do rozpočtu zadána z cenové soustavy RTS, nebo vlastní.
Note on P6: Jedná se o název CÚ, která je zadána u položky rozpočtu

## PS 074 01 Pol
Položkový soupis prací a dodávek | [22 empty] | #TypZaznamu#
S: | 21095 | Úprava výdeje do AC Třemošná | [20 empty] | STA
O: | PS 074 | ASŘ a MaR | [17 empty] | STA |  |  | OBJ
R: | 01 | ASŘ a MaR | [20 empty] | ROZ
P.č. | Číslo položky | Název položky | MJ | Množství | Cena / MJ | Celkem | Dodávka | Dodávka celk. | Montáž | Montáž celk. | DPH | Cena s DPH | Ceník | Cen. soustava / platnost | Cenová úroveň | Nhod / MJ | Nhod celk. | Dodavatel | Typ položky
Díl: | A 1 | Rozváděč +191DT1, pole 4 v S073 pro PS074 - SO191 - Výdejní lávka |  |  |  | 0 |  | 370020 |  | 79344 |  | 0 |  |  |  |  | 0 | [5 empty] | DIL
1 | Pol__0001 | Oceloplechová skříň 800x2000x500 mm (Š x V x H), IP55/20, RAL7032, zámek univerz. Elektro | kus | 1 |  | 0 | 27720 | 27720 | 16500 | 16500 | 21 | 0 |  | Vlastní | Indiv | 0 | 0 |  | Práce |  |  |  | POL1_1
2 | Pol__0002 | MONTÁŽNÍ PANEL PRO SKŘÍŇ, 1896x699x0 (VxŠxH) | kus | 1 |  | 0 | 3300 | 3300 | 1650 | 1650 | 21 | 0 |  | Vlastní | Indiv | 0 | 0 |  | Práce |  |  |  | POL1_1
3 | Pol__0003 | PODSTAVEC 100x0x500 (VxŠxH); BOČNÍ ZAKRYTÍ - SADA; RAL7035 | kus | 1 |  | 0 | 1100 | 1100 | 550 | 550 | 21 | 0 |  | Vlastní | Indiv | 0 | 0 |  | Práce |  |  |  | POL1_1
4 | Pol__0004 | PODSTAVEC 100x800x0(VxŠxH); DÍL PŘEDNÍ A ZADNÍÍ; RAL7035 | kus | 1 |  | 0 | 550 | 550 | 550 | 550 | 21 | 0 |  | Vlastní | Indiv | 0 | 0 |  | Práce |  |  |  | POL1_1
5 | Pol__0005 | TERMOSTAT; +5 ÷ +60°C | kus | 1 |  | 0 | 528 | 528 | 220 | 220 | 21 | 0 |  | Vlastní | Indiv | 0 | 0 |  | Práce |  |  |  | POL1_1
6 | Pol__0006 | VENTILÁTOR S FILTREM, 230VAC/35W, 180m3/h, IP54, RAL 7035 | kus | 1 |  | 0 | 2310 | 2310 | 1650 | 1650 | 21 | 0 |  | Vlastní | Indiv | 0 | 0 |  | Práce |  |  |  | POL1_1
7 | Pol__0007 | KONEKTOR PRO KONCOVÝ SPÍNAČ | kus | 1 |  | 0 | 110 | 110 | 220 | 220 | 21 | 0 |  | Vlastní | Indiv | 0 | 0 |  | Práce |  |  |  | POL1_1
8 | Pol__0008 | KOMFORTNÍ SVÍTIDLO S DVEŘNÍM SPÍNAČEM; 14W, 100-240VAC, 50Hz;ZÁSUVKA | kus | 1 |  | 0 | 2310 | 2310 | 550 | 550 | 21 | 0 |  | Vlastní | Indiv | 0 | 0 |  | Práce |  |  |  | POL1_1
9 | Pol__0009 | NAPÁJECÍ KABEL; ORANŽOVÝ; L=3000mm; | kus | 1 |  | 0 | 220 | 220 | 220 | 220 | 21 | 0 |  | Vlastní | Indiv | 0 | 0 |  | Práce |  |  |  | POL1_1
10 | Pol__0010 | PROPOJOVACÍ KABEL; ORANŽOVÝ; L=600mm | kus | 1 |  | 0 | 220 | 220 | 220 | 220 | 21 | 0 |  | Vlastní | Indiv | 0 | 0 |  | Práce |  |  |  | POL1_1
11 | Pol__0011 | POMOCNÉ RELÉ 24VDC, 2x PŘEPÍNACÍ KONTAKT 8A | kus | 40 |  | 0 | 154 | 6160 | 154 | 6160 | 21 | 0 |  | Vlastní | Indiv | 0 | 0 |  | Práce |  |  |  | POL1_1
12 | Pol__0012 | POMOCNÉ RELÉ 230VAC, 2x PŘEPÍNACÍ KONTAKT 8A | kus | 10 |  | 0 | 154 | 1540 | 154 | 1540 | 21 | 0 |  | Vlastní | Indiv | 0 | 0 |  | Práce |  |  |  | POL1_1
13 | Pol__0013 | PATICE; ČERNÝ; CÍVKA ODDĚLENÁ OD KONTAKTŮ | kus | 50 |  | 0 | 88 | 4400 | 88 | 4400 | 21 | 0 |  | Vlastní | Indiv | 0 | 0 |  | Práce |  |  |  | POL1_1
14 | Pol__0014 | PLASTOVÁ SPONA | kus | 50 |  | 0 | 17 | 850 | 22 | 1100 | 21 | 0 |  | Vlastní | Indiv | 0 | 0 |  | Práce |  |  |  | POL1_1
15 | Pol__0015 | LED MODUL; ZELENÁ; 6-24VDC" 230VAC; S OCHRANNOU DIODOU | kus | 50 |  | 0 | 110 | 5500 | 55 | 2750 | 21 | 0 |  | Vlastní | Indiv | 0 | 0 |  | Práce |  |  |  | POL1_1
16 | Pol__0016 | POPISOVACÍ ŠTÍTEK | kus | 50 |  | 0 | 11 | 550 | 11 | 550 | 21 | 0 |  | Vlastní | Indiv | 0 | 0 |  | Práce |  |  |  | POL1_1
17 | Pol__0017 | POMOCNÝ KONTAKT Acti 9; iOF | kus | 40 |  | 0 | 220 | 8800 | 165 | 6600 | 21 | 0 |  | Vlastní | Indiv | 0 | 0 |  | Práce |  |  |  | POL1_1
18 | Pol__0018 | PODPĚŤOVÁ SPOUŠŤ Acti 9; OVLÁDACÍ NAPĚTÍ 220-240VAC; iMNx | kus | 1 |  | 0 | 1595 | 1595 | 264 | 264 | 21 | 0 |  | Vlastní | Indiv | 0 | 0 |  | Práce |  |  |  | POL1_1
19 | Pol__0019 | PODPĚŤOVÁ SPOUŠŤ Acti 9; OVLÁDACÍ NAPĚTÍ 24VDC; iMN | kus | 1 |  | 0 | 770 | 770 | 266 | 266 | 21 | 0 |  | Vlastní | Indiv | 0 | 0 |  | Práce |  |  |  | POL1_1
20 | Pol__0020 | 1- PÓLOVÝ JISTIČ Acti 9; CHAR. C; Icu=10kA; iC60H C2/1, 2A | kus | 4 |  | 0 | 242 | 968 | 267 | 1068 | 21 | 0 |  | Vlastní | Indiv | 0 | 0 |  | Práce |  |  |  | POL1_1
21 | Pol__0021 | 2- PÓLOVÝ JISTIČ Acti 9; CHAR. C; Icu=10kA; iC60H C6/2, 6A | kus | 4 |  | 0 | 385 | 1540 | 268 | 1072 | 21 | 0 |  | Vlastní | Indiv | 0 | 0 |  | Práce |  |  |  | POL1_1
22 | Pol__0022 | 2- PÓLOVÝ JISTIČ Acti 9; CHAR. C; Icu=10kA; iC60H C1/1+N, 1A | kus | 10 |  | 0 | 462 | 4620 | 269 | 2690 | 21 | 0 |  | Vlastní | Indiv | 0 | 0 |  | Práce |  |  |  | POL1_1
23 | Pol__0023 | 2- PÓLOVÝ JISTIČ Acti 9; CHAR. C; Icu=10kA; iC60H C2/1+N, 2A | kus | 13 |  | 0 | 418 | 5434 | 270 | 3510 | 21 | 0 |  | Vlastní | Indiv | 0 | 0 |  | Práce |  |  |  | POL1_1
24 | Pol__0024 | 2- PÓLOVÝ JISTIČ Acti 9; CHAR. C; Icu=10kA; iC60H C10/1+N, 10A | kus | 1 |  | 0 | 319 | 319 | 271 | 271 | 21 | 0 |  | Vlastní | Indiv | 0 | 0 |  | Práce |  |  |  | POL1_1
25 | Pol__0025 | 2- PÓLOVÝ JISTIČ Acti 9; CHAR. D; Icu=10kA; iC60H D2/2, 2A | kus | 2 |  | 0 | 549 | 1098 | 272 | 544 | 21 | 0 |  | Vlastní | Indiv | 0 | 0 |  | Práce |  |  |  | POL1_1
26 | Pol__0026 | 2- PÓLOVÝ JISTIČ Acti 9; CHAR. D; Icu=10kA; iC60H D10/2, 10A | kus | 2 |  | 0 | 429 | 858 | 273 | 546 | 21 | 0 |  | Vlastní | Indiv | 0 | 0 |  | Práce |  |  |  | POL1_1
27 | Pol__0027 | 4- PÓLOVÝ JISTIČ Acti 9; CHAR. D; Icu=10kA; iC60H D20/4, 20A | kus | 2 |  | 0 | 1265 | 2530 | 274 | 548 | 21 | 0 |  | Vlastní | Indiv | 0 | 0 |  | Práce |  |  |  | POL1_1
28 | Pol__0028 | KOMPLETNÍ SIGNÁLKA LED 230VAC - o22mm; ZELENÁ, IP66 | kus | 2 |  | 0 | 275 | 550 | 275 | 550 | 21 | 0 |  | Vlastní | Indiv | 0 | 0 |  | Práce |  |  |  | POL1_1
29 | Pol__0029 | OVLADAČ HŘIB - o40mm; NOUZOVÉ ZASTAVENÍ; ODBLOKOVAT POOTOČENÍM, IP65, 2xNC | kus | 1 |  | 0 | 550 | 550 | 275 | 275 | 21 | 0 |  | Vlastní | Indiv | 0 | 0 |  | Práce |  |  |  | POL1_1
30 | Pol__0030 | S7-1500 PM 1507 STABILIZOVANÝ ZDROJ, 120/230VAC, 24VDC/8A | kus | 1 |  | 0 | 3220 | 3220 | 600 | 600 | 21 | 0 |  | Vlastní | Indiv | 0 | 0 |  | Práce |  |  |  | POL1_1
31 | Pol__0031 | S7-1500 SM521 KARTA DIG. VSTUPŮ, 32DI x 24V DC, BA, INPUT DELAY 3,2 ms | kus | 2 |  | 0 | 7910 | 15820 | 180 | 360 | 21 | 0 |  | Vlastní | Indiv | 0 | 0 |  | Práce |  |  |  | POL1_1
32 | Pol__0032 | S7-1500 SM 522 KARTA DIG. VÝSTUPŮ, 32 x DO 24VDC 0,5A, BA | kus | 1 |  | 0 | 9600 | 9600 | 180 | 180 | 21 | 0 |  | Vlastní | Indiv | 0 | 0 |  | Práce |  |  |  | POL1_1
33 | Pol__0033 | S7-1500 SM 531 KARTA ANALOG. VSTUPŮ, 8 x AI, U/I/R/RTD BA, 16 BITS | kus | 2 |  | 0 | 15060 | 30120 | 180 | 360 | 21 | 0 |  | Vlastní | Indiv | 0 | 0 |  | Práce |  |  |  | POL1_1
34 | Pol__0034 | SIMATIC S7-1500, MOUNTING RAIL 482 MM (APPR. 19 INCH) INCL. GROUNDING ELEMENT | kus | 1 |  | 0 | 485 | 485 | 180 | 180 | 21 | 0 |  | Vlastní | Indiv | 0 | 0 |  | Práce |  |  |  | POL1_1
35 | Pol__0035 | FRONT CONNECTOR FOR SIGNAL MODULES WITH PUSH-IN CONTACTS, 40-PIN | kus | 5 |  | 0 | 890 | 4450 | 180 | 900 | 21 | 0 |  | Vlastní | Indiv | 0 | 0 |  | Práce |  |  |  | POL1_1
36 | Pol__0036 | SIMATIC S7-1500 / ET 200MP, ACTIVE BACKPLANE BUS 12 SLOTS | kus | 1 |  | 0 | 12360 | 12360 | 180 | 180 | 21 | 0 |  | Vlastní | Indiv | 0 | 0 |  | Práce |  |  |  | POL1_1
37 | Pol__0037 | SIMATIC NET INDUSTRIAL ETHERNET TP CORD RJ45/RJ45, CAT 6; 10 m | kus | 1 |  | 0 | 930 | 930 | 180 | 180 | 21 | 0 |  | Vlastní | Indiv | 0 | 0 |  | Práce |  |  |  | POL1_1
38 | Pol__0038 | S7-1500, IM 155-5 PN HF INTERFACE MODULE FOR ET 200MP ELECTRONIC MODULES | kus | 1 |  | 0 | 12000 | 12000 | 600 | 600 | 21 | 0 |  | Vlastní | Indiv | 0 | 0 |  | Práce |  |  |  | POL1_1
39 | Pol__0039 | DIODOVÝ MODUL, 5A, REDUNDANTNÍ NAPÁJENÍ | kus | 2 |  | 0 | 2620 | 5240 | 275 | 550 | 21 | 0 |  | Vlastní | Indiv | 0 | 0 |  | Práce |  |  |  | POL1_1
40 | Pol__0040 | STABILIZOVANÝ NAPÁJECÍ ZDROJ; 120..230VAC/24VDC/5A/120W | kus | 2 |  | 0 | 8400 | 16800 | 275 | 550 | 21 | 0 |  | Vlastní | Indiv | 0 | 0 |  | Práce |  |  |  | POL1_1
41 | Pol__0041 | IE FC RJ45 PLUG 180 2X2, RJ45 PLUG CONNECTOR (10/100MBIT/S) | kus | 1 |  | 0 | 520 | 520 | 180 | 180 | 21 | 0 |  | Vlastní | Indiv | 0 | 0 |  | Práce |  |  |  | POL1_1
42 | Pol__0042 | optický procesorový převodník APP03; APP03; APP03: 4-20mA / 4-20mA | kus | 1 |  | 0 | 1680 | 1680 | 275 | 275 | 21 | 0 |  | Vlastní | Indiv | 0 | 0 |  | Práce |  |  |  | POL1_1
43 | Pol__0043 | INTERFACE MODUL; RS232, RS422, RS485, Ex ;24VDC; IP54; R507; R807 I.S. | kus | 1 |  | 0 | 18000 | 18000 | 600 | 600 | 21 | 0 |  | Vlastní | Indiv | 0 | 0 |  | Práce |  |  |  | POL1_1
44 | Pol__0044 | SERIAL DEVICE SERVER, 2x RS-422/485 PIN PORT, 1x ETH 8 PIN, RJ45 | kus | 1 |  | 0 | 8500 | 8500 | 275 | 275 | 21 | 0 |  | Vlastní | Indiv | 0 | 0 |  | Práce |  |  |  | POL1_1
45 | Pol__0045 | ODDĚLOVACÍ BARIÉRA [EEx ia] IIC, 2 KANÁLY, NAPÁJENÍ 24VDC | kus | 5 |  | 0 | 5500 | 27500 | 275 | 1375 | 21 | 0 |  | Vlastní | Indiv | 0 | 0 |  | Práce |  |  |  | POL1_1
46 | Pol__0046 | ODDĚLOVACÍ BARIÉRA [EEx ia] IIC, 2 KANÁLY, 4÷20mA/4÷20mA, NAPÁJENÍ 24VDC | kus | 6 |  | 0 | 14300 | 85800 | 600 | 3600 | 21 | 0 |  | Vlastní | Indiv | 0 | 0 |  | Práce |  |  |  | POL1_1
47 | Pol__0047 | PATICE; PT-BE/FM | kus | 2 |  | 0 | 1176 | 2352 | 180 | 360 | 21 | 0 |  | Vlastní | Indiv | 0 | 0 |  | Práce |  |  |  | POL1_1
48 | Pol__0048 | PŘEPĚŤOVÁ OCHRANA; CAT.III/T3, 230VAC/26A | kus | 2 |  | 0 | 2160 | 4320 | 275 | 550 | 21 | 0 |  | Vlastní | Indiv | 0 | 0 |  | Práce |  |  |  | POL1_1
49 | Pol__0049 | E-STOP RELAY, 3 safety contacts (N/O), 1 auxiliary contact (N/C), 24 VAC/DC, screw terminals | kus | 1 |  | 0 | 11400 | 11400 | 600 | 600 | 21 | 0 |  | Vlastní | Indiv | 0 | 0 |  | Práce |  |  |  | POL1_1
50 | Pol__0050 | NOŽOVÁ POJISTKOVÁ SVORKA; POJISTKA o5x20mm; 30V / 6,3A, LED, BOČNICE | kus | 27 |  | 0 | 99 | 2673 | 55 | 1485 | 21 | 0 |  | Vlastní | Indiv | 0 | 0 |  | Práce |  |  |  | POL1_1
51 | Pol__0051 | TRUBIČKOVÁ POJISTKA PRO PŘÍSTROJE, CHAR. F/35, NAPĚTÍ 250V, 1A; 1A F/35; -; - | kus | 10 |  | 0 | 6 | 60 | 6 | 60 | 21 | 0 |  | Vlastní | Indiv | 0 | 0 |  | Práce |  |  |  | POL1_1
52 | Pol__0052 | TRUBIČKOVÁ POJISTKA PRO PŘÍSTROJE, CHAR. F/35, NAPĚTÍ 250V, 2A; 2A F/35; -; - | kus | 7 |  | 0 | 6 | 42 | 6 | 42 | 21 | 0 |  | Vlastní | Indiv | 0 | 0 |  | Práce |  |  |  | POL1_1
53 | Pol__0053 | TRUBIČKOVÁ POJISTKA PRO PŘÍSTROJE, CHAR. F/35, NAPĚTÍ 250V, 500mA; 500mA F/35; -; - | kus | 10 |  | 0 | 6 | 60 | 6 | 60 | 21 | 0 |  | Vlastní | Indiv | 0 | 0 |  | Práce |  |  |  | POL1_1
54 | Pol__0054 | REZISTOR 1K/0,25W; 1K/0,25W; -; - | kus | 4 |  | 0 | 6 | 24 | 6 | 24 | 21 | 0 |  | Vlastní | Indiv | 0 | 0 |  | Práce |  |  |  | POL1_1
55 | Pol__0055 | POJISTKOVÁ DESKA S DÁLKOVOU SIGNALIZACÍ; NAPĚTÍ 24VDC/AC | kus | 4 |  | 0 | 495 | 1980 | 275 | 1100 | 21 | 0 |  | Vlastní | Indiv | 0 | 0 |  | Práce |  |  |  | POL1_1
56 | Pol__0056 | 2-vodičová svorka, ŠEDÁ; 2,5mm2 | kus | 200 |  | 0 | 22 | 4400 | 22 | 4400 | 21 | 0 |  | Vlastní | Indiv | 0 | 0 |  | Práce |  |  |  | POL1_1
57 | Pol__0057 | 2-vodičová svorka, Modrá; 2,5mm2 | kus | 10 |  | 0 | 22 | 220 | 22 | 220 | 21 | 0 |  | Vlastní | Indiv | 0 | 0 |  | Práce |  |  |  | POL1_1
58 | Pol__0058 | 2-vodičová svorka, Zeleno-žlutá; 2,5mm2 | kus | 10 |  | 0 | 55 | 550 | 55 | 550 | 21 | 0 |  | Vlastní | Indiv | 0 | 0 |  | Práce |  |  |  | POL1_1
59 | Pol__0059 | 2-vodičová svorka, ŠEDÁ; 6mm2 | kus | 2 |  | 0 | 33 | 66 | 33 | 66 | 21 | 0 |  | Vlastní | Indiv | 0 | 0 |  | Práce |  |  |  | POL1_1
60 | Pol__0060 | 2-vodičová svorka, MODRÁ; 6mm2 | kus | 2 |  | 0 | 33 | 66 | 33 | 66 | 21 | 0 |  | Vlastní | Indiv | 0 | 0 |  | Práce |  |  |  | POL1_1
61 | Pol__0061 | 2-vodičová svorka, ZELENO-ŽLUTÁ; 6mm2 | kus | 2 |  | 0 | 66 | 132 | 66 | 132 | 21 | 0 |  | Vlastní | Indiv | 0 | 0 |  | Práce |  |  |  | POL1_1
62 | Pol__0062 | MONTÁŽNÍ MATERIÁL (ŽLABY, VODIČE, LIŠTY ATD.) | kpl | 1 |  | 0 | 1650 | 1650 | 1650 | 1650 | 21 | 0 |  | Vlastní | Indiv | 0 | 0 |  | Práce |  |  |  | POL1_1
Díl: | A 2 | Rozváděč +500DT1 v SO230 pro PS074 - SO500 - MOV uzel |  |  |  | 0 |  | 164491 |  | 50907 |  | 0 |  |  |  |  | 0 | [5 empty] | DIL
63 | Pol__0063 | Oceloplechová skříň 800x2000x500 mm (Š x V x H), IP55/20, RAL7032, zámek univerz. Elektro | kus | 1 |  | 0 | 27720 | 27720 | 16500 | 16500 | 21 | 0 |  | Vlastní | Indiv | 0 | 0 |  | Práce |  |  |  | POL1_1
64 | Pol__0064 | MONTÁŽNÍ PANEL PRO SKŘÍŇ, 1896x699x0 (VxŠxH) | kus | 1 |  | 0 | 3300 | 3300 | 1650 | 1650 | 21 | 0 |  | Vlastní | Indiv | 0 | 0 |  | Práce |  |  |  | POL1_1
65 | Pol__0065 | PODSTAVEC 100x0x500 (VxŠxH); BOČNÍ ZAKRYTÍ - SADA; RAL7035 | kus | 1 |  | 0 | 1100 | 1100 | 550 | 550 | 21 | 0 |  | Vlastní | Indiv | 0 | 0 |  | Práce |  |  |  | POL1_1
66 | Pol__0066 | PODSTAVEC 100x800x0(VxŠxH); DÍL PŘEDNÍ A ZADNÍÍ; RAL7035 | kus | 1 |  | 0 | 550 | 550 | 550 | 550 | 21 | 0 |  | Vlastní | Indiv | 0 | 0 |  | Práce |  |  |  | POL1_1
67 | Pol__0067 | TERMOSTAT; +5 ÷ +60°C | kus | 1 |  | 0 | 528 | 528 | 220 | 220 | 21 | 0 |  | Vlastní | Indiv | 0 | 0 |  | Práce |  |  |  | POL1_1
68 | Pol__0068 | VENTILÁTOR S FILTREM, 230VAC/35W, 180m3/h, IP54, RAL 7035 | kus | 1 |  | 0 | 2310 | 2310 | 1650 | 1650 | 21 | 0 |  | Vlastní | Indiv | 0 | 0 |  | Práce |  |  |  | POL1_1
69 | Pol__0069 | KONEKTOR PRO KONCOVÝ SPÍNAČ | kus | 1 |  | 0 | 110 | 110 | 220 | 220 | 21 | 0 |  | Vlastní | Indiv | 0 | 0 |  | Práce |  |  |  | POL1_1
70 | Pol__0070 | KOMFORTNÍ SVÍTIDLO S DVEŘNÍM SPÍNAČEM; 14W, 100-240VAC, 50Hz;ZÁSUVKA | kus | 1 |  | 0 | 2310 | 2310 | 550 | 550 | 21 | 0 |  | Vlastní | Indiv | 0 | 0 |  | Práce |  |  |  | POL1_1
71 | Pol__0071 | NAPÁJECÍ KABEL; ORANŽOVÝ; L=3000mm; | kus | 1 |  | 0 | 220 | 220 | 220 | 220 | 21 | 0 |  | Vlastní | Indiv | 0 | 0 |  | Práce |  |  |  | POL1_1
72 | Pol__0072 | PROPOJOVACÍ KABEL; ORANŽOVÝ; L=600mm | kus | 1 |  | 0 | 220 | 220 | 220 | 220 | 21 | 0 |  | Vlastní | Indiv | 0 | 0 |  | Práce |  |  |  | POL1_1
73 | Pol__0073 | POMOCNÉ RELÉ 24VDC, 2x PŘEPÍNACÍ KONTAKT 8A | kus | 25 |  | 0 | 154 | 3850 | 154 | 3850 | 21 | 0 |  | Vlastní | Indiv | 0 | 0 |  | Práce |  |  |  | POL1_1
74 | Pol__0074 | POMOCNÉ RELÉ 230VAC, 2x PŘEPÍNACÍ KONTAKT 8A | kus | 10 |  | 0 | 154 | 1540 | 154 | 1540 | 21 | 0 |  | Vlastní | Indiv | 0 | 0 |  | Práce |  |  |  | POL1_1
75 | Pol__0075 | PATICE; ČERNÝ; CÍVKA ODDĚLENÁ OD KONTAKTŮ | kus | 35 |  | 0 | 88 | 3080 | 88 | 3080 | 21 | 0 |  | Vlastní | Indiv | 0 | 0 |  | Práce |  |  |  | POL1_1
76 | Pol__0076 | PLASTOVÁ SPONA | kus | 35 |  | 0 | 17 | 595 | 22 | 770 | 21 | 0 |  | Vlastní | Indiv | 0 | 0 |  | Práce |  |  |  | POL1_1
77 | Pol__0077 | LED MODUL; ZELENÁ; 6-24VDC" 230VAC; S OCHRANNOU DIODOU | kus | 35 |  | 0 | 110 | 3850 | 55 | 1925 | 21 | 0 |  | Vlastní | Indiv | 0 | 0 |  | Práce |  |  |  | POL1_1
78 | Pol__0078 | POPISOVACÍ ŠTÍTEK | kus | 35 |  | 0 | 11 | 385 | 11 | 385 | 21 | 0 |  | Vlastní | Indiv | 0 | 0 |  | Práce |  |  |  | POL1_1
79 | Pol__0079 | POMOCNÝ KONTAKT Acti 9; iOF | kus | 11 |  | 0 | 220 | 2420 | 165 | 1815 | 21 | 0 |  | Vlastní | Indiv | 0 | 0 |  | Práce |  |  |  | POL1_1
80 | Pol__0080 | PODPĚŤOVÁ SPOUŠŤ Acti 9; OVLÁDACÍ NAPĚTÍ 220-240VAC; iMNx | kus | 1 |  | 0 | 1595 | 1595 | 264 | 264 | 21 | 0 |  | Vlastní | Indiv | 0 | 0 |  | Práce |  |  |  | POL1_1
81 | Pol__0081 | PODPĚŤOVÁ SPOUŠŤ Acti 9; OVLÁDACÍ NAPĚTÍ 24VDC; iMN | kus | 1 |  | 0 | 770 | 770 | 266 | 266 | 21 | 0 |  | Vlastní | Indiv | 0 | 0 |  | Práce |  |  |  | POL1_1
82 | Pol__0082 | 1- PÓLOVÝ JISTIČ Acti 9; CHAR. C; Icu=10kA; iC60H C2/1, 2A | kus | 4 |  | 0 | 242 | 968 | 267 | 1068 | 21 | 0 |  | Vlastní | Indiv | 0 | 0 |  | Práce |  |  |  | POL1_1
83 | Pol__0083 | 2- PÓLOVÝ JISTIČ Acti 9; CHAR. C; Icu=10kA; iC60H C10/1+N, 10A | kus | 1 |  | 0 | 462 | 462 | 268 | 268 | 21 | 0 |  | Vlastní | Indiv | 0 | 0 |  | Práce |  |  |  | POL1_1
84 | Pol__0084 | 2- PÓLOVÝ JISTIČ Acti 9; CHAR. D; Icu=10kA; iC60H D2/2, 2A | kus | 2 |  | 0 | 549 | 1098 | 269 | 538 | 21 | 0 |  | Vlastní | Indiv | 0 | 0 |  | Práce |  |  |  | POL1_1
85 | Pol__0085 | 2- PÓLOVÝ JISTIČ Acti 9; CHAR. D; Icu=10kA; iC60H D10/2, 10A | kus | 2 |  | 0 | 429 | 858 | 270 | 540 | 21 | 0 |  | Vlastní | Indiv | 0 | 0 |  | Práce |  |  |  | POL1_1
86 | Pol__0086 | 4- PÓLOVÝ JISTIČ Acti 9; CHAR. D; Icu=10kA; iC60H D20/4, 20A | kus | 2 |  | 0 | 1265 | 2530 | 271 | 542 | 21 | 0 |  | Vlastní | Indiv | 0 | 0 |  | Práce |  |  |  | POL1_1
87 | Pol__0087 | KOMPLETNÍ SIGNÁLKA LED 230VAC - o22mm; ZELENÁ, IP66 | kus | 2 |  | 0 | 275 | 550 | 272 | 544 | 21 | 0 |  | Vlastní | Indiv | 0 | 0 |  | Práce |  |  |  | POL1_1
88 | Pol__0088 | OVLADAČ HŘIB - o40mm; NOUZOVÉ ZASTAVENÍ; ODBLOKOVAT POOTOČENÍM, IP65, 2xNC | kus | 1 |  | 0 | 550 | 550 | 273 | 273 | 21 | 0 |  | Vlastní | Indiv | 0 | 0 |  | Práce |  |  |  | POL1_1
89 | Pol__0089 | S7-300, IM 153-1 INTERFACE MODUL, PROFIBUS DP | kus | 1 |  | 0 | 8420 | 8420 | 600 | 600 | 21 | 0 |  | Vlastní | Indiv | 0 | 0 |  | Práce |  |  |  | POL1_1
90 | Pol__0090 | S7 300 PS307 STABILIZOVANÝ ZDROJ, 120/230VAC, 24VDC/5A | kus | 1 |  | 0 | 4700 | 4700 | 275 | 275 | 21 | 0 |  | Vlastní | Indiv | 0 | 0 |  | Práce |  |  |  | POL1_1
91 | Pol__0091 | S7 300 SM321 KARTA DIG. VSTUPŮ, 32DI x 24V DC | kus | 2 |  | 0 | 10700 | 21400 | 180 | 360 | 21 | 0 |  | Vlastní | Indiv | 0 | 0 |  | Práce |  |  |  | POL1_1
92 | Pol__0092 | S7 300 SM 322 KARTA DIG. VÝSTUPŮ, 32 x DO 24VDC 0,5A | kus | 1 |  | 0 | 14840 | 14840 | 180 | 180 | 21 | 0 |  | Vlastní | Indiv | 0 | 0 |  | Práce |  |  |  | POL1_1
93 | Pol__0093 | S7 300 LIŠTA L= 480 mm | kus | 1 |  | 0 | 970 | 970 | 180 | 180 | 21 | 0 |  | Vlastní | Indiv | 0 | 0 |  | Práce |  |  |  | POL1_1
94 | Pol__0094 | FRONT CONNECTOR FOR SIGNAL MODULES WITH SPRING CONTACTS, 40-PIN | kus | 3 |  | 0 | 1190 | 3570 | 180 | 540 | 21 | 0 |  | Vlastní | Indiv | 0 | 0 |  | Práce |  |  |  | POL1_1
95 | Pol__0095 | DIODOVÝ MODUL, 5A, REDUNDANTNÍ NAPÁJENÍ | kus | 2 |  | 0 | 2620 | 5240 | 275 | 550 | 21 | 0 |  | Vlastní | Indiv | 0 | 0 |  | Práce |  |  |  | POL1_1
96 | Pol__0096 | STABILIZOVANÝ NAPÁJECÍ ZDROJ; 120..230VAC/24VDC/5A/120W | kus | 2 |  | 0 | 8400 | 16800 | 275 | 550 | 21 | 0 |  | Vlastní | Indiv | 0 | 0 |  | Práce |  |  |  | POL1_1
97 | Pol__0097 | IE FC RJ45 PLUG 180 2X2, RJ45 PLUG CONNECTOR (10/100MBIT/S) | kus | 1 |  | 0 | 520 | 520 | 180 | 180 | 21 | 0 |  | Vlastní | Indiv | 0 | 0 |  | Práce |  |  |  | POL1_1
98 | Pol__0098 | PATICE; PT-BE/FM | kus | 2 |  | 0 | 1176 | 2352 | 180 | 360 | 21 | 0 |  | Vlastní | Indiv | 0 | 0 |  | Práce |  |  |  | POL1_1
99 | Pol__0099 | PŘEPĚŤOVÁ OCHRANA; CAT.III/T3, 230VAC/26A | kus | 2 |  | 0 | 2160 | 4320 | 275 | 550 | 21 | 0 |  | Vlastní | Indiv | 0 | 0 |  | Práce |  |  |  | POL1_1
100 | Pol__0100 | E-STOP RELAY, 3 safety contacts (N/O), 1 auxiliary contact (N/C), 24 VAC/DC, screw terminals | kus | 1 |  | 0 | 11400 | 11400 | 600 | 600 | 21 | 0 |  | Vlastní | Indiv | 0 | 0 |  | Práce |  |  |  | POL1_1
101 | Pol__0101 | NOŽOVÁ POJISTKOVÁ SVORKA; POJISTKA o5x20mm; 30V / 6,3A, LED, BOČNICE | kus | 10 |  | 0 | 6 | 60 | 6 | 60 | 21 | 0 |  | Vlastní | Indiv | 0 | 0 |  | Práce |  |  |  | POL1_1
102 | Pol__0102 | TRUBIČKOVÁ POJISTKA PRO PŘÍSTROJE, CHAR. F/35, NAPĚTÍ 250V, 1A; 1A F/35; -; - | kus | 5 |  | 0 | 6 | 30 | 6 | 30 | 21 | 0 |  | Vlastní | Indiv | 0 | 0 |  | Práce |  |  |  | POL1_1
103 | Pol__0103 | TRUBIČKOVÁ POJISTKA PRO PŘÍSTROJE, CHAR. F/35, NAPĚTÍ 250V, 2A; 2A F/35; -; - | kus | 1 |  | 0 | 6 | 6 | 6 | 6 | 21 | 0 |  | Vlastní | Indiv | 0 | 0 |  | Práce |  |  |  | POL1_1
104 | Pol__0104 | TRUBIČKOVÁ POJISTKA PRO PŘÍSTROJE, CHAR. F/35, NAPĚTÍ 250V, 500mA; 500mA F/35; -; - | kus | 4 |  | 0 | 6 | 24 | 6 | 24 | 21 | 0 |  | Vlastní | Indiv | 0 | 0 |  | Práce |  |  |  | POL1_1
105 | Pol__0105 | REZISTOR 1K/0,25W; 1K/0,25W; -; - | kus | 2 |  | 0 | 6 | 12 | 6 | 12 | 21 | 0 |  | Vlastní | Indiv | 0 | 0 |  | Práce |  |  |  | POL1_1
106 | Pol__0106 | POJISTKOVÁ DESKA S DÁLKOVOU SIGNALIZACÍ; NAPĚTÍ 24VDC/AC | kus | 2 |  | 0 | 495 | 990 | 275 | 550 | 21 | 0 |  | Vlastní | Indiv | 0 | 0 |  | Práce |  |  |  | POL1_1
107 | Pol__0107 | 2-vodičová svorka, ŠEDÁ; 2,5mm2 | kus | 100 |  | 0 | 22 | 2200 | 22 | 2200 | 21 | 0 |  | Vlastní | Indiv | 0 | 0 |  | Práce |  |  |  | POL1_1
108 | Pol__0108 | 2-vodičová svorka, Modrá; 2,5mm2 | kus | 2 |  | 0 | 22 | 44 | 22 | 44 | 21 | 0 |  | Vlastní | Indiv | 0 | 0 |  | Práce |  |  |  | POL1_1
109 | Pol__0109 | 2-vodičová svorka, Zeleno-žlutá; 2,5mm2 | kus | 2 |  | 0 | 55 | 110 | 55 | 110 | 21 | 0 |  | Vlastní | Indiv | 0 | 0 |  | Práce |  |  |  | POL1_1
110 | Pol__0110 | 2-vodičová svorka, ŠEDÁ; 6mm2 | kus | 2 |  | 0 | 33 | 66 | 33 | 66 | 21 | 0 |  | Vlastní | Indiv | 0 | 0 |  | Práce |  |  |  | POL1_1
111 | Pol__0111 | 2-vodičová svorka, MODRÁ; 6mm2 | kus | 2 |  | 0 | 33 | 66 | 33 | 66 | 21 | 0 |  | Vlastní | Indiv | 0 | 0 |  | Práce |  |  |  | POL1_1
112 | Pol__0112 | 2-vodičová svorka, ZELENO-ŽLUTÁ; 6mm2 | kus | 2 |  | 0 | 66 | 132 | 33 | 66 | 21 | 0 |  | Vlastní | Indiv | 0 | 0 |  | Práce |  |  |  | POL1_1
113 | Pol__0113 | MONTÁŽNÍ MATERIÁL (ŽLABY, VODIČE, LIŠTY ATD.) | kpl | 1 |  | 0 | 2750 | 2750 | 2750 | 2750 | 21 | 0 |  | Vlastní | Indiv | 0 | 0 |  | Práce |  |  |  | POL1_1
Díl: | A 3 | Doplnění stávajícího rozváděč +DT402 v SO202 pro PS074 - SO202 - ČS |  |  |  | 0 |  | 50636 |  | 8067 |  | 0 |  |  |  |  | 0 | [5 empty] | DIL
114 | Pol__0114 | POMOCNÉ RELÉ 24VDC, 2x PŘEPÍNACÍ KONTAKT 8A | kus | 5 |  | 0 | 154 | 770 | 154 | 770 | 21 | 0 |  | Vlastní | Indiv | 0 | 0 |  | Práce |  |  |  | POL1_1
115 | Pol__0115 | POMOCNÉ RELÉ 230VAC, 2x PŘEPÍNACÍ KONTAKT 8A | kus | 2 |  | 0 | 154 | 308 | 154 | 308 | 21 | 0 |  | Vlastní | Indiv | 0 | 0 |  | Práce |  |  |  | POL1_1
116 | Pol__0116 | PATICE; ČERNÝ; CÍVKA ODDĚLENÁ OD KONTAKTŮ | kus | 7 |  | 0 | 88 | 616 | 88 | 616 | 21 | 0 |  | Vlastní | Indiv | 0 | 0 |  | Práce |  |  |  | POL1_1
117 | Pol__0117 | PLASTOVÁ SPONA | kus | 7 |  | 0 | 17 | 119 | 6 | 42 | 21 | 0 |  | Vlastní | Indiv | 0 | 0 |  | Práce |  |  |  | POL1_1
118 | Pol__0118 | LED MODUL; ZELENÁ; 6-24VDC" 230VAC; S OCHRANNOU DIODOU | kus | 7 |  | 0 | 110 | 770 | 110 | 770 | 21 | 0 |  | Vlastní | Indiv | 0 | 0 |  | Práce |  |  |  | POL1_1
119 | Pol__0119 | POPISOVACÍ ŠTÍTEK | kus | 7 |  | 0 | 11 | 77 | 11 | 77 | 21 | 0 |  | Vlastní | Indiv | 0 | 0 |  | Práce |  |  |  | POL1_1
120 | Pol__0120 | POMOCNÝ KONTAKT Acti 9; iOF | kus | 4 |  | 0 | 220 | 880 | 220 | 880 | 21 | 0 |  | Vlastní | Indiv | 0 | 0 |  | Práce |  |  |  | POL1_1
121 | Pol__0121 | 1- PÓLOVÝ JISTIČ Acti 9; CHAR. C; Icu=10kA; iC60H C2/1, 2A | kus | 4 |  | 0 | 220 | 880 | 220 | 880 | 21 | 0 |  | Vlastní | Indiv | 0 | 0 |  | Práce |  |  |  | POL1_1
122 | Pol__0122 | S7 400 SM 422 KARTA DIG. VÝSTUPŮ, 32 x DO 24VDC 0,5A | kus | 1 |  | 0 | 15110 | 15110 | 180 | 180 | 21 | 0 |  | Vlastní | Indiv | 0 | 0 |  | Práce |  |  |  | POL1_1
123 | Pol__0123 | FRONT CONNECTOR FOR SIGNAL MODULES WITH SPRING CONTACTS, 48-PIN | kus | 1 |  | 0 | 1320 | 1320 | 180 | 180 | 21 | 0 |  | Vlastní | Indiv | 0 | 0 |  | Práce |  |  |  | POL1_1
124 | Pol__0124 | PANELOVÁ PORUCHOVÁ SIGNALIZACE, 8xDIGITÁLNÍ VSTUP PRO PORUCHU 24VDC | kus | 2 |  | 0 | 6961 | 13922 | 600 | 1200 | 21 | 0 |  | Vlastní | Indiv | 0 | 0 |  | Práce |  |  |  | POL1_1
125 | Pol__0125 | ODDĚLOVACÍ BARIÉRA [EEx ia] IIC, 2 KANÁLY, 4÷20mA/4÷20mA | kus | 1 |  | 0 | 14300 | 14300 | 600 | 600 | 21 | 0 |  | Vlastní | Indiv | 0 | 0 |  | Práce |  |  |  | POL1_1
126 | Pol__0126 | NOŽOVÁ POJISTKOVÁ SVORKA; POJISTKA o5x20mm; 30V / 6,3A, LED, BOČNICE | kus | 4 |  | 0 | 99 | 396 | 99 | 396 | 21 | 0 |  | Vlastní | Indiv | 0 | 0 |  | Práce |  |  |  | POL1_1
127 | Pol__0127 | TRUBIČKOVÁ POJISTKA PRO PŘÍSTROJE, CHAR. F/35, NAPĚTÍ 250V, 500mA; 500mA F/35; -; - | kus | 4 |  | 0 | 6 | 24 | 6 | 24 | 21 | 0 |  | Vlastní | Indiv | 0 | 0 |  | Práce |  |  |  | POL1_1
128 | Pol__0128 | 2-vodičová svorka, ŠEDÁ; 2,5mm2 | kus | 20 |  | 0 | 22 | 440 | 22 | 440 | 21 | 0 |  | Vlastní | Indiv | 0 | 0 |  | Práce |  |  |  | POL1_1
129 | Pol__0129 | 2-vodičová svorka, Modrá; 2,5mm2 | kus | 2 |  | 0 | 22 | 44 | 22 | 44 | 21 | 0 |  | Vlastní | Indiv | 0 | 0 |  | Práce |  |  |  | POL1_1
130 | Pol__0130 | 2-vodičová svorka, Zeleno-žlutá; 2,5mm2 | kus | 2 |  | 0 | 55 | 110 | 55 | 110 | 21 | 0 |  | Vlastní | Indiv | 0 | 0 |  | Práce |  |  |  | POL1_1
131 | Pol__0131 | MONTÁŽNÍ MATERIÁL (ŽLABY, VODIČE, LIŠTY ATD.) | kpl | 1 |  | 0 | 550 | 550 | 550 | 550 | 21 | 0 |  | Vlastní | Indiv | 0 | 0 |  | Práce |  |  |  | POL1_1
Díl: | B 1 | Polní instrumentace - SO 191 - VÝDEJNÍ LÁVKY |  |  |  | 0 |  | 12203932 |  | 721214 |  | 0 |  |  |  |  | 0 | [5 empty] | DIL
132 | Pol__0132 | Výdejní automat pro dvě výdejní ramena (4 měřící tratě) - Měření dvojitých pulzních produktových, vstupů | kus | 2 |  | 0 | 687120 | 1374240 | 18000 | 36000 | 21 | 0 |  | Vlastní | Indiv | 0 | 0 |  | Práce |  |  |  | POL1_1
133 | Pol__0133 | Výdejní automat - 6ks zalévaná Ex d kabelová vývodka, 1 ks Ex d redukce | set | 2 |  | 0 | 9000 | 18000 | 1000 | 2000 | 21 | 0 |  | Vlastní | Indiv | 0 | 0 |  | Práce |  |  |  | POL1_1
134 | Pol__0134 | Výdejní automat - plombovatelná svorkovnicová skříň AC - Ex e IIC, T6 krabice, do ZÓNY1, ATEX,, polyester, IP65 | kus | 2 |  | 0 | 36000 | 72000 | 4200 | 8400 | 21 | 0 |  | Vlastní | Indiv | 0 | 0 |  | Práce |  |  |  | POL1_1
135 | Pol__0135 | Výdejní automat - plombovatelná svorkovnicová skříň DC - Ex e IIC, T6 krabice, do ZÓNY1, ATEX,, polyester, IP65 | kus | 2 |  | 0 | 36000 | 72000 | 4200 | 8400 | 21 | 0 |  | Vlastní | Indiv | 0 | 0 |  | Práce |  |  |  | POL1_1
136 | Pol__0136 | Výdejní automat - Ovládací plombovatelný panel -SA1 - tzv. W+M switch - Ex ed IIC, T6 krabice, do, ZÓNY1, ATEX, polyester, IP65 | kus | 2 |  | 0 | 9000 | 18000 | 600 | 1200 | 21 | 0 |  | Vlastní | Indiv | 0 | 0 |  | Práce |  |  |  | POL1_1
137 | Pol__0137 | Výdejní automat - instalační rám pro výdejní automat a příslušné svorkovnicové skříně AC a DC a, ovládač W+M | kus | 2 |  | 0 | 14400 | 28800 | 1800 | 3600 | 21 | 0 |  | Vlastní | Indiv | 0 | 0 |  | Práce |  |  |  | POL1_1
138 | Pol__0138 | Výdejní automat - instalace | kus | 2 |  | 0 | 0 | 0 | 24000 | 48000 | 21 | 0 |  | Vlastní | Indiv | 0 | 0 |  | Práce |  |  |  | POL1_1
139 | Pol__0139 | M20.. - Skid - systém měřící výdejní produktové trati tř. přesnosti 0,5% | kus | 3 |  | 0 | 1500000 | 4500000 | 54000 | 162000 | 21 | 0 |  | Vlastní | Indiv | 0 | 0 |  | Práce |  |  |  | POL1_1
140 | Pol__0140 | Instalace nových výdejních skidů | kus | 3 |  | 0 | 0 | 0 | 24000 | 72000 | 21 | 0 |  | Vlastní | Indiv | 0 | 0 |  | Práce |  |  |  | POL1_1
141 | Pol__0141 | M20.. - Skid - systém měřící výdejní produktové trati biosložky tř. přesnosti 0,5% | kus | 2 |  | 0 | 1050000 | 2100000 | 54000 | 108000 | 21 | 0 |  | Vlastní | Indiv | 0 | 0 |  | Práce |  |  |  | POL1_1
142 | Pol__0142 | Instalace nových výdejních skidů | kus | 2 |  | 0 | 0 | 0 | 24000 | 48000 | 21 | 0 |  | Vlastní | Indiv | 0 | 0 |  | Práce |  |  |  | POL1_1
143 | Pol__0143 | M20.. - Skid - systém měřící výdejní produktové trati biosložky tř. přesnosti 0,5% | kus | 1 |  | 0 | 800000 | 800000 | 54000 | 54000 | 21 | 0 |  | Vlastní | Indiv | 0 | 0 |  | Práce |  |  |  | POL1_1
144 | Pol__0144 | Instalace nových výdejních skidů | kus | 1 |  | 0 | 0 | 0 | 24000 | 24000 | 21 | 0 |  | Vlastní | Indiv | 0 | 0 |  | Práce |  |  |  | POL1_1
145 | Pol__0145 | SENTRY; CARD READER; II 1G Ex ia IIC T4; ATEX, -20°C to +60°C, MIFARE, RS422/485, IP65 | kus | 1 |  | 0 | 48000 | 48000 | 600 | 600 | 21 | 0 |  | Vlastní | Indiv | 0 | 0 |  | Práce |  |  |  | POL1_1
146 | Pol__0146 | Nové čtečky - Ex ia kabelová vývodka, pro ZONA1, ATEX, IP68, Ni/Ms | kus | 1 |  | 0 | 60 | 60 | 12 | 12 | 21 | 0 |  | Vlastní | Indiv | 0 | 0 |  | Práce |  |  |  | POL1_1
147 | Pol__0147 | Nové čtečky - instalace | kus | 1 |  | 0 | 1200 | 1200 | 600 | 600 | 21 | 0 |  | Vlastní | Indiv | 0 | 0 |  | Práce |  |  |  | POL1_1
148 | Pol__0148 | Nový uzemnovací člen autocisteren, který je určen pro bezpečné čerpání pohonných hmot | kus | 1 |  | 0 | 83000 | 83000 | 1800 | 1800 | 21 | 0 |  | Vlastní | Indiv | 0 | 0 |  | Práce |  |  |  | POL1_1
149 | Pol__0149 | Nový uzemnovací člen autocisteren - Ex d kabelová vývodka, pro ZONA1, ATEX, IP68, Ni/Ms | kus | 2 |  | 0 | 480 | 960 | 12 | 24 | 21 | 0 |  | Vlastní | Indiv | 0 | 0 |  | Práce |  |  |  | POL1_1
150 | Pol__0150 | Nové zařízení pro kontrolu uzemnění autocisteren | kus | 1 |  | 0 | 8400 | 8400 | 1350 | 1350 | 21 | 0 |  | Vlastní | Indiv | 0 | 0 |  | Práce |  |  |  | POL1_1
151 | Pol__0151 | Nový uzemnovací člen autocisteren - instalace | kus | 1 |  | 0 | 600 | 600 | 600 | 600 | 21 | 0 |  | Vlastní | Indiv | 0 | 0 |  | Práce |  |  |  | POL1_1
152 | Pol__0152 | 191CIV... - Nové zařízení pro hlídání přeplnění u spodního plnění autocisteren | kus | 1 |  | 0 | 258000 | 258000 | 1800 | 1800 | 21 | 0 |  | Vlastní | Indiv | 0 | 0 |  | Práce |  |  |  | POL1_1
153 | Pol__0153 | 191CIV... - Nové zařízení pro hlídání přeplnění u spodního plnění autocisteren | kus | 2 |  | 0 | 12000 | 24000 | 1800 | 3600 | 21 | 0 |  | Vlastní | Indiv | 0 | 0 |  | Práce |  |  |  | POL1_1
154 | Pol__0154 | 191CIV... - Nové zařízení pro hlídání přeplnění u spodního plnění autocisteren | kus | 3 |  | 0 | 480 | 1440 | 12 | 36 | 21 | 0 |  | Vlastní | Indiv | 0 | 0 |  | Práce |  |  |  | POL1_1
155 | Pol__0155 | 191CIV... - SVORKOVNICOVÁ SKŘÍŇ Ex i, PLAST, PRO ZONA 1, 2, IP68 | kus | 1 |  | 0 | 11400 | 11400 | 360 | 360 | 21 | 0 |  | Vlastní | Indiv | 0 | 0 |  | Práce |  |  |  | POL1_1
156 | Pol__0156 | 191CIV... - Nové zařízení pro hlídání přeplnění u spodního plnění autocisteren | kus | 1 |  | 0 | 5400 | 5400 | 360 | 360 | 21 | 0 |  | Vlastní | Indiv | 0 | 0 |  | Práce |  |  |  | POL1_1
157 | Pol__0157 | 191CIV... - Nové zařízení pro hlídání přeplnění u spodního plnění autocisteren - instalace | kus | 1 |  | 0 | 1800 | 1800 | 3000 | 3000 | 21 | 0 |  | Vlastní | Indiv | 0 | 0 |  | Práce |  |  |  | POL1_1
158 | Pol__0158 | 191ZS... - Nové čidlo polohy - zaparkování výdejních produktových ramen/hadic | kus | 4 |  | 0 | 5100 | 20400 | 360 | 1440 | 21 | 0 |  | Vlastní | Indiv | 0 | 0 |  | Práce |  |  |  | POL1_1
159 | Pol__0159 | 191ZS... - Nové čidlo polohy - zaparkování výdejních produktových ramen/hadic | kus | 4 |  | 0 | 60 | 240 | 12 | 48 | 21 | 0 |  | Vlastní | Indiv | 0 | 0 |  | Práce |  |  |  | POL1_1
160 | Pol__0160 | 191ZS... - Nové čidlo polohy - zaparkování výdejních produktových ramen/hadic | kus | 1 |  | 0 | 11400 | 11400 | 360 | 360 | 21 | 0 |  | Vlastní | Indiv | 0 | 0 |  | Práce |  |  |  | POL1_1
161 | Pol__0161 | 191ZS... - Nové čidlo polohy - zaparkování výdejních produktových ramen/hadic | kus | 1 |  | 0 | 6420 | 6420 | 600 | 600 | 21 | 0 |  | Vlastní | Indiv | 0 | 0 |  | Práce |  |  |  | POL1_1
162 | Pol__0162 | SEMAFOR do ZÓNY2, 230Vac, Ex d, ATEX, M20x1,5, RUDÁ, ZELENÁ | kus | 1 |  | 0 | 36000 | 36000 | 1500 | 1500 | 21 | 0 |  | Vlastní | Indiv | 0 | 0 |  | Práce |  |  |  | POL1_1
163 | Pol__0163 | SEMAFOR - Ex d kabelová vývodka M20x1,5, pro ZONA1, ATEX, IP68, Ni/Ms | kus | 1 |  | 0 | 440 | 440 | 12 | 12 | 21 | 0 |  | Vlastní | Indiv | 0 | 0 |  | Práce |  |  |  | POL1_1
164 | Pol__0164 | SEMAFOR - instalační set na OK výdejních lávek | kus | 1 |  | 0 | 440 | 440 | 300 | 300 | 21 | 0 |  | Vlastní | Indiv | 0 | 0 |  | Práce |  |  |  | POL1_1
165 | Pol__0165 | HLADINOVÝ LIMITNÍ SPÍNAČ, Exd IICT6, G1A, FEL54 (NO+NC) | kus | 1 |  | 0 | 32400 | 32400 | 360 | 360 | 21 | 0 |  | Vlastní | Indiv | 0 | 0 |  | Práce |  |  |  | POL1_1
166 | Pol__0166 | Limitní měření havarijní maximální hladiny parního ramene - Ex d kabelová vývodka, pro ZONA1, ATEX,, IP68, Ni/Ms | kus | 1 |  | 0 | 480 | 480 | 12 | 12 | 21 | 0 |  | Vlastní | Indiv | 0 | 0 |  | Práce |  |  |  | POL1_1
167 | Pol__0167 | 191LSLL... - Nové čidlo zaplavení odlučovače - svorkovnicová skříň pro napojení kabelů | kus | 1 |  | 0 | 11400 | 11400 | 360 | 360 | 21 | 0 |  | Vlastní | Indiv | 0 | 0 |  | Práce |  |  |  | POL1_1
168 | Pol__0168 | Nové čidlo zaplavení odlučovače - instalační set pro svorkovnicové skříně na OK výdejních lávek | kus | 1 |  | 0 | 5477 | 5477 | 600 | 600 | 21 | 0 |  | Vlastní | Indiv | 0 | 0 |  | Práce |  |  |  | POL1_1
169 | Pol__0169 | SNÍMAČ TLAKU, Ex ia, 4÷20mA HART, PROC. PŘIPOJENÍ ZÁVIT ISO228 G1/2, 316L | kus | 1 |  | 0 | 67200 | 67200 | 1800 | 1800 | 21 | 0 |  | Vlastní | Indiv | 0 | 0 |  | Práce |  |  |  | POL1_1
170 | Pol__0170 | Kontinuální měření relativního tlaku - Ex ia kabelová vývodka, pro ZONA1, ATEX, IP68, Ni/Ms | kus | 1 |  | 0 | 480 | 480 | 12 | 12 | 21 | 0 |  | Vlastní | Indiv | 0 | 0 |  | Práce |  |  |  | POL1_1
171 | Pol__0171 | Kontinuální měření relativního tlaku | kus | 1 |  | 0 | 3600 | 3600 | 600 | 600 | 21 | 0 |  | Vlastní | Indiv | 0 | 0 |  | Práce |  |  |  | POL1_1
172 | Pol__0172 | Kontinuální měření relativního tlaku před a za odlučovačem vzduchu | kus | 10 |  | 0 | 67200 | 672000 | 1800 | 18000 | 21 | 0 |  | Vlastní | Indiv | 0 | 0 |  | Práce |  |  |  | POL1_1
173 | Pol__0173 | Kontinuální měření relativního tlaku před a za odlučovačem vzduchu | kus | 10 |  | 0 | 480 | 4800 | 12 | 120 | 21 | 0 |  | Vlastní | Indiv | 0 | 0 |  | Práce |  |  |  | POL1_1
174 | Pol__0174 | Kontinuální měření relativního tlaku před a za odlučovačem vzduchu | kus | 10 |  | 0 | 3600 | 36000 | 600 | 6000 | 21 | 0 |  | Vlastní | Indiv | 0 | 0 |  | Práce |  |  |  | POL1_1
175 | Pol__0175 | 191PT... - Kontinuální měření relativního tlaku - svorkovnicová skříň pro napojení kabelů | kus | 1 |  | 0 | 11400 | 11400 | 360 | 360 | 21 | 0 |  | Vlastní | Indiv | 0 | 0 |  | Práce |  |  |  | POL1_1
176 | Pol__0176 | Kontinuální měření relativního tlaku | kus | 1 |  | 0 | 6000 | 6000 | 600 | 600 | 21 | 0 |  | Vlastní | Indiv | 0 | 0 |  | Práce |  |  |  | POL1_1
177 | Pol__0177 | 191AJ... - nová řídící aditivační jednotka, ATEX, 230VAC UPS, 230VAC, komunikace RS485, pro 8 aditiv, , včetně vývodek a záslepek | kus | 3 |  | 0 | 99000 | 297000 | 2500 | 7500 | 21 | 0 |  | Vlastní | Indiv | 0 | 0 |  | Práce |  |  |  | POL1_1
178 | Pol__0178 | 191ADU... - nová aditivační jednotka | kus | 3 |  | 0 | 450000 | 1350000 | 15000 | 45000 | 21 | 0 |  | Vlastní | Indiv | 0 | 0 |  | Práce |  |  |  | POL1_1
179 | Pol__0179 | Snímatelná izolace aditivační jednotky z minerální vaty tl.40mm | kus | 3 |  | 0 | 21960 | 65880 | 600 | 1800 | 21 | 0 |  | Vlastní | Indiv | 0 | 0 |  | Práce |  |  |  | POL1_1
180 | Pol__0180 | Rychlospojka / šroubení kompletní pár s příslušenstvím pro napojení aditiv | kus | 21 |  | 0 | 3000 | 63000 | 1500 | 31500 | 21 | 0 |  | Vlastní | Indiv | 0 | 0 |  | Práce |  |  |  | POL1_1
181 | Pol__0181 | Zpětný ventil pro aditiva nerezový 3/8" | kus | 18 |  | 0 | 1620 | 29160 | 250 | 4500 | 21 | 0 |  | Vlastní | Indiv | 0 | 0 |  | Práce |  |  |  | POL1_1
182 | Pol__0182 | Izolace aditivačních hadic | sada | 3 |  | 0 | 7165 | 21495 | 600 | 1800 | 21 | 0 |  | Vlastní | Indiv | 0 | 0 |  | Práce |  |  |  | POL1_1
183 | Pol__0183 | 191AJ... - nová řídící aditivační jednotka - instalační rám | kus | 3 |  | 0 | 3000 | 9000 | 1000 | 3000 | 21 | 0 |  | Vlastní | Indiv | 0 | 0 |  | Práce |  |  |  | POL1_1
184 | Pol__0184 | 191AJ... - nová řídící aditivační jednotka - instalace | kus | 3 |  | 0 | 1000 | 3000 | 1000 | 3000 | 21 | 0 |  | Vlastní | Indiv | 0 | 0 |  | Práce |  |  |  | POL1_1
185 | Pol__0185 | 191AJ... - nová řídící aditivační jednotka | kus | 24 |  | 0 | 480 | 11520 | 12 | 288 | 21 | 0 |  | Vlastní | Indiv | 0 | 0 |  | Práce |  |  |  | POL1_1
Díl: | B 2 | Polní instrumentace - SO 202 - ČS |  |  |  | 0 |  | 177687 |  | 12744 |  | 0 |  |  |  |  | 0 | [5 empty] | DIL
186 | Pol__0186 | 202LT002… REFLEXNÍ RADAR; 4-20 mA/HART; Ex d ia IIC T4 | kus | 1 |  | 0 | 70000 | 70000 | 1800 | 1800 | 21 | 0 |  | Vlastní | Indiv | 0 | 0 |  | Práce |  |  |  | POL1_1
187 | Pol__0187 | 202LT002… ZÁSLEPKA; ZÁSLEPKA; ISO20; Exd; MATICE, TĚSNĚNÍ, NIKLOVANÁ MOSAZ | kus | 1 |  | 0 | 89 | 89 | 12 | 12 | 21 | 0 |  | Vlastní | Indiv | 0 | 0 |  | Práce |  |  |  | POL1_1
188 | Pol__0188 | 202LT002… KABELOVÁ VÝVODKA; M20x1,5; Ex db/eb IIC; KABEL 7,2-11,7mm; pro ZONA1, ATEX, IP68, Ni/Ms | kus | 1 |  | 0 | 480 | 480 | 12 | 12 | 21 | 0 |  | Vlastní | Indiv | 0 | 0 |  | Práce |  |  |  | POL1_1
189 | Pol__0189 | 202LSLL003… HLADINOVÝ LIMITNÍ SPÍNAČ, ATEX II 1/2G Ex d IIC T6, WHG, G1A, FEL54 (NO+NC) | kus | 1 |  | 0 | 29000 | 29000 | 1800 | 1800 | 21 | 0 |  | Vlastní | Indiv | 0 | 0 |  | Práce |  |  |  | POL1_1
190 | Pol__0190 | 202LSHH001… HLADINOVÝ LIMITNÍ SPÍNAČ, ATEX II 1/2G Ex d IIC T6, WHG, G1A, FEL54 (NO+NC) | kus | 1 |  | 0 | 32400 | 32400 | 1800 | 1800 | 21 | 0 |  | Vlastní | Indiv | 0 | 0 |  | Práce |  |  |  | POL1_1
191 | Pol__0191 | 202LS… ZÁSLEPKA; ZÁSLEPKA; ISO20; Exd; MATICE, TĚSNĚNÍ, NIKLOVANÁ MOSAZ | kus | 2 |  | 0 | 89 | 178 | 12 | 24 | 21 | 0 |  | Vlastní | Indiv | 0 | 0 |  | Práce |  |  |  | POL1_1
192 | Pol__0192 | 202LS… KABELOVÁ VÝVODKA; M20x1,5; Ex db/eb IIC; KABEL 7,2-11,7mm; pro ZONA1, ATEX, IP68, Ni/Ms | kus | 2 |  | 0 | 480 | 960 | 12 | 24 | 21 | 0 |  | Vlastní | Indiv | 0 | 0 |  | Práce |  |  |  | POL1_1
193 | Pol__0193 | 202UZ001 - Houkačka do ZÓNY1, 230Vac, Ex d, ATEX, M20x1,5 | kus | 1 |  | 0 | 19500 | 19500 | 1560 | 1560 | 21 | 0 |  | Vlastní | Indiv | 0 | 0 |  | Práce |  |  |  | POL1_1
194 | Pol__0194 | 202UZ001 - Houkačka - Ex d kabelová vývodka M20x1,5, pro ZONA1, ATEX, IP68, Ni/Ms | kus | 1 |  | 0 | 480 | 480 | 12 | 12 | 21 | 0 |  | Vlastní | Indiv | 0 | 0 |  | Práce |  |  |  | POL1_1
195 | Pol__0195 | 202UZ001 - Houkačka - instalační set na OK výdejních lávek | kus | 1 |  | 0 | 1200 | 1200 | 500 | 500 | 21 | 0 |  | Vlastní | Indiv | 0 | 0 |  | Práce |  |  |  | POL1_1
196 | Pol__0196 | 202OP1 - Ovládací skříňka pro vyčerpávání - Ex ed IIC, T6 krabice, do ZÓNY1, ATEX, polyester, IP65 | kus | 1 |  | 0 | 12000 | 12000 | 1500 | 1500 | 21 | 0 |  | Vlastní | Indiv | 0 | 0 |  | Práce |  |  |  | POL1_1
197 | Pol__0197 | 202OP1 - Ovládací skříňka pro vyčerpávání - dodavatelská dokumentace | kus | 1 |  | 0 | 0 | 0 | 600 | 600 | 21 | 0 |  | Vlastní | Indiv | 0 | 0 |  | Práce |  |  |  | POL1_1
198 | Pol__0198 | 202OP1 - Ovládací skříňka pro vyčerpávání - instalační set na OK výdejních lávek | kus | 1 |  | 0 | 1200 | 1200 | 500 | 500 | 21 | 0 |  | Vlastní | Indiv | 0 | 0 |  | Práce |  |  |  | POL1_1
199 | Pol__0199 | 202OP2 - Ovládací skříňka pro houkačku v SO202 (test, kvitace) | kus | 1 |  | 0 | 9000 | 9000 | 1500 | 1500 | 21 | 0 |  | Vlastní | Indiv | 0 | 0 |  | Práce |  |  |  | POL1_1
200 | Pol__0200 | 202OP2 - Ovládací skříňka pro houkačku v SO202 (test, kvitace) - dodavatelská dokumentace | kus | 1 |  | 0 | 0 | 0 | 600 | 600 | 21 | 0 |  | Vlastní | Indiv | 0 | 0 |  | Práce |  |  |  | POL1_1
201 | Pol__0201 | 202OP2 - Ovládací skříňka pro houkačku v SO202 (test, kvitace) | kus | 1 |  | 0 | 1200 | 1200 | 500 | 500 | 21 | 0 |  | Vlastní | Indiv | 0 | 0 |  | Práce |  |  |  | POL1_1
Díl: | C 1 | Kabeláž a elektroinstalační materiál - SO 191 - VÝDEJNÍ LÁVKY |  |  |  | 0 |  | 631275 |  | 516441 |  | 0 |  |  |  |  | 0 | [5 empty] | DIL
202 | Pol__0202 | PREFABR. 3G1; KABEL; 300/500V; PREFABR. 3G1; ELOK | m | 63 |  | 0 | 40 | 2520 | 30 | 1890 | 21 | 0 |  | Vlastní | Indiv | 0 | 0 |  | Práce |  |  |  | POL1_1
203 | Pol__0203 | F-CY-JZ 7G1,5; KABEL; STÍNĚNÝ, PVC; 300/500V; o9,8mm; SAMOZHÁŠIVÝ; BARVA ŠEDÁ | m | 20 |  | 0 | 92 | 1840 | 66 | 1320 | 21 | 0 |  | Vlastní | Indiv | 0 | 0 |  | Práce |  |  |  | POL1_1
204 | Pol__0204 | JZ-600-Y-CY 2X1; KABEL; 600/1000V; UV ODOLNÝ, SAMOZHÁŠIVÝ; BARVA IZOLACE: ČERNÁ; o9,2mm | m | 83 |  | 0 | 39 | 3237 | 39 | 3237 | 21 | 0 |  | Vlastní | Indiv | 0 | 0 |  | Práce |  |  |  | POL1_1
205 | Pol__0205 | JZ-600-Y-CY 3G1,5; KABEL; 600/1000V; UV ODOLNÝ, SAMOZHÁŠIVÝ; BARVA IZOLACE: ČERNÁ; o10,8mm | m | 1765 |  | 0 | 50 | 88250 | 48 | 84720 | 21 | 0 |  | Vlastní | Indiv | 0 | 0 |  | Práce |  |  |  | POL1_1
206 | Pol__0206 | JZ-600-Y-CY 4G1,5; KABEL; 600/1000V; UV ODOLNÝ, SAMOZHÁŠIVÝ; BARVA IZOLACE: ČERNÁ; o11,8mm | m | 741 |  | 0 | 59 | 43719 | 54 | 40014 | 21 | 0 |  | Vlastní | Indiv | 0 | 0 |  | Práce |  |  |  | POL1_1
207 | Pol__0207 | JZ-600-Y-CY 5G1,5; KABEL; 600/1000V; UV ODOLNÝ, SAMOZHÁŠIVÝ; BARVA IZOLACE: ČERNÁ; o13,3mm | m | 612 |  | 0 | 68 | 41616 | 61 | 37332 | 21 | 0 |  | Vlastní | Indiv | 0 | 0 |  | Práce |  |  |  | POL1_1
208 | Pol__0208 | JZ-600-Y-CY 7G1,5; KABEL; 600/1000V; UV ODOLNÝ, SAMOZHÁŠIVÝ; BARVA IZOLACE: ČERNÁ; o14,2mm | m | 170 |  | 0 | 90 | 15300 | 77 | 13090 | 21 | 0 |  | Vlastní | Indiv | 0 | 0 |  | Práce |  |  |  | POL1_1
209 | Pol__0209 | JZ-600-Y-CY 12G1,5; KABEL; 600/1000V; UV ODOLNÝ, SAMOZHÁŠIVÝ; BARVA IZOLACE: ČERNÁ; o18,4mm | m | 680 |  | 0 | 149 | 101320 | 132 | 89760 | 21 | 0 |  | Vlastní | Indiv | 0 | 0 |  | Práce |  |  |  | POL1_1
210 | Pol__0210 | JZ-600-Y-CY 18G1; KABEL; 600/1000V; UV ODOLNÝ, SAMOZHÁŠIVÝ; BARVA IZOLACE: ČERNÁ; o18,2mm | m | 170 |  | 0 | 161 | 27370 | 143 | 24310 | 21 | 0 |  | Vlastní | Indiv | 0 | 0 |  | Práce |  |  |  | POL1_1
211 | Pol__0211 | JZ-600-Y-CY 25G1,5; KABEL; 600/1000V; UV ODOLNÝ, SAMOZHÁŠIVÝ; BARVA IZOLACE: ČERNÁ; o25,4mm | m | 15 |  | 0 | 347 | 5205 | 237 | 3555 | 21 | 0 |  | Vlastní | Indiv | 0 | 0 |  | Práce |  |  |  | POL1_1
212 | Pol__0212 | RE-2Y(St)Yv 2x2x0,75 BLACK; INSTRUMENTATION KABEL, ČERNÝ PLÁŠŤ, TP, STÍNĚNÝ, PE, 300V, 1kV, o10,4mm | m | 648 |  | 0 | 40 | 25920 | 37 | 23976 | 21 | 0 |  | Vlastní | Indiv | 0 | 0 |  | Práce |  |  |  | POL1_1
213 | Pol__0213 | RE-2Y(St)Yv2x2x0,75 BLUE; INSTRUMENTATION KABEL, MODRÝ PLÁŠŤ, TP, STÍNĚNÝ, PE, 300V, 1kV, o10,4mm | m | 170 |  | 0 | 40 | 6800 | 37 | 6290 | 21 | 0 |  | Vlastní | Indiv | 0 | 0 |  | Práce |  |  |  | POL1_1
214 | Pol__0214 | INSTRUMENTATION KABEL, MODRÝ PLÁŠŤ, TP, STÍNĚNÝ, PE, 300V, 1kV, o7,9mm; RE-2Y(St)Yv 1x2x0,75 BLUE | m | 213 |  | 0 | 26 | 5538 | 24 | 5112 | 21 | 0 |  | Vlastní | Indiv | 0 | 0 |  | Práce |  |  |  | POL1_1
215 | Pol__0215 | INSTRUMENTATION KABEL, MODRÝ PLÁŠŤ, TP, STÍNĚNÝ, PE, 300V, 1kV, o15mm; RE-2Y(St)Yv 8x2x0,75 BLUE | m | 170 |  | 0 | 185 | 31450 | 143 | 24310 | 21 | 0 |  | Vlastní | Indiv | 0 | 0 |  | Práce |  |  |  | POL1_1
216 | Pol__0216 | INSTRUMENTATION KABEL, ČERNÝ PLÁŠŤ, TP, STÍNĚNÝ, PVC, 300V, 1kV, o18,3mm; RE-2Y(St)Yv 16x2x0,5 BLACK | m | 5 |  | 0 | 275 | 1375 | 165 | 825 | 21 | 0 |  | Vlastní | Indiv | 0 | 0 |  | Práce |  |  |  | POL1_1
217 | Pol__0217 | INSTRUMENTATION KABEL, MODRÝ PLÁŠŤ, TP, STÍNĚNÝ, PE, 300V, 1kV, o19,5mm; RE-2Y(St)Yv 16x2x0,75 BLUE | m | 170 |  | 0 | 186 | 31620 | 143 | 24310 | 21 | 0 |  | Vlastní | Indiv | 0 | 0 |  | Práce |  |  |  | POL1_1
218 | Pol__0218 | INSTRUMENTATION KABEL, ČERNÝ PLÁŠŤ, TP, STÍNĚNÝ, PVC, 300V, 1kV, o22,3mm; RE-2Y(St)Yv 24x2x0,5 BLACK | m | 5 |  | 0 | 347 | 1735 | 275 | 1375 | 21 | 0 |  | Vlastní | Indiv | 0 | 0 |  | Práce |  |  |  | POL1_1
219 | Pol__0219 | KABEL; ETHERNET; o6,5mm; ETHERLINE Y FC UL/CSA (CMG) CAT.5 2x2xAWG22/1; LAPP KABEL | m | 5 |  | 0 | 134 | 670 | 99 | 495 | 21 | 0 |  | Vlastní | Indiv | 0 | 0 |  | Práce |  |  |  | POL1_1
220 | Pol__0220 | INSTRUMENTATION KABEL, MODRÝ PLÁŠŤ, STÍNĚNÝ, PVC, 300V, 1kV, o5mm; SOUČÁST ČIDLA; ; | m | 40 |  | 0 | 40 | 1600 | 40 | 1600 | 21 | 0 |  | Vlastní | Indiv | 0 | 0 |  | Práce |  |  |  | POL1_1
221 | Pol__0221 | Vodič zemnící, CYA, Cu, žlutozelený, 6mm2 | m | 20 |  | 0 | 20 | 400 | 20 | 400 | 21 | 0 |  | Vlastní | Indiv | 0 | 0 |  | Práce |  |  |  | POL1_1
222 | Pol__0222 | Vodič zemnící, CYA, Cu, žlutozelený, 4mm2 | m | 60 |  | 0 | 17 | 1020 | 17 | 1020 | 21 | 0 |  | Vlastní | Indiv | 0 | 0 |  | Práce |  |  |  | POL1_1
223 | Pol__0223 | Materiál pro zakončení kabelů (lisovací dutinky, vázací pásky, izolace volných vodičů, …) | set | 1 |  | 0 | 1100 | 1100 | 1100 | 1100 | 21 | 0 |  | Vlastní | Indiv | 0 | 0 |  | Práce |  |  |  | POL1_1
224 | Pol__0224 | Kabelové štítky | set | 1 |  | 0 | 2000 | 2000 | 2000 | 2000 | 21 | 0 |  | Vlastní | Indiv | 0 | 0 |  | Práce |  |  |  | POL1_1
225 | Pol__0225 | Kabelový žlab MARS62/50, ocel, pozink, vč. víka, přepážky, příslušenství | m | 50 |  | 0 | 625 | 31250 | 440 | 22000 | 21 | 0 |  | Vlastní | Indiv | 0 | 0 |  | Práce |  |  |  | POL1_1
226 | Pol__0226 | Kabelový žlab MARS125/50 P, ocel, pozink, vč. víka, přepážky, příslušenství | m | 140 |  | 0 | 898 | 125720 | 550 | 77000 | 21 | 0 |  | Vlastní | Indiv | 0 | 0 |  | Práce |  |  |  | POL1_1
227 | Pol__0227 | Pancéřová závitová trubka 6020 ZN, ocel, pozink | m | 30 |  | 0 | 231 | 6930 | 176 | 5280 | 21 | 0 |  | Vlastní | Indiv | 0 | 0 |  | Práce |  |  |  | POL1_1
228 | Pol__0228 | Pancéřová závitová trubka 6025 ZN, ocel, pozink | m | 25 |  | 0 | 264 | 6600 | 176 | 4400 | 21 | 0 |  | Vlastní | Indiv | 0 | 0 |  | Práce |  |  |  | POL1_1
229 | Pol__0229 | Pancéřová závitová trubka 6032 ZN, ocel, pozink | m | 25 |  | 0 | 330 | 8250 | 176 | 4400 | 21 | 0 |  | Vlastní | Indiv | 0 | 0 |  | Práce |  |  |  | POL1_1
230 | Pol__0230 | Chránička kabelová ohebná, plastová | m | 20 |  | 0 | 66 | 1320 | 66 | 1320 | 21 | 0 |  | Vlastní | Indiv | 0 | 0 |  | Práce |  |  |  | POL1_1
231 | Pol__0231 | Nátěrová barva zinková sprej | kg | 10 |  | 0 | 660 | 6600 | 660 | 6600 | 21 | 0 |  | Vlastní | Indiv | 0 | 0 |  | Práce |  |  |  | POL1_1
232 | Pol__0232 | Stahovací páska | kus | 200 |  | 0 | 4 | 800 | 6 | 1200 | 21 | 0 |  | Vlastní | Indiv | 0 | 0 |  | Práce |  |  |  | POL1_1
233 | Pol__0233 | Ocelová konstrukce obecná (OK, POK) | set | 1 |  | 0 | 1650 | 1650 | 1650 | 1650 | 21 | 0 |  | Vlastní | Indiv | 0 | 0 |  | Práce |  |  |  | POL1_1
234 | Pol__0234 | Spojovací materiál | set | 1 |  | 0 | 550 | 550 | 550 | 550 | 21 | 0 |  | Vlastní | Indiv | 0 | 0 |  | Práce |  |  |  | POL1_1
Díl: | C 2 | Kabeláž a elektroinstalační materiál - SO 202 - ČS |  |  |  | 0 |  | 99300 |  | 72930 |  | 0 |  |  |  |  | 0 | [5 empty] | DIL
235 | Pol__0235 | F-CY-JZ 19G1,5; KABEL; STÍNĚNÝ, PVC; 300/500V; o13,5mm; SAMOZHÁŠIVÝ; BARVA ŠEDÁ | m | 80 |  | 0 | 161 | 12880 | 132 | 10560 | 21 | 0 |  | Vlastní | Indiv | 0 | 0 |  | Práce |  |  |  | POL1_1
236 | Pol__0236 | JZ-600-Y-CY 3G1,5; KABEL; 600/1000V; UV ODOLNÝ, SAMOZHÁŠIVÝ; BARVA IZOLACE: ČERNÁ; o10,8mm | m | 70 |  | 0 | 50 | 3500 | 48 | 3360 | 21 | 0 |  | Vlastní | Indiv | 0 | 0 |  | Práce |  |  |  | POL1_1
237 | Pol__0237 | JZ-600-Y-CY 4G1,5; KABEL; 600/1000V; UV ODOLNÝ, SAMOZHÁŠIVÝ; BARVA IZOLACE: ČERNÁ; o11,8mm | m | 70 |  | 0 | 59 | 4130 | 44 | 3080 | 21 | 0 |  | Vlastní | Indiv | 0 | 0 |  | Práce |  |  |  | POL1_1
238 | Pol__0238 | JZ-600-Y-CY 5G1,5; KABEL; 600/1000V; UV ODOLNÝ, SAMOZHÁŠIVÝ; BARVA IZOLACE: ČERNÁ; o13,3mm | m | 140 |  | 0 | 68 | 9520 | 61 | 8540 | 21 | 0 |  | Vlastní | Indiv | 0 | 0 |  | Práce |  |  |  | POL1_1
239 | Pol__0239 | JZ-600-Y-CY 25G1,5; KABEL; 600/1000V; UV ODOLNÝ, SAMOZHÁŠIVÝ; BARVA IZOLACE: ČERNÁ; o25,4mm | m | 70 |  | 0 | 347 | 24290 | 237 | 16590 | 21 | 0 |  | Vlastní | Indiv | 0 | 0 |  | Práce |  |  |  | POL1_1
240 | Pol__0240 | RE-2Y(St)Yv 1x2x0,75 BLACK; INSTRUMENTATION KABEL, ČERNÝ PLÁŠŤ, TP, STÍNĚNÝ, PE, 300V, 1kV, o7,9mm | m | 70 |  | 0 | 40 | 2800 | 33 | 2310 | 21 | 0 |  | Vlastní | Indiv | 0 | 0 |  | Práce |  |  |  | POL1_1
241 | Pol__0241 | Vodič zemnící, CYA, Cu, žlutozelený, 6mm2 | m | 10 |  | 0 | 20 | 200 | 20 | 200 | 21 | 0 |  | Vlastní | Indiv | 0 | 0 |  | Práce |  |  |  | POL1_1
242 | Pol__0242 | Vodič zemnící, CYA, Cu, žlutozelený, 4mm2 | m | 10 |  | 0 | 17 | 170 | 17 | 170 | 21 | 0 |  | Vlastní | Indiv | 0 | 0 |  | Práce |  |  |  | POL1_1
243 | Pol__0243 | Materiál pro zakončení kabelů (lisovací dutinky, vázací pásky, izolace volných vodičů, …) | set | 1 |  | 0 | 550 | 550 | 550 | 550 | 21 | 0 |  | Vlastní | Indiv | 0 | 0 |  | Práce |  |  |  | POL1_1
244 | Pol__0244 | Kabelové štítky | set | 1 |  | 0 | 2000 | 2000 | 2000 | 2000 | 21 | 0 |  | Vlastní | Indiv | 0 | 0 |  | Práce |  |  |  | POL1_1
245 | Pol__0245 | Kabelový žlab MARS125/50 P, ocel, pozink, vč. víka, přepážky, příslušenství | m | 20 |  | 0 | 898 | 17960 | 550 | 11000 | 21 | 0 |  | Vlastní | Indiv | 0 | 0 |  | Práce |  |  |  | POL1_1
246 | Pol__0246 | Pancéřová závitová trubka 6032 ZN, ocel, pozink | m | 45 |  | 0 | 330 | 14850 | 176 | 7920 | 21 | 0 |  | Vlastní | Indiv | 0 | 0 |  | Práce |  |  |  | POL1_1
247 | Pol__0247 | Chránička kabelová ohebná, plastová | m | 10 |  | 0 | 66 | 660 | 66 | 660 | 21 | 0 |  | Vlastní | Indiv | 0 | 0 |  | Práce |  |  |  | POL1_1
248 | Pol__0248 | Nátěrová barva zinková sprej | kg | 5 |  | 0 | 660 | 3300 | 660 | 3300 | 21 | 0 |  | Vlastní | Indiv | 0 | 0 |  | Práce |  |  |  | POL1_1
249 | Pol__0249 | Stahovací páska | kus | 100 |  | 0 | 4 | 400 | 6 | 600 | 21 | 0 |  | Vlastní | Indiv | 0 | 0 |  | Práce |  |  |  | POL1_1
250 | Pol__0250 | Ocelová konstrukce obecná (OK, POK) | set | 1 |  | 0 | 1650 | 1650 | 1650 | 1650 | 21 | 0 |  | Vlastní | Indiv | 0 | 0 |  | Práce |  |  |  | POL1_1
251 | Pol__0251 | Spojovací materiál | set | 1 |  | 0 | 440 | 440 | 440 | 440 | 21 | 0 |  | Vlastní | Indiv | 0 | 0 |  | Práce |  |  |  | POL1_1
Díl: | C 3 | Kabeláž a elektroinstalační materiál - SO 230 - ROZVODNA NN |  |  |  | 0 |  | 129965 |  | 86965 |  | 0 |  |  |  |  | 0 | [5 empty] | DIL
252 | Pol__0252 | F-CY-JZ 7G1,5; KABEL; STÍNĚNÝ, PVC; 300/500V; o9,8mm; SAMOZHÁŠIVÝ; BARVA ŠEDÁ | m | 25 |  | 0 | 90 | 2250 | 90 | 2250 | 21 | 0 |  | Vlastní | Indiv | 0 | 0 |  | Práce |  |  |  | POL1_1
253 | Pol__0253 | F-CY-JZ 19G1,5; KABEL; STÍNĚNÝ, PVC; 300/500V; o13,5mm; SAMOZHÁŠIVÝ; BARVA ŠEDÁ | m | 200 |  | 0 | 161 | 32200 | 161 | 32200 | 21 | 0 |  | Vlastní | Indiv | 0 | 0 |  | Práce |  |  |  | POL1_1
254 | Pol__0254 | SIMATIC NET, PB FC STANDARD CABLE GP, 2-WIRE, SHIELDED, SPECIAL DESIGN FOR RAPID INSTALLATION | m | 35 |  | 0 | 33 | 1155 | 33 | 1155 | 21 | 0 |  | Vlastní | Indiv | 0 | 0 |  | Práce |  |  |  | POL1_1
255 | Pol__0255 | Vodič zemnící, CYA, Cu, žlutozelený, 6mm2 | m | 20 |  | 0 | 20 | 400 | 20 | 400 | 21 | 0 |  | Vlastní | Indiv | 0 | 0 |  | Práce |  |  |  | POL1_1
256 | Pol__0256 | Materiál pro zakončení kabelů (lisovací dutinky, vázací pásky, izolace volných vodičů, …) | set | 1 |  | 0 | 550 | 550 | 550 | 550 | 21 | 0 |  | Vlastní | Indiv | 0 | 0 |  | Práce |  |  |  | POL1_1
257 | Pol__0257 | Kabelové štítky | set | 1 |  | 0 | 1000 | 1000 | 1000 | 1000 | 21 | 0 |  | Vlastní | Indiv | 0 | 0 |  | Práce |  |  |  | POL1_1
258 | Pol__0258 | Kabelový žlab MARS250/100 P, ocel, pozink, vč. víka, přepážky, příslušenství | m | 48 |  | 0 | 1800 | 86400 | 900 | 43200 | 21 | 0 |  | Vlastní | Indiv | 0 | 0 |  | Práce |  |  |  | POL1_1
259 | Pol__0259 | Nátěrová barva zinková sprej | kg | 1 |  | 0 | 660 | 660 | 660 | 660 | 21 | 0 |  | Vlastní | Indiv | 0 | 0 |  | Práce |  |  |  | POL1_1
260 | Pol__0260 | Stahovací páska | kus | 100 |  | 0 | 4 | 400 | 6 | 600 | 21 | 0 |  | Vlastní | Indiv | 0 | 0 |  | Práce |  |  |  | POL1_1
261 | Pol__0261 | Ocelová konstrukce obecná (OK, POK) | set | 1 |  | 0 | 1650 | 1650 | 1650 | 1650 | 21 | 0 |  | Vlastní | Indiv | 0 | 0 |  | Práce |  |  |  | POL1_1
262 | Pol__0262 | Spojovací materiál | set | 1 |  | 0 | 550 | 550 | 550 | 550 | 21 | 0 |  | Vlastní | Indiv | 0 | 0 |  | Práce |  |  |  | POL1_1
263 | Pol__0263 | Plynotěsná protipožární ucpávka | kus | 1 |  | 0 | 2750 | 2750 | 2750 | 2750 | 21 | 0 |  | Vlastní | Indiv | 0 | 0 |  | Práce |  |  |  | POL1_1
Díl: | D | Instalační materiál |  |  |  | 0 |  | 6000 |  | 1200 |  | 0 |  |  |  |  | 0 | [5 empty] | DIL
264 | Pol__0264 | Ostatní instalační materiál | kpl | 1 |  | 0 | 6000 | 6000 | 1200 | 1200 | 21 | 0 |  | Vlastní | Indiv | 0 | 0 |  | Práce |  |  |  | POL1_1
Díl: | E | Práce |  |  |  | 0 |  | 5000 |  | 91000 |  | 0 |  |  |  |  | 0 | [5 empty] | DIL
265 | Pol__0265 | Montáž, usazení, předání atd. rozváděče | kpl | 2 |  | 0 | 0 | 0 | 12000 | 24000 | 21 | 0 |  | Vlastní | Indiv | 0 | 0 |  | Práce |  |  |  | POL1_1
266 | Pol__0266 | Montáž, vystrojení - měřící tratě | kpl | 6 |  | 0 | 0 | 0 | 3000 | 18000 | 21 | 0 |  | Vlastní | Indiv | 0 | 0 |  | Práce |  |  |  | POL1_1
267 | Pol__0267 | Koordinace přepojení stávajícího zařízení ASŘ - původní SO190 | kpl | 2 |  | 0 | 0 | 0 | 12000 | 24000 | 21 | 0 |  | Vlastní | Indiv | 0 | 0 |  | Práce |  |  |  | POL1_1
268 | Pol__0268 | Úprava vstupních dveří do rozvodny NN ve velínu 073 | kpl | 1 |  | 0 | 3000 | 3000 | 13000 | 13000 | 21 | 0 |  | Vlastní | Indiv | 0 | 0 |  | Práce |  |  |  | POL1_1
269 | Pol__0269 | Úprava podlahy v NN rozvodně 230 - kabelová rýha v podlaze | kpl | 1 |  | 0 | 2000 | 2000 | 12000 | 12000 | 21 | 0 |  | Vlastní | Indiv | 0 | 0 |  | Práce |  |  |  | POL1_1
Díl: | G | Ostatní náklady |  |  |  | 0 |  | 28080 |  | 1530200 |  | 0 |  |  |  |  | 0 | [5 empty] | DIL
270 | Pol__0270 | Skid (sestava měřící tratě) - odzkoušení a testování jednotlivých komponentů bez produktu | kpl | 6 |  | 0 | 1200 | 7200 | 7500 | 45000 | 21 | 0 |  | Vlastní | Indiv | 0 | 0 |  | Práce |  |  |  | POL1_9
271 | Pol__0271 | Skid (sestava měřící tratě) - odzkoušení a testování jednotlivých komponentů s produktem | kpl | 6 |  | 0 | 1200 | 7200 | 12000 | 72000 | 21 | 0 |  | Vlastní | Indiv | 0 | 0 |  | Práce |  |  |  | POL1_9
272 | Pol__0272 | Asisitence ČMI při kontrole instalace a provedení skidu (sestavy příslušné měřící tratě) dle, certifikace MID | kpl | 6 |  | 0 | 1800 | 10800 | 15000 | 90000 | 21 | 0 |  | Vlastní | Indiv | 0 | 0 |  | Práce |  |  |  | POL1_9
273 | Pol__0273 | Prvotní ověření sestavy měřící tratě | kpl | 3 |  | 0 | 0 | 0 | 42000 | 126000 | 21 | 0 |  | Vlastní | Indiv | 0 | 0 |  | Práce |  |  |  | POL1_9
274 | Pol__0274 | Výdejní automat - odzkoušení a testování jednotlivých vstupů a výstupů pro zařízení | kpl | 2 |  | 0 | 120 | 240 | 15000 | 30000 | 21 | 0 |  | Vlastní | Indiv | 0 | 0 |  | Práce |  |  |  | POL1_9
275 | Pol__0275 | Výdejní automat - odzkoušení a testování metrologického tisku | kpl | 2 |  | 0 | 120 | 240 | 3000 | 6000 | 21 | 0 |  | Vlastní | Indiv | 0 | 0 |  | Práce |  |  |  | POL1_9
276 | Pol__0276 | Výdejní automat - aplikační konfigurace | kpl | 2 |  | 0 | 0 | 0 | 6000 | 12000 | 21 | 0 |  | Vlastní | Indiv | 0 | 0 |  | Práce |  |  |  | POL1_9
277 | Pol__0277 | Výdejní automat - "suché" zkoušky - testování jednotlivých připojených zařízení měřící tratě bez, produktu | kpl | 2 |  | 0 | 0 | 0 | 15000 | 30000 | 21 | 0 |  | Vlastní | Indiv | 0 | 0 |  | Práce |  |  |  | POL1_9
278 | Pol__0278 | Výdejní automat - "mokré" zkoušky - testování jednotlivých připojených zařízení měřící tratě s, produktem | kpl | 2 |  | 0 | 1200 | 2400 | 15000 | 30000 | 21 | 0 |  | Vlastní | Indiv | 0 | 0 |  | Práce |  |  |  | POL1_9
279 | Pol__0279 | Asisitence ČMI při uvádění do provozu, kontrola instalace a provedení výdejního automatu a příslušné, měřící trate dle certifikace MID | kpl | 2 |  | 0 | 0 | 0 | 15000 | 30000 | 21 | 0 |  | Vlastní | Indiv | 0 | 0 |  | Práce |  |  |  | POL1_9
280 | Pol__0280 | Výdejní automat - zaškolení obsluhy pro práci s výdejním automatem | kpl | 2 |  | 0 | 0 | 0 | 12000 | 24000 | 21 | 0 |  | Vlastní | Indiv | 0 | 0 |  | Práce |  |  |  | POL1_9
281 | Pol__0281 | Aplikační SW komunikace RS485/Ehernet pro čtečky identifikačního systému | kpl | 1 |  | 0 | 0 | 0 | 12000 | 12000 | 21 | 0 |  | Vlastní | Indiv | 0 | 0 |  | Práce |  |  |  | POL1_9
282 | Pol__0282 | Aplikační SW komunikace RS pro výdejní automaty | kpl | 1 |  | 0 | 0 | 0 | 12000 | 12000 | 21 | 0 |  | Vlastní | Indiv | 0 | 0 |  | Práce |  |  |  | POL1_9
283 | Pol__0283 | Aplikační SW komunikace RS pro aditivační jednotky | kpl | 1 |  | 0 | 0 | 0 | 12000 | 12000 | 21 | 0 |  | Vlastní | Indiv | 0 | 0 |  | Práce |  |  |  | POL1_9
284 | Pol__0284 | Aplikační SW komunikace Profibus DP | kpl | 1 |  | 0 | 0 | 0 | 36000 | 36000 | 21 | 0 |  | Vlastní | Indiv | 0 | 0 |  | Práce |  |  |  | POL1_9
285 | Pol__0285 | Aplikační sw pro výdej musí akceprovat vazby na import technologických dat do systému Čepro, a.s. | kpl | 1 |  | 0 | 0 | 0 | 36000 | 36000 | 21 | 0 |  | Vlastní | Indiv | 0 | 0 |  | Práce |  |  |  | POL1_9
286 | Pol__0286 | Aplikační SW PLC - řízení nové technologie PS191 - Výdejní lávka | kpl | 1 |  | 0 | 0 | 0 | 84000 | 84000 | 21 | 0 |  | Vlastní | Indiv | 0 | 0 |  | Práce |  |  |  | POL1_9
287 | Pol__0287 | Aplikační SW PLC - řízení nové technologie PS202 - ČS | kpl | 1 |  | 0 | 0 | 0 | 48000 | 48000 | 21 | 0 |  | Vlastní | Indiv | 0 | 0 |  | Práce |  |  |  | POL1_9
288 | Pol__0288 | Aplikační SW PLC - řízení nové technologie PS500 - uzel MOV | kpl | 1 |  | 0 | 0 | 0 | 60000 | 60000 | 21 | 0 |  | Vlastní | Indiv | 0 | 0 |  | Práce |  |  |  | POL1_9
289 | Pol__0289 | Aplikační SW PC, instalace, konfigurace, odzkoušení atd. - dispečerské pracoviště | kpl | 1 |  | 0 | 0 | 0 | 72000 | 72000 | 21 | 0 |  | Vlastní | Indiv | 0 | 0 |  | Práce |  |  |  | POL1_9
290 | Pol__0290 | Vizualizační SW PC, instalace, konfigurace, odzkoušení atd. - dispečerské pracoviště | kpl | 1 |  | 0 | 0 | 0 | 24000 | 24000 | 21 | 0 |  | Vlastní | Indiv | 0 | 0 |  | Práce |  |  |  | POL1_9
291 | Pol__0291 | Aplikační SW PC, instalace, konfigurace, odzkoušení atd. - pracoviště serverů | kpl | 1 |  | 0 | 0 | 0 | 72000 | 72000 | 21 | 0 |  | Vlastní | Indiv | 0 | 0 |  | Práce |  |  |  | POL1_9
292 | Pol__0292 | Vizualizační SW PC, instalace, konfigurace, odzkoušení atd. - pracoviště serverů | kpl | 1 |  | 0 | 0 | 0 | 72000 | 72000 | 21 | 0 |  | Vlastní | Indiv | 0 | 0 |  | Práce |  |  |  | POL1_9
293 | Pol__0293 | Aplikační SW PLC - doplnění/úprava stávajícího systému řízení skladu o novou část technologie | kpl | 1 |  | 0 | 0 | 0 | 84000 | 84000 | 21 | 0 |  | Vlastní | Indiv | 0 | 0 |  | Práce |  |  |  | POL1_9
294 | Pol__0294 | Aplikační SW PC - doplnění/úprava stávajícího dispečerské pracoviště skladu o vazbu na novou, technologii | kpl | 1 |  | 0 | 0 | 0 | 36000 | 36000 | 21 | 0 |  | Vlastní | Indiv | 0 | 0 |  | Práce |  |  |  | POL1_9
295 | Pol__0295 | Vizualizační SW PC - doplnění/úprava stávajícího dispečerské pracoviště skladu o vazbu na novou, technologii | kpl | 1 |  | 0 | 0 | 0 | 24000 | 24000 | 21 | 0 |  | Vlastní | Indiv | 0 | 0 |  | Práce |  |  |  | POL1_9
296 | Pol__0296 | Aplikační SW PLC - doplnění/úprava stávajícího systému řízení serverů o novou část technologie | kpl | 1 |  | 0 | 0 | 0 | 36000 | 36000 | 21 | 0 |  | Vlastní | Indiv | 0 | 0 |  | Práce |  |  |  | POL1_9
297 | Pol__0297 | Aplikační SW PC - doplnění/úprava stávajícího dispečerské pracoviště serverů o vazbu na novou, technologii | kpl | 1 |  | 0 | 0 | 0 | 24000 | 24000 | 21 | 0 |  | Vlastní | Indiv | 0 | 0 |  | Práce |  |  |  | POL1_9
298 | Pol__0298 | Vizualizační SW PC - doplnění/úprava stávajícího dispečerského pracoviště serverů o vazbu na novou, technologii | kpl | 1 |  | 0 | 0 | 0 | 24000 | 24000 | 21 | 0 |  | Vlastní | Indiv | 0 | 0 |  | Práce |  |  |  | POL1_9
299 | Pol__0299 | Integrace nového ASŘ do administrace výdeje PHM | kpl | 1 |  | 0 | 0 | 0 | 12000 | 12000 | 21 | 0 |  | Vlastní | Indiv | 0 | 0 |  | Práce |  |  |  | POL1_9
300 | Pol__0300 | Integrace nového ASŘ do stávajícího SCADA systému | kpl | 1 |  | 0 | 0 | 0 | 12000 | 12000 | 21 | 0 |  | Vlastní | Indiv | 0 | 0 |  | Práce |  |  |  | POL1_9
301 | Pol__0301 | Integrace nového ASŘ do stávajícího systému identifikace dopravců autocisteren | kpl | 1 |  | 0 | 0 | 0 | 12000 | 12000 | 21 | 0 |  | Vlastní | Indiv | 0 | 0 |  | Práce |  |  |  | POL1_9
302 | Pol__0302 | Integrace nového ASŘ do stávajícího systému administrace objednávek odběratelů | kpl | 1 |  | 0 | 0 | 0 | 12000 | 12000 | 21 | 0 |  | Vlastní | Indiv | 0 | 0 |  | Práce |  |  |  | POL1_9
303 | Pol__0303 | Integrace nového ASŘ do stávajícího systému evidence a administrace zákazníků | kpl | 1 |  | 0 | 0 | 0 | 12000 | 12000 | 21 | 0 |  | Vlastní | Indiv | 0 | 0 |  | Práce |  |  |  | POL1_9
304 | Pol__0304 | Integrace nového ASŘ do stávajícího systému evidence a administrace dopravců a autocisteren | kpl | 1 |  | 0 | 0 | 0 | 12000 | 12000 | 21 | 0 |  | Vlastní | Indiv | 0 | 0 |  | Práce |  |  |  | POL1_9
305 | Pol__0305 | Analýza procesu řízení technologie - technologie výdeje, biopaliv atd. | kpl | 1 |  | 0 | 0 | 0 | 48000 | 48000 | 21 | 0 |  | Vlastní | Indiv | 0 | 0 |  | Práce |  |  |  | POL1_9
306 | Pol__0306 | Montážní plošina pro práce ve výškách | hod | 160 |  | 0 | 0 | 0 | 770 | 123200 | 21 | 0 |  | Vlastní | Indiv | 0 | 0 |  | Práce |  |  |  | POL1_9
307 | Pol__0307 | FAT (tovární test) + testovací procedury ASŘ | kpl | 1 |  | 0 | 0 | 0 | 24000 | 24000 | 21 | 0 |  | Vlastní | Indiv | 0 | 0 |  | Práce |  |  |  | POL1_9
[21 empty] | 15 | 21 | DPH
| Celkem |  |  |  |  | 0 | [14 empty] | 0 | 0 | SUM
END
Note on O6: Jedná se o informaci, zda se jedná o položku, která je do rozpočtu zadána z cenové soustavy RTS, nebo vlastní.
Note on P6: Jedná se o název CÚ, která je zadána u položky rozpočtu

## PS 100 01 Pol
Položkový soupis prací a dodávek | [24 empty] | #TypZaznamu#
S: | 21095 | Úprava výdeje do AC Třemošná | [22 empty] | STA
O: | PS 100 | Strojně technologická část | [19 empty] | STA |  |  | OBJ
R: | 01 | DEMONTÁŽE | [22 empty] | ROZ
P.č. | Číslo položky | Název položky | MJ | Množství | Cena / MJ | Celkem | Dodávka | Dodávka celk. | Montáž | Montáž celk. | DPH | Cena s DPH | Hmotnost / MJ | Hmotnost celk.(t) | Ceník | Cen. soustava / platnost | Cenová úroveň | Nhod / MJ | Nhod celk. | Dodavatel | Typ položky
Díl: | 1 | Stroje a zařízení - DEMONTÁŽE (NA SKLAD) - SO 202 |  |  |  | 0 |  | 0 |  | 16000 |  | 0 |  | 400 |  |  |  |  | 0 | [5 empty] | DIL
1 | Pol__0001 | 1 KS VENTILÁTOR ODSTŘEDIVÝ, SESTAVA DO ZONY 0/1 - STÁVAJÍCÍ | ks | 1 |  | 0 | 0 | 0 | 16000 | 16000 | 21 | 0 | 400 | 400 |  | Vlastní | Indiv | 0 | 0 |  | Práce |  |  |  | POL1_1
|  | POZN: DEMONTOVAT A PŘEDAT INVESTOROVI K POSOUZENÍ STAVU (na sklad nebo k likvidaci) | [22 empty] | POP
Díl: | 2 | Potrubí - DEMONTÁŽE (DO ŠROTU); ARMATURY INDIVIDUÁLNĚ POSOUDIT (DO SKLADU/DO ŠROTU) - SO 190 |  |  |  | 0 |  | 0 |  | 12000 |  | 0 |  | 650 |  |  |  |  | 0 | [5 empty] | DIL
2 | Pol__0002 | POTRUBNÍ ROZVOD DO DN 100 - cca 30bm | BM | 30 |  | 0 | 0 | 0 | 150 | 4500 | 21 | 0 | 15 | 450 |  | Vlastní | Indiv | 0 | 0 |  | Práce |  |  |  | POL1_1
3 | Pol__0003 | ARMATURY RUČNÍ DO DN 100. POSOUDIT STAV KAŽDÉ ARMATURY - PŘÍPADNĚ NA SKLAD; JINAK DO ŠROTU. | KS | 4 |  | 0 | 0 | 0 | 1875 | 7500 | 21 | 0 | 50 | 200 |  | Vlastní | Indiv | 0 | 0 |  | Práce |  |  |  | POL1_1
Díl: | 3 | Potrubí - DEMONTÁŽE (DO ŠROTU); ARMATURY INDIVIDUÁLNĚ POSOUDIT (DO SKLADU/DO ŠROTU) - SO 202 |  |  |  | 0 |  | 0 |  | 48250 |  | 0 |  | 2565 |  |  |  |  | 0 | [5 empty] | DIL
4 | Pol__0004 | POTRUBNÍ ROZVOD DO DN 200 - cca 15bm | BM | 15 |  | 0 | 0 | 0 | 400 | 6000 | 21 | 0 | 40 | 600 |  | Vlastní | Indiv | 0 | 0 |  | Práce |  |  |  | POL1_1
5 | Pol__0005 | ARMATURY RUČNÍ DO DN 200. POSOUDIT STAV KAŽDÉ ARMATURY - PŘÍPADNĚ NA SKLAD; JINAK DO ŠROTU. | KS | 2 |  | 0 | 0 | 0 | 3125 | 6250 | 21 | 0 | 120 | 240 |  | Vlastní | Indiv | 0 | 0 |  | Práce |  |  |  | POL1_1
6 | Pol__0006 | SERVOARMATURA DN 150. POSOUDIT STAV ARMATURY - PŘÍPADNĚ NA SKLAD; JINAK DO ŠROTU. | KS | 1 |  | 0 | 0 | 0 | 3750 | 3750 | 21 | 0 | 150 | 150 |  | Vlastní | Indiv | 0 | 0 |  | Práce |  |  |  | POL1_1
7 | Pol__0007 | POTRUBNÍ ROZVOD DO DN 100 - cca 65bm | BM | 65 |  | 0 | 0 | 0 | 150 | 9750 | 21 | 0 | 15 | 975 |  | Vlastní | Indiv | 0 | 0 |  | Práce |  |  |  | POL1_1
8 | Pol__0008 | ARMATURY RUČNÍ DO DN 100. POSOUDIT STAV KAŽDÉ ARMATURY - PŘÍPADNĚ NA SKLAD; JINAK DO ŠROTU. | KS | 12 |  | 0 | 0 | 0 | 1875 | 22500 | 21 | 0 | 50 | 600 |  | Vlastní | Indiv | 0 | 0 |  | Práce |  |  |  | POL1_1
Díl: | 4 | Potrubí - DEMONTÁŽE (DO ŠROTU); ARMATURY INDIVIDUÁLNĚ POSOUDIT (DO SKLADU/DO ŠROTU) - SO 500 |  |  |  | 0 |  | 0 |  | 4000 |  | 0 |  | 400 |  |  |  |  | 0 | [5 empty] | DIL
9 | Pol__0009 | POTRUBÍ DO DN 200 - 10BM (VÝŘEZY PRO INSTALACI NOVÝCH ARMATUR) | BM | 10 |  | 0 | 0 | 0 | 400 | 4000 | 21 | 0 | 40 | 400 |  | Vlastní | Indiv | 0 | 0 |  | Práce |  |  |  | POL1_1
Díl: | 5 | Provozní zařízení - LEŠENÍ |  |  |  | 0 |  | 0 |  | 193750 |  | 0 |  | 0 |  |  |  |  | 0 | [5 empty] | DIL
10 | Pol__0010 | LEŠENÍ PROSTOROVÉ LEHKÉ; DO VÝŠKY PODLAH 6 M; DOBA PRONÁJMU 1 MĚSÍC; OBJEM LEŠENÍ 150M3; PLOCHA, PODLAH 25 M2 (PRO DEMONTÁŽE NA POTR.MOSTĚ) | SADA | 1 |  | 0 | 0 | 0 | 193750 | 193750 | 21 | 0 | 0 | 0 |  | Vlastní | Indiv | 0 | 0 |  | Práce |  |  |  | POL1_1
[23 empty] | 15 | 21 | DPH
| Celkem |  |  |  |  | 0 | [16 empty] | 0 | 0 | SUM
END
Note on Q6: Jedná se o informaci, zda se jedná o položku, která je do rozpočtu zadána z cenové soustavy RTS, nebo vlastní.
Note on R6: Jedná se o název CÚ, která je zadána u položky rozpočtu

## PS 100 02 Pol
Položkový soupis prací a dodávek | [24 empty] | #TypZaznamu#
S: | 21095 | Úprava výdeje do AC Třemošná | [22 empty] | STA
O: | PS 100 | Strojně technologická část | [19 empty] | STA |  |  | OBJ
R: | 02 | Strojní část objektu 191 | [22 empty] | ROZ
P.č. | Číslo položky | Název položky | MJ | Množství | Cena / MJ | Celkem | Dodávka | Dodávka celk. | Montáž | Montáž celk. | DPH | Cena s DPH | Hmotnost / MJ | Hmotnost celk.(t) | Ceník | Cen. soustava / platnost | Cenová úroveň | Nhod / MJ | Nhod celk. | Dodavatel | Typ položky
Díl: | 1 | Stroje a zařízení |  |  |  | 0 |  | 763708.4 |  | 40790 |  | 0 |  | 598 |  |  |  |  | 0 | [5 empty] | DIL
|  | POZN.: VŠECHNA ZAŘÍZENÍ URČENA DO PROSTORU S NEBEZPEČÍM VÝBUCHU - ZONA 1 | [22 empty] | POP
1 | Pol__0001 | RAMENO SPODNÍHO PLNĚNÍ PRO VÝDEJ POHONNÝCH HMOT | ks | 3 |  | 0 | 158813.2 | 476439.6 | 5520 | 16560 | 21 | 0 | 138 | 414 |  | Vlastní | Indiv | 0 | 0 |  | Práce |  |  |  | POL1_1
|  | PRŮTOK MAX. 2500L/MIN, DN 100; PN 16, EN 1092-1; SPOJKA RP1004; HLAVNÍ ROZMĚRY A=1800, B=3800;3400; 3000 PRAVÉ PROVEDENÍ | [22 empty] | POP | PRŮTOK MAX. 2500L/MIN, DN 100; PN 16, EN 1092-1; SPOJKA RP1004; HLAVNÍ ROZMĚRY A=1800, B=3800;3400; 3000 PRAVÉ PROVEDENÍ
|  | 191 R14; 12; 13 | [22 empty] | POP
POP
2 | Pol__0002 | RAMENO PRO ZPĚTNÉ VRACENÍ PAR; DN 100; PN 16, EN 1092-1 | ks | 1 |  | 0 | 138793.2 | 138793.2 | 5480 | 5480 | 21 | 0 | 137 | 137 |  | Vlastní | Indiv | 0 | 0 |  | Práce |  |  |  | POL1_1
|  | SPOJKA RP1004; HLAVNÍ ROZMĚRY A=1800, B=2600; PRAVÉ PROVEDENÍ; VČETNĚ SPOJKY 4" | [22 empty] | POP
|  | 191 R15 | [22 empty] | POP
POP
3 | Pol__0003 | ZPĚTNÁ KLAPKA (CHECK VALVE) RAMENE SPODNÍHO PLNĚNÍ, TTMA; 4" | ks | 3 |  | 0 | 13213.2 | 39639.6 | 1250 | 3750 | 21 | 0 | 4 | 12 |  | Vlastní | Indiv | 0 | 0 |  | Práce |  |  |  | POL1_1
POP
4 | Pol__0004 | SUCHÁ SPOJKA (DRY BREAK COUPLER) 4", TTMA, SEMIAUTOMATIC TYPE, GFLT TĚSNĚNÍ PRO BIOPALIVA, VER.2021 | ks | 3 |  | 0 | 8481.2 | 25443.6 | 1250 | 3750 | 21 | 0 | 4 | 12 |  | Vlastní | Indiv | 0 | 0 |  | Práce |  |  |  | POL1_1
POP
5 | Pol__0005 | PRŮHLEDÍTKO (SIGHT GLASS), 4", VČ. MONT. SADY | ks | 3 |  | 0 | 7753.2 | 23259.6 | 1250 | 3750 | 21 | 0 | 5 | 15 |  | Vlastní | Indiv | 0 | 0 |  | Práce |  |  |  | POL1_1
POP
6 | Pol__0006 | PARKOVACÍ PROTIKUS PRODUKTOVÝCH RAMEN, SE SPINAČEM | ks | 3 |  | 0 | 15033.2 | 45099.6 | 1875 | 5625 | 21 | 0 | 2 | 6 |  | Vlastní | Indiv | 0 | 0 |  | Práce |  |  |  | POL1_1
POP
7 | Pol__0007 | PARKOVACÍ PROTIKUS PARNÍHO RAMENE, SE SPINAČEM | ks | 1 |  | 0 | 15033.2 | 15033.2 | 1875 | 1875 | 21 | 0 | 2 | 2 |  | Vlastní | Indiv | 0 | 0 |  | Práce |  |  |  | POL1_1
POP
Díl: | 2 | Potrubí |  |  |  | 0 |  | 547556.8 |  | 1295037.5 |  | 0 |  | 0 |  |  |  |  | 0 | [5 empty] | DIL
|  | TRUBKY NEREZOVÉ, Z MATERIÁLU 1.4301 (ADITIVA) | [22 empty] | POP
|  | VŠECHNY PŘÍRUBOVÉ SPOJE PŘEMOSTĚNÉ (VODIVĚ PROPOJENÉ) | [22 empty] | POP
8 | Pol__0008 | TR . BEZEŠVÁ OCELOVÁ, PN 40, MAT TŘ. P 265GH NEBO EKVIVALENT; ČSN 425715, DN 150 | BM | 33 |  | 0 | 1750 | 57750 | 1000 | 33000 | 21 | 0 | 0 | 0 |  | Vlastní | Indiv | 0 | 0 |  | Práce |  |  |  | POL1_1
9 | Pol__0009 | TR . BEZEŠVÁ OCELOVÁ, PN 40, MAT TŘ. P 265GH NEBO EKVIVALENT; ČSN 425715, DN 100 | BM | 135 |  | 0 | 910 | 122850 | 562.5 | 75937.5 | 21 | 0 | 0 | 0 |  | Vlastní | Indiv | 0 | 0 |  | Práce |  |  |  | POL1_1
10 | Pol__0010 | TR . BEZEŠVÁ OCELOVÁ, PN 40, MAT TŘ. P 265GH NEBO EKVIVALENT; ČSN 425715, DN 80 | BM | 45 |  | 0 | 700 | 31500 | 375 | 16875 | 21 | 0 | 0 | 0 |  | Vlastní | Indiv | 0 | 0 |  | Práce |  |  |  | POL1_1
11 | Pol__0011 | TR . BEZEŠVÁ OCELOVÁ, PN 40, MAT TŘ. P 265GH NEBO EKVIVALENT; ČSN 425715, DN 50 | BM | 21 |  | 0 | 350 | 7350 | 250 | 5250 | 21 | 0 | 0 | 0 |  | Vlastní | Indiv | 0 | 0 |  | Práce |  |  |  | POL1_1
12 | Pol__0012 | TR . BEZEŠVÁ OCELOVÁ, PN 40, MAT TŘ. P 265GH NEBO EKVIVALENT; ČSN 425715, DN25 | BM | 12 |  | 0 | 238 | 2856 | 125 | 1500 | 21 | 0 | 0 | 0 |  | Vlastní | Indiv | 0 | 0 |  | Práce |  |  |  | POL1_1
13 | Pol__0013 | TR . BEZEŠVÁ OCELOVÁ, PN 40, MAT TŘ. P 265GH NEBO EKVIVALENT; ČSN 425715, DN15 | BM | 10 |  | 0 | 154 | 1540 | 62.5 | 625 | 21 | 0 | 0 | 0 |  | Vlastní | Indiv | 0 | 0 |  | Práce |  |  |  | POL1_1
14 | Pol__0014 | TR . BEZEŠVÁ OCELOVÁ, PN 40, MAT 1.4301 NEBO EKVIVALENT; ČSN 425715, DN 25 | BM | 260 |  | 0 | 336 | 87360 | 312.5 | 81250 | 21 | 0 | 0 | 0 |  | Vlastní | Indiv | 0 | 0 |  | Práce |  |  |  | POL1_1
15 | Pol__0015 | TR . BEZEŠVÁ OCELOVÁ, PN 40, MAT 1.4301 NEBO EKVIVALENT; ČSN 425715, DN 10 | BM | 12 |  | 0 | 280 | 3360 | 187.5 | 2250 | 21 | 0 | 0 | 0 |  | Vlastní | Indiv | 0 | 0 |  | Práce |  |  |  | POL1_1
16 | Pol__0016 | TR . BEZEŠVÁ OCELOVÁ, ZÁVITOVÁ, PN 40, MAT 1.4301 NEBO EKVIVALENT; ČSN 425711, DN 1" | BM | 5 |  | 0 | 714 | 3570 | 312.5 | 1562.5 | 21 | 0 | 0 | 0 |  | Vlastní | Indiv | 0 | 0 |  | Práce |  |  |  | POL1_1
17 | Pol__0017 | TR . BEZEŠVÁ OCELOVÁ, ZÁVITOVÁ, PN 40, MAT 1.4301 NEBO EKVIVALENT; ČSN 425711, DN 3/8" | BM | 6 |  | 0 | 658 | 3948 | 187.5 | 1125 | 21 | 0 | 0 | 0 |  | Vlastní | Indiv | 0 | 0 |  | Práce |  |  |  | POL1_1
18 | Pol__0018 | TR . BEZEŠVÁ OCELOVÁ, ZÁVITOVÁ, PN 40, MAT TŘ. P 265GH NEBO EKVIVALENT; ČSN 425711, DN 1" | BM | 6 |  | 0 | 308 | 1848 | 125 | 750 | 21 | 0 | 0 | 0 |  | Vlastní | Indiv | 0 | 0 |  | Práce |  |  |  | POL1_1
19 | Pol__0019 | TR . BEZEŠVÁ OCELOVÁ, ZÁVITOVÁ, PN 40, MAT TŘ. P 265GH NEBO EKVIVALENT; ČSN 425711, DN 1/2" | BM | 8 |  | 0 | 252 | 2016 | 62.5 | 500 | 21 | 0 | 0 | 0 |  | Vlastní | Indiv | 0 | 0 |  | Práce |  |  |  | POL1_1
20 | Pol__0020 | ODBOČKA NA MONTÁŽI PN 40, V MAT TŘ. P 265GH NEBO EKVIVALENT; DN 150 | KS | 1 |  | 0 | 0 | 0 | 4500 | 4500 | 21 | 0 | 0 | 0 |  | Vlastní | Indiv | 0 | 0 |  | Práce |  |  |  | POL1_1
21 | Pol__0021 | ODBOČKA NA MONTÁŽI PN 40, V MAT TŘ. P 265GH NEBO EKVIVALENT; DN 100 | KS | 6 |  | 0 | 0 | 0 | 3000 | 18000 | 21 | 0 | 0 | 0 |  | Vlastní | Indiv | 0 | 0 |  | Práce |  |  |  | POL1_1
22 | Pol__0022 | ODBOČKA NA MONTÁŽI PN 40, V MAT TŘ. P 265GH NEBO EKVIVALENT; DN 80 | KS | 5 |  | 0 | 0 | 0 | 2250 | 11250 | 21 | 0 | 0 | 0 |  | Vlastní | Indiv | 0 | 0 |  | Práce |  |  |  | POL1_1
23 | Pol__0023 | ODBOČKA NA MONTÁŽI PN 40, V MAT TŘ. P 265GH NEBO EKVIVALENT; DN 50 | KS | 3 |  | 0 | 0 | 0 | 1500 | 4500 | 21 | 0 | 0 | 0 |  | Vlastní | Indiv | 0 | 0 |  | Práce |  |  |  | POL1_1
24 | Pol__0024 | ODBOČKA NA MONTÁŽI PN 40, V MAT TŘ. P 265GH NEBO EKVIVALENT; DN 25 | KS | 9 |  | 0 | 0 | 0 | 750 | 6750 | 21 | 0 | 0 | 0 |  | Vlastní | Indiv | 0 | 0 |  | Práce |  |  |  | POL1_1
25 | Pol__0025 | ODBOČKA NA MONTÁŽI PN 40, V MAT TŘ. P 265GH NEBO EKVIVALENT; DN 15 | KS | 5 |  | 0 | 0 | 0 | 600 | 3000 | 21 | 0 | 0 | 0 |  | Vlastní | Indiv | 0 | 0 |  | Práce |  |  |  | POL1_1
26 | Pol__0026 | ODBOČKA NA MONTÁŽI PN 40, V MAT 1.4301 NEBO EKVIVALENT; DN 25 | KS | 32 |  | 0 | 0 | 0 | 1125 | 36000 | 21 | 0 | 0 | 0 |  | Vlastní | Indiv | 0 | 0 |  | Práce |  |  |  | POL1_1
27 | Pol__0027 | KOLENO S POLOMĚREM 1,5 DN; PN 40, V MAT TŘ. P 265GH NEBO EKVIVALENT; VN 425760; DN 150; 90° | KS | 6 |  | 0 | 707 | 4242 | 6000 | 36000 | 21 | 0 | 0 | 0 |  | Vlastní | Indiv | 0 | 0 |  | Práce |  |  |  | POL1_1
28 | Pol__0028 | KOLENO S POLOMĚREM 1,5 DN; PN 40, V MAT TŘ. P 265GH NEBO EKVIVALENT; VN 425760; DN 100; 90° | KS | 35 |  | 0 | 350 | 12250 | 4000 | 140000 | 21 | 0 | 0 | 0 |  | Vlastní | Indiv | 0 | 0 |  | Práce |  |  |  | POL1_1
29 | Pol__0029 | KOLENO S POLOMĚREM 1,5 DN; PN 40, V MAT TŘ. P 265GH NEBO EKVIVALENT; VN 425760; DN 80; 90° | KS | 8 |  | 0 | 182 | 1456 | 3000 | 24000 | 21 | 0 | 0 | 0 |  | Vlastní | Indiv | 0 | 0 |  | Práce |  |  |  | POL1_1
30 | Pol__0030 | KOLENO S POLOMĚREM 1,5 DN; PN 40, V MAT TŘ. P 265GH NEBO EKVIVALENT; VN 425760; DN 50; 90° | KS | 14 |  | 0 | 70 | 980 | 2000 | 28000 | 21 | 0 | 0 | 0 |  | Vlastní | Indiv | 0 | 0 |  | Práce |  |  |  | POL1_1
31 | Pol__0031 | KOLENO S POLOMĚREM 1,5 DN; PN 40, V MAT TŘ. P 265GH NEBO EKVIVALENT; NA MONT.; DN 25; 90° | KS | 10 |  | 0 | 42 | 420 | 1000 | 10000 | 21 | 0 | 0 | 0 |  | Vlastní | Indiv | 0 | 0 |  | Práce |  |  |  | POL1_1
32 | Pol__0032 | KOLENO S POLOMĚREM 1,5 DN; PN 40, V MAT TŘ. P 265GH NEBO EKVIVALENT; NA MONT.; DN 15; 90° | KS | 16 |  | 0 | 35 | 560 | 800 | 12800 | 21 | 0 | 0 | 0 |  | Vlastní | Indiv | 0 | 0 |  | Práce |  |  |  | POL1_1
33 | Pol__0033 | KOLENO S POLOMĚREM 1,5 DN; PN 40, V MAT 1.4301 NEBO EKVIVALENT; VN 425760; DN 25; 90° | KS | 104 |  | 0 | 296.8 | 30867.2 | 1500 | 156000 | 21 | 0 | 0 | 0 |  | Vlastní | Indiv | 0 | 0 |  | Práce |  |  |  | POL1_1
34 | Pol__0034 | KOLENO S POLOMĚREM 1,5 DN; PN 40, V MAT 1.4301 NEBO EKVIVALENT; VN 425760; DN 15; 90° | KS | 12 |  | 0 | 252 | 3024 | 12000 | 144000 | 21 | 0 | 0 | 0 |  | Vlastní | Indiv | 0 | 0 |  | Práce |  |  |  | POL1_1
35 | Pol__0035 | KOLENO S POLOMĚREM 1,5 DN; PN 40, V MAT TŘ. P 265GH NEBO EKVIVALENT; VN 425760; DN 150; 45° | KS | 6 |  | 0 | 700 | 4200 | 6000 | 36000 | 21 | 0 | 0 | 0 |  | Vlastní | Indiv | 0 | 0 |  | Práce |  |  |  | POL1_1
36 | Pol__0036 | KOLENO S POLOMĚREM 1,5 DN; PN 40, V MAT TŘ. P 265GH NEBO EKVIVALENT; VN 425760; DN 100; 45° | KS | 19 |  | 0 | 350 | 6650 | 4000 | 76000 | 21 | 0 | 0 | 0 |  | Vlastní | Indiv | 0 | 0 |  | Práce |  |  |  | POL1_1
37 | Pol__0037 | KOLENO S POLOMĚREM 1,5 DN; PN 40, V MAT TŘ. P 265GH NEBO EKVIVALENT; VN 425760; DN 80; 45° | KS | 10 |  | 0 | 182 | 1820 | 3000 | 30000 | 21 | 0 | 0 | 0 |  | Vlastní | Indiv | 0 | 0 |  | Práce |  |  |  | POL1_1
38 | Pol__0038 | KOLENO S POLOMĚREM 1,5 DN; PN 40, V MAT TŘ. P 265GH NEBO EKVIVALENT; VN 425760; DN 50; 45° | KS | 2 |  | 0 | 70 | 140 | 2000 | 4000 | 21 | 0 | 0 | 0 |  | Vlastní | Indiv | 0 | 0 |  | Práce |  |  |  | POL1_1
39 | Pol__0039 | KOLENO S POLOMĚREM 1,5 DN; PN 40, V MAT TŘ. P 265GH NEBO EKVIVALENT; NA MONT.; DN 25; 45° | KS | 8 |  | 0 | 42 | 336 | 1000 | 8000 | 21 | 0 | 0 | 0 |  | Vlastní | Indiv | 0 | 0 |  | Práce |  |  |  | POL1_1
40 | Pol__0040 | KOLENO S POLOMĚREM 1,5 DN; PN 40, V MAT TŘ. P 265GH NEBO EKVIVALENT; NA MONT.; DN 15; 45° | KS | 8 |  | 0 | 35 | 280 | 800 | 6400 | 21 | 0 | 0 | 0 |  | Vlastní | Indiv | 0 | 0 |  | Práce |  |  |  | POL1_1
41 | Pol__0041 | KOLENO S POLOMĚREM 1,5 DN; PN 40, V MAT 1.4301 NEBO EKVIVALENT; VN 425760; DN 25; 45° | KS | 12 |  | 0 | 296.8 | 3561.6 | 1500 | 18000 | 21 | 0 | 0 | 0 |  | Vlastní | Indiv | 0 | 0 |  | Práce |  |  |  | POL1_1
42 | Pol__0042 | KOLENO S POLOMĚREM 1,5 DN; PN 40, V MAT 1.4301 NEBO EKVIVALENT; VN 425760; DN 15; 45° | KS | 12 |  | 0 | 252 | 3024 | 1200 | 14400 | 21 | 0 | 0 | 0 |  | Vlastní | Indiv | 0 | 0 |  | Práce |  |  |  | POL1_1
43 | Pol__0043 | REDUKCE SYMETRICKÁ; PN 40, MAT 1.4301 NEBO EKVIVALENT; ČSN 132280; DN 25/10 (1" / 3/8") | KS | 18 |  | 0 | 420 | 7560 | 1325 | 23850 | 21 | 0 | 0 | 0 |  | Vlastní | Indiv | 0 | 0 |  | Práce |  |  |  | POL1_1
44 | Pol__0044 | PŘÍRUBA KRKOVÁ, PŘIVAŘOVACÍ; PN 40, V MAT TŘ. P 265GH NEBO EKVIVALENT;ČSN EN 1092-1; DN 100 | KS | 6 |  | 0 | 980 | 5880 | 1500 | 9000 | 21 | 0 | 0 | 0 |  | Vlastní | Indiv | 0 | 0 |  | Práce |  |  |  | POL1_1
45 | Pol__0045 | PŘÍRUBA KRKOVÁ, PŘIVAŘOVACÍ; PN 40, V MAT TŘ. P 265GH NEBO EKVIVALENT;ČSN EN 1092-1; DN 50 | KS | 6 |  | 0 | 420 | 2520 | 1000 | 6000 | 21 | 0 | 0 | 0 |  | Vlastní | Indiv | 0 | 0 |  | Práce |  |  |  | POL1_1
46 | Pol__0046 | PŘÍRUBA KRKOVÁ, PŘIVAŘOVACÍ; PN 10, V MAT TŘ. P 265GH NEBO EKVIVALENT;ČSN EN 1092-1; DN 150 | KS | 2 |  | 0 | 770 | 1540 | 3000 | 6000 | 21 | 0 | 0 | 0 |  | Vlastní | Indiv | 0 | 0 |  | Práce |  |  |  | POL1_1
47 | Pol__0047 | PŘÍRUBA KRKOVÁ, PŘIVAŘOVACÍ; PN 16, V MAT TŘ. P 265GH NEBO EKVIVALENT;ČSN EN 1092-1; DN 150 | KS | 3 |  | 0 | 840 | 2520 | 3000 | 9000 | 21 | 0 | 0 | 0 |  | Vlastní | Indiv | 0 | 0 |  | Práce |  |  |  | POL1_1
48 | Pol__0048 | PŘÍRUBA KRKOVÁ, PŘIVAŘOVACÍ; PN 16, V MAT TŘ. P 265GH NEBO EKVIVALENT;ČSN EN 1092-1; DN 100 | KS | 51 |  | 0 | 630 | 32130 | 2000 | 102000 | 21 | 0 | 0 | 0 |  | Vlastní | Indiv | 0 | 0 |  | Práce |  |  |  | POL1_1
49 | Pol__0049 | PŘÍRUBA KRKOVÁ, PŘIVAŘOVACÍ; PN 16, V MAT TŘ. P 265GH NEBO EKVIVALENT;ČSN EN 1092-1; DN 80 | KS | 16 |  | 0 | 560 | 8960 | 1500 | 24000 | 21 | 0 | 0 | 0 |  | Vlastní | Indiv | 0 | 0 |  | Práce |  |  |  | POL1_1
50 | Pol__0050 | PŘÍRUBA KRKOVÁ, PŘIVAŘOVACÍ; PN 16, V MAT TŘ. P 265GH NEBO EKVIVALENT;ČSN EN 1092-1; DN 50 | KS | 17 |  | 0 | 420 | 7140 | 1000 | 17000 | 21 | 0 | 0 | 0 |  | Vlastní | Indiv | 0 | 0 |  | Práce |  |  |  | POL1_1
51 | Pol__0051 | PŘÍRUBA KRKOVÁ, PŘIVAŘOVACÍ; PN 16, V MAT TŘ. P 265GH NEBO EKVIVALENT;ČSN EN 1092-1; DN 25 | KS | 49 |  | 0 | 252 | 12348 | 500 | 24500 | 21 | 0 | 0 | 0 |  | Vlastní | Indiv | 0 | 0 |  | Práce |  |  |  | POL1_1
52 | Pol__0052 | PŘÍRUBA KRKOVÁ, PŘIVAŘOVACÍ; PN 16, V MAT TŘ. P 265GH NEBO EKVIVALENT;ČSN EN 1092-1; DN 15 | KS | 7 |  | 0 | 210 | 1470 | 400 | 2800 | 21 | 0 | 0 | 0 |  | Vlastní | Indiv | 0 | 0 |  | Práce |  |  |  | POL1_1
53 | Pol__0053 | PŘÍRUBA PLOCHÁ, ZASLEPOVACÍ; PN 16, V MAT TŘ. P 235GH NEBO EKVIVALENT;ČSN EN 1092-1; DN 100 | KS | 12 |  | 0 | 840 | 10080 | 187.5 | 2250 | 21 | 0 | 0 | 0 |  | Vlastní | Indiv | 0 | 0 |  | Práce |  |  |  | POL1_1
54 | Pol__0054 | PŘÍRUBA PLOCHÁ, ZASLEPOVACÍ; PN 16, V MAT TŘ. P 235GH NEBO EKVIVALENT;ČSN EN 1092-1; DN 50 | KS | 1 |  | 0 | 560 | 560 | 125 | 125 | 21 | 0 | 0 | 0 |  | Vlastní | Indiv | 0 | 0 |  | Práce |  |  |  | POL1_1
55 | Pol__0055 | PŘÍRUBOVÝ SPOJ; PN 16, DN 150 | KS | 3 |  | 0 | 420 | 1260 | 187.5 | 562.5 | 21 | 0 | 0 | 0 |  | Vlastní | Indiv | 0 | 0 |  | Práce |  |  |  | POL1_1
56 | Pol__0056 | PŘÍRUBOVÝ SPOJ; PN 16, DN 100 | KS | 63 |  | 0 | 280 | 17640 | 162.5 | 10237.5 | 21 | 0 | 0 | 0 |  | Vlastní | Indiv | 0 | 0 |  | Práce |  |  |  | POL1_1
57 | Pol__0057 | PŘÍRUBOVÝ SPOJ; PN 16, DN 80 | KS | 16 |  | 0 | 210 | 3360 | 150 | 2400 | 21 | 0 | 0 | 0 |  | Vlastní | Indiv | 0 | 0 |  | Práce |  |  |  | POL1_1
58 | Pol__0058 | PŘÍRUBOVÝ SPOJ; PN 16, DN 50 | KS | 18 |  | 0 | 196 | 3528 | 87.5 | 1575 | 21 | 0 | 0 | 0 |  | Vlastní | Indiv | 0 | 0 |  | Práce |  |  |  | POL1_1
59 | Pol__0059 | PŘÍRUBOVÝ SPOJ; PN 16, DN 25 | KS | 49 |  | 0 | 98 | 4802 | 75 | 3675 | 21 | 0 | 0 | 0 |  | Vlastní | Indiv | 0 | 0 |  | Práce |  |  |  | POL1_1
60 | Pol__0060 | PŘÍRUBOVÝ SPOJ; PN 16, DN 15 | KS | 7 |  | 0 | 84 | 588 | 75 | 525 | 21 | 0 | 0 | 0 |  | Vlastní | Indiv | 0 | 0 |  | Práce |  |  |  | POL1_1
61 | Pol__0061 | PŘÍRUBOVÝ SPOJ; PN 10, DN 150 | KS | 2 |  | 0 | 406 | 812 | 187.5 | 375 | 21 | 0 | 0 | 0 |  | Vlastní | Indiv | 0 | 0 |  | Práce |  |  |  | POL1_1
62 | Pol__0062 | ZÁSLEPKA POTRUBÍ DLE ČSN 13 1180; PN 16, MAT. P 265GH; DN 100 | KS | 5 |  | 0 | 4620 | 23100 | 187.5 | 937.5 | 21 | 0 | 0 | 0 |  | Vlastní | Indiv | 0 | 0 |  | Práce |  |  |  | POL1_1
Díl: | 2.1 | ARMATURY RUČNÍ |  |  |  | 0 |  | 1716766.66 |  | 829543.75 |  | 0 |  | 0 |  |  |  |  | 0 | [5 empty] | DIL
|  | POZN.: ARMATURY PRO HOŘLAVÉ KAPALINY! ZVÝŠENÁ TĚSNOST! | [22 empty] | POP
63 | Pol__0063 | FILTR PŘÍRUBOVÝ, DO POTRUBÍ, PŘÍMÝ, VELKOPOVRCHOVÝ, DN25 (minimálně); PN16 (minimálně), ODLUČIVOST 31,5 um NEBO LEPŠÍ. PRŮTOK MIN. 50L/MIN; TLAK. ZTRÁTA MAX. 5kPa PŘI 100 l/MIN POZN.: MŮŽE BÝT I ZÁVITOVÉ PROVEDENÍ. | KS | 12 |  | 0 | 53900 | 646800 | 1250 | 15000 | 21 | 0 | 0 | 0 |  | Vlastní | Indiv | 0 | 0 |  | Práce |  |  |  | POL1_1
|  | 191F0046-57 | [22 empty] | POP
64 | Pol__0064 | KOHOUT KULOVÝ, RUČNÍ, PŘÍRUBOVÝ, Z OCELI NA ODLITKY, NAPŘ. K85.2 111 516; PRO HOŘLAVÉ KAPALINY; PN, 16, DN 100 | KS | 12 |  | 0 | 17444 | 209328 | 1250 | 15000 | 21 | 0 | 0 | 0 |  | Vlastní | Indiv | 0 | 0 |  | Práce |  |  |  | POL1_1
|  | 191A0026; 0016; 0004; 0028; 0018; 0005; 0030; 0020; 0006; 0031; 0032; 0033 | [22 empty] | POP
65 | Pol__0065 | KOHOUT KULOVÝ, RUČNÍ, PŘÍRUBOVÝ, Z OCELI NA ODLITKY, NAPŘ. K85.2 111 516; PRO HOŘLAVÉ KAPALINY; PN, 16, DN 25 | KS | 10 |  | 0 | 5530 | 55300 | 312.5 | 3125 | 21 | 0 | 0 | 0 |  | Vlastní | Indiv | 0 | 0 |  | Práce |  |  |  | POL1_1
|  | 191A0002; 0003; 0034; 0035; 0036; 0021; 0022; 0023; 0024; 0025 | [22 empty] | POP
66 | Pol__0066 | KOHOUT KULOVÝ, RUČNÍ, PŘÍRUBOVÝ, Z OCELI NA ODLITKY, NAPŘ. K85.2 111 516; PRO HOŘLAVÉ KAPALINY; PN, 16, DN 80 | KS | 4 |  | 0 | 13076 | 52304 | 1000 | 4000 | 21 | 0 | 0 | 0 |  | Vlastní | Indiv | 0 | 0 |  | Práce |  |  |  | POL1_1
|  | 191A0027; 0017; 0029; 0019; | [22 empty] | POP
67 | Pol__0067 | KOHOUT KULOVÝ, RUČNÍ, PŘÍRUBOVÝ, Z OCELI NA ODLITKY, NAPŘ. K85.2 111 516; PRO HOŘLAVÉ KAPALINY; PN, 16, DN 50 | KS | 3 |  | 0 | 6790 | 20370 | 625 | 1875 | 21 | 0 | 0 | 0 |  | Vlastní | Indiv | 0 | 0 |  | Práce |  |  |  | POL1_1
|  | 191A0007; 0008; 0009 | [22 empty] | POP
68 | Pol__0068 | KOHOUT KULOVÝ, RUČNÍ, ZÁVITOVÝ NEBO PŘIVAŘOVACÍ, NEREZ, PRO HOŘLAVÉ KAPALINY | KS | 40 |  | 0 | 2464 | 98560 | 500 | 20000 | 21 | 0 | 0 | 0 |  | Vlastní | Indiv | 0 | 0 |  | Práce |  |  |  | POL1_1
|  | PN 16 NEBO PN 40, DN 25 (1"); MOŽNÉ ŘEŠENÍ: K 83 121 063/040 (TŘÍDÍLNÝ, PŘIVAŘOVACÍ) | [22 empty] | POP
|  | 191A0034-0045; 191A0058-0081; 4 KS REZERVA | [22 empty] | POP
69 | Pol__0069 | KOHOUT KULOVÝ, RUČNÍ, ZÁVITOVÝ NEBO PŘIVAŘOVACÍ, NEREZ, PRO HOŘLAVÉ KAPALINY | KS | 20 |  | 0 | 1610 | 32200 | 500 | 10000 | 21 | 0 | 0 | 0 |  | Vlastní | Indiv | 0 | 0 |  | Práce |  |  |  | POL1_1
|  | PN 16 NEBO PN 40, DN 10 (3/8") | [22 empty] | POP
|  | 191A0082-0099; 2 KS REZERVA | [22 empty] | POP
|  | POZN.: KOHOUT K NAPOJENÍ ROZVODU ADITIV NA ADITIVAČNÍ JEDNOTKY. SESTAVU DOKOMPLETOVAT O PŘIVAŘOVACÍ ŠROUBENÍ A HADICI DN10. MOŽNÉ ŘEŠENÍ: SCHWER; VIZ ROVNĚŽ DETAIL NA V.Č. …-311. | [22 empty] | POP | POZN.: KOHOUT K NAPOJENÍ ROZVODU ADITIV NA ADITIVAČNÍ JEDNOTKY. SESTAVU DOKOMPLETOVAT O PŘIVAŘOVACÍ ŠROUBENÍ A HADICI DN10. MOŽNÉ ŘEŠENÍ: SCHWER; VIZ ROVNĚŽ DETAIL NA V.Č. …-311.
70 | Pol__0070 | VENTIL ZPĚTNÝ, MEZIPŘÍRUBOVÝ,NEREZ, TYP NAPŘ. C 09 402 040; PRO HOŘLAVÉ KAPALINY; PN 40, DN 100 | KS | 3 |  | 0 | 11620 | 34860 | 1250 | 3750 | 21 | 0 | 0 | 0 |  | Vlastní | Indiv | 0 | 0 |  | Práce |  |  |  | POL1_1
|  | 191Z0010; 0012; 0015 | [22 empty] | POP
71 | Pol__0071 | VENTIL ZPĚTNÝ, MEZIPŘÍRUBOVÝ,NEREZ, TYP NAPŘ. C 09 402 040; PRO HOŘLAVÉ KAPALINY; PN 40, DN 50 | KS | 3 |  | 0 | 4480 | 13440 | 625 | 1875 | 21 | 0 | 0 | 0 |  | Vlastní | Indiv | 0 | 0 |  | Práce |  |  |  | POL1_1
|  | 191Z0011; 0013; 0014 | [22 empty] | POP
72 | Pol__0072 | PLAMENOJISTKA ANTIDETONAČNÍ; OBOUSMĚRNÁ; PŘÍMÁ; DN150/PN10; PŘIPOJENÍ EN 1092-1 | KS | 1 |  | 0 | 331555 | 331555 | 2500 | 2500 | 21 | 0 | 0 | 0 |  | Vlastní | Indiv | 0 | 0 |  | Práce |  |  |  | POL1_1
|  | MOŽNÉ ŘEŠENÍ: TYP B933-S/150.1/4x0.5/D4IIAP2T1-S; VÝROBCE BS&B; PRO PRŮTOK AŽ CCA 400 M3H-1 PŘI ZTRÁTĚ DELTA P = 3 mBar. | [22 empty] | POP | MOŽNÉ ŘEŠENÍ: TYP B933-S/150.1/4x0.5/D4IIAP2T1-S; VÝROBCE BS&B; PRO PRŮTOK AŽ CCA 400 M3H-1 PŘI ZTRÁTĚ DELTA P = 3 mBar.
|  | 191P0001 | [22 empty] | POP
73 | Pol__0073 | ŠROUBENÍ KONCOVÉ A200.25; DN 25 | KS | 20 |  | 0 | 1190 | 23800 | 312.5 | 6250 | 21 | 0 | 0 | 0 |  | Vlastní | Indiv | 0 | 0 |  | Práce |  |  |  | POL1_1
|  | ULOŽENÍ POTRUBÍ L2 (KLUZNÉ S OSOVÝM VEDENÍM) DLE BÝVALÉ ON 130124 (TŘMEN ČSN 13 0725.0) | [22 empty] | POP
74 | Pol__0074 | ULOŽENÍ POTRUBÍ L2 DLE BÝVALÉ ON 130124 (TŘMEN ČSN 13 0725.0), DN 150 | KS | 3 |  | 0 | 214.48 | 643.44 | 187.5 | 562.5 | 21 | 0 | 0 | 0 |  | Vlastní | Indiv | 0 | 0 |  | Práce |  |  |  | POL1_1
75 | Pol__0075 | ULOŽENÍ POTRUBÍ L7 DLE BÝVALÉ ON 130124 (TŘMEN ČSN 13 0725.0), DN 80 | KS | 8 |  | 0 | 1784.86 | 14278.88 | 125 | 1000 | 21 | 0 | 0 | 0 |  | Vlastní | Indiv | 0 | 0 |  | Práce |  |  |  | POL1_1
76 | Pol__0076 | ULOŽENÍ POTRUBÍ P1 (PEVNÉ) DLE BÝVALÉ ON 130124 (TŘMEN ČSN 13 0725.0), DN 25 | KS | 72 |  | 0 | 45.64 | 3286.08 | 62.5 | 4500 | 21 | 0 | 0 | 0 |  | Vlastní | Indiv | 0 | 0 |  | Práce |  |  |  | POL1_1
77 | Pol__0077 | ULOŽENÍ POTRUBÍ P1 DLE BÝVALÉ ON 130124 (TŘMEN ČSN 13 0725.0), DN 100 | KS | 4 |  | 0 | 179.48 | 717.92 | 125 | 500 | 21 | 0 | 0 | 0 |  | Vlastní | Indiv | 0 | 0 |  | Práce |  |  |  | POL1_1
78 | Pol__0078 | ULOŽENÍ POTRUBÍ Z9 DLE BÝVALÉ ON 130124, DN 150+50 (DVOJITÉ) | KS | 5 |  | 0 | 2276.68 | 11383.4 | 250 | 1250 | 21 | 0 | 0 | 0 |  | Vlastní | Indiv | 0 | 0 |  | Práce |  |  |  | POL1_1
79 | Pol__0079 | ULOŽENÍ POTRUBÍ Z9 DLE BÝVALÉ ON 130124, DN 150 | KS | 3 |  | 0 | 1786.68 | 5360.04 | 187.5 | 562.5 | 21 | 0 | 0 | 0 |  | Vlastní | Indiv | 0 | 0 |  | Práce |  |  |  | POL1_1
80 | Pol__0080 | ULOŽENÍ POTRUBÍ Z9 DLE BÝVALÉ ON 130124, DN 100 | KS | 3 |  | 0 | 1651.58 | 4954.74 | 125 | 375 | 21 | 0 | 0 | 0 |  | Vlastní | Indiv | 0 | 0 |  | Práce |  |  |  | POL1_1
81 | Pol__0081 | ULOŽENÍ POTRUBÍ Z9 DLE BÝVALÉ ON 130124, DN 50 | KS | 4 |  | 0 | 1447.88 | 5791.52 | 62.5 | 250 | 21 | 0 | 0 | 0 |  | Vlastní | Indiv | 0 | 0 |  | Práce |  |  |  | POL1_1
82 | Pol__0082 | ULOŽENÍ POTRUBÍ Z9 DLE BÝVALÉ ON 130124, DN 25 | KS | 18 |  | 0 | 1337.98 | 24083.64 | 62.5 | 1125 | 21 | 0 | 0 | 0 |  | Vlastní | Indiv | 0 | 0 |  | Práce |  |  |  | POL1_1
83 | Pol__0083 | MÍSTNÍ MĚŘENÍ TLAKU; MĚŘENÍ TLAKU S PŘENOSEM - PŘÍPRAVA PRO MaR - NÁVAREK M20X1,5 | KS | 25 |  | 0 | 0 | 0 | 450 | 11250 | 21 | 0 | 0 | 0 |  | Vlastní | Indiv | 0 | 0 |  | Práce |  |  |  | POL1_1
|  | DÁLE DODÁVÁ MaR | [22 empty] | POP
84 | Pol__0084 | MĚŘENÍ HLADINY LIMITNÍ - PŘÍPRAVA PRO MaR: DO ZASL. PŘÍRUBY DN 50 VRTAT A ŘEZAT ZÁVIT G1" | KS | 1 |  | 0 | 0 | 0 | 625 | 625 | 21 | 0 | 0 | 0 |  | Vlastní | Indiv | 0 | 0 |  | Práce |  |  |  | POL1_1
|  | MATERIÁL (PŘÍRUBA, PŘÍR. SPOJ - VIZ SPECIFIKACE VÝŠE, ZDE JEN ÚPRAVA). UŽITO PRO HLADINY V SÁNÍCH ČERPADEL, LIMITNÍ HLADINU V ÚKAPOVÉ NÁDRŽI, ZAPLAVENÍ POTRUBÍ ODVODU PAR POD RAMENEM. | [22 empty] | POP | MATERIÁL (PŘÍRUBA, PŘÍR. SPOJ - VIZ SPECIFIKACE VÝŠE, ZDE JEN ÚPRAVA). UŽITO PRO HLADINY V SÁNÍCH ČERPADEL, LIMITNÍ HLADINU V ÚKAPOVÉ NÁDRŽI, ZAPLAVENÍ POTRUBÍ ODVODU PAR POD RAMENEM.
85 | Pol__0085 | ZNAČENÍ POTRUBÍ - ŠTÍTKY DLE ČSN 13 0072 | KS | 80 |  | 0 | 350 | 28000 | 62.5 | 5000 | 21 | 0 | 0 | 0 |  | Vlastní | Indiv | 0 | 0 |  | Práce |  |  |  | POL1_1
|  | (VIZ. V.Č. ...-302 - POZOR JEN VZOR) | [22 empty] | POP
86 | Pol__0086 | ZNAČENÍ ARMATUR - ŠTÍTKY DLE ČSN 13 0072 | KS | 125 |  | 0 | 490 | 61250 | 62.5 | 7812.5 | 21 | 0 | 0 | 0 |  | Vlastní | Indiv | 0 | 0 |  | Práce |  |  |  | POL1_1
87 | Pol__0087 | DOPLŇKOVÉ KONSTRUKCE (PODPĚRY A OSTATNÍ) VYROBENÉ NA MONTÁŽI Z HUTNÍCH POLOTOVARŮ - DLE SITUACE | KG | 500 |  | 0 | 77 | 38500 | 137.5 | 68750 | 21 | 0 | 0 | 0 |  | Vlastní | Indiv | 0 | 0 |  | Práce |  |  |  | POL1_1
88 | Pol__0088 | DEFEKTOSKOPICKÁ KONTROLA SVARŮ - DLE EN 13 0480-5; KOMPLET S PROTOKOLY | SADA | 1 |  | 0 | 0 | 0 | 365231.25 | 365231.25 | 21 | 0 | 0 | 0 |  | Vlastní | Indiv | 0 | 0 |  | Práce |  |  |  | POL1_1
89 | Pol__0089 | TLAKOVÉ A TĚSNOSTNÍ ZKOUŠKY VČETNĚ POTŘEBNÉHO MATERIÁLU - DLE EN 13 0480-5; KOMPLET S PROTOKOLY | SADA | 1 |  | 0 | 0 | 0 | 207375 | 207375 | 21 | 0 | 0 | 0 |  | Vlastní | Indiv | 0 | 0 |  | Práce |  |  |  | POL1_1
|  | TYPICKÝ ROZSAH NDT: 100% VT; 10% RT NEBO UT PRO OBVODOVÉ SVARY; 5% PT NEBO MT PRO OSTATNÍ | [22 empty] | POP
90 | Pol__0090 | ZVEDACI MECHAMISMY | SADA | 1 |  | 0 | 0 | 0 | 64000 | 64000 | 21 | 0 | 0 | 0 |  | Vlastní | Indiv | 0 | 0 |  | Práce |  |  |  | POL1_1
91 | Pol__0091 | ELEKTRICKÁ ENERGIE | SADA | 1 |  | 0 | 0 | 0 | 6000 | 6000 | 21 | 0 | 0 | 0 |  | Vlastní | Indiv | 0 | 0 |  | Práce |  |  |  | POL1_1
Díl: | 3 | Provozní zařízení - nátěry |  |  |  | 0 |  | 0 |  | 300000 |  | 0 |  | 0 |  |  |  |  | 0 | [5 empty] | DIL
92 | Pol__092 | NÁTĚROVÝ SYSTÉM DLE STANDARDU ČEPRO (POTRUBNÍ ČÁSTI Z UHLÍKATÉ OCELI; DOPLŇKOVÉ KONSTRUKCE): | M2 | 240 |  | 0 | 0 | 0 | 1250 | 300000 | 21 | 0 | 0 | 0 |  | Vlastní | Indiv | 0 | 0 |  | Práce |  |  |  | POL1_1
|  | POZN.: DRUH NÁTĚROVÉ HMOTY A ODSTÍN URČIT S INVESTOREM PŘI REALIZACI DLE JEHO ZVYKLOSTÍ; NÁTĚROVÉ HMOTY MUSÍ ODOLÁVAT PROVOZNÍM PODMÍNKÁM - TEPLOTY ; PŮSOBENÍ MEDIA; NÁTĚRY UVAŽOVÁNY PRO CELÝ (TJ. NOVÝ TECHNOLOGICKÝ POTRUBNÍ ROZVOD V OBJ.191; KROMĚ POTRUBÍ ADITIV - NEREZ NENATÍRÁN) | [22 empty] | POP | POZN.: DRUH NÁTĚROVÉ HMOTY A ODSTÍN URČIT S INVESTOREM PŘI REALIZACI DLE JEHO ZVYKLOSTÍ; NÁTĚROVÉ HMOTY MUSÍ ODOLÁVAT PROVOZNÍM PODMÍNKÁM - TEPLOTY ; PŮSOBENÍ MEDIA; NÁTĚRY UVAŽOVÁNY PRO CELÝ (TJ. NOVÝ TECHNOLOGICKÝ POTRUBNÍ ROZVOD V OBJ.191; KROMĚ POTRUBÍ ADITIV - NEREZ NENATÍRÁN)
Díl: | 4 | Provozní zařízení - LEŠENÍ |  |  |  | 0 |  | 0 |  | 350000 |  | 0 |  | 0 |  |  |  |  | 0 | [5 empty] | DIL
93 | Pol__093 | LEŠENÍ PROSTOROVÉ, LEHKÉ; VÝŠKA PODLAH DO 6 M; DOBA NÁJMU 2 MĚSÍCE, OBJEM 120 M3; PLOCHA PODLAH 20, M2 | SADA | 1 |  | 0 | 0 | 0 | 350000 | 350000 | 21 | 0 | 0 | 0 |  | Vlastní | Indiv | 0 | 0 |  | Práce |  |  |  | POL1_1
[23 empty] | 15 | 21 | DPH
| Celkem |  |  |  |  | 0 | [16 empty] | 0 | 0 | SUM
END
Note on Q6: Jedná se o informaci, zda se jedná o položku, která je do rozpočtu zadána z cenové soustavy RTS, nebo vlastní.
Note on R6: Jedná se o název CÚ, která je zadána u položky rozpočtu

## PS 100 03 Pol
Položkový soupis prací a dodávek | [24 empty] | #TypZaznamu#
S: | 21095 | Úprava výdeje do AC Třemošná | [22 empty] | STA
O: | PS 100 | Strojně technologická část | [19 empty] | STA |  |  | OBJ
R: | 03 | Strojní část objektu 202 | [22 empty] | ROZ
P.č. | Číslo položky | Název položky | MJ | Množství | Cena / MJ | Celkem | Dodávka | Dodávka celk. | Montáž | Montáž celk. | DPH | Cena s DPH | Hmotnost / MJ | Hmotnost celk.(t) | Ceník | Cen. soustava / platnost | Cenová úroveň | Nhod / MJ | Nhod celk. | Dodavatel | Typ položky
Díl: | 1 | Stroje a zařízení |  |  |  | 0 |  | 322952 |  | 25120 |  | 0 |  | 1178 |  |  |  |  | 0 | [5 empty] | DIL
1 | Pol__0001 | ČERPADLO KALOVÉ, SAMONASÁVACÍ, PRO ČERPÁNÍ ODKALŮ Z NM+HVO | ks | 1 |  | 0 | 121212 | 121212 | 3120 | 3120 | 21 | 0 | 78 | 78 |  | Vlastní | Indiv | 0 | 0 |  | Práce |  |  |  | POL1_1
|  | SE ZNEČIŠTĚNÍM VODOU A DROBNÝMI NEČISTOTAMI, DO ZONY 1, Q = 10 M3H-1 PŘI H=25M. K.SL. N=2,2 kW/400V/50Hz. VSTUP/VÝSTUP DN 40/PN16, VČ. MOTORU A RÁMU, PTC MOTORU, ČIDLO PT100 V SACÍ KOMOŘE (ROZMĚR.NÁČRT) | [22 empty] | POP | SE ZNEČIŠTĚNÍM VODOU A DROBNÝMI NEČISTOTAMI, DO ZONY 1, Q = 10 M3H-1 PŘI H=25M. K.SL. N=2,2 kW/400V/50Hz. VSTUP/VÝSTUP DN 40/PN16, VČ. MOTORU A RÁMU, PTC MOTORU, ČIDLO PT100 V SACÍ KOMOŘE (ROZMĚR.NÁČRT)
|  | P221C | [22 empty] | POP
POP
2 | Pol__0002 | NÁDRŽ VÁLCOVÁ, OCELOVÁ, LEŽATÁ, JEDNOPLÁŠŤOVÁ, PRO SKLADOVÁNÍ ODKALŮ Z NM+HVO | ks | 1 |  | 0 | 201740 | 201740 | 22000 | 22000 | 21 | 0 | 1100 | 1100 |  | Vlastní | Indiv | 0 | 0 |  | Práce |  |  |  | POL1_1
|  | SE ZNEČIŠTĚNÍM VODOU A DROBNÝMI NEČISTOTAMI, DO ZONY 1, OBJEM= 2 M3; PRŮLEZ DN 700, VRTÁNÍ VÍKA DLE ROZMĚR. NÁČRTU, VYBAVENÍ PODSTAVCI, ŽEBŘÍKEM, PRŮLEZEM S VRTÁNÍM VÍKA, ZÁVĚS. OKA, VENKOVNÍ NÁTĚR POD IZOLACI, VNITŘNÍ NÁTĚR ODOLNÝ MEDIU - U VÝROBCE | [22 empty] | POP | SE ZNEČIŠTĚNÍM VODOU A DROBNÝMI NEČISTOTAMI, DO ZONY 1, OBJEM= 2 M3; PRŮLEZ DN 700, VRTÁNÍ VÍKA DLE ROZMĚR. NÁČRTU, VYBAVENÍ PODSTAVCI, ŽEBŘÍKEM, PRŮLEZEM S VRTÁNÍM VÍKA, ZÁVĚS. OKA, VENKOVNÍ NÁTĚR POD IZOLACI, VNITŘNÍ NÁTĚR ODOLNÝ MEDIU - U VÝROBCE
|  | H221C | [22 empty] | POP
POP
Díl: | 2 | Potrubí |  |  |  | 0 |  | 218232 |  | 378537.5 |  | 0 |  | 0 |  |  |  |  | 0 | [5 empty] | DIL
|  | VŠECHNY PŘÍRUBOVÉ SPOJE PŘEMOSTĚNÉ (VODIVĚ PROPOJENÉ) | [22 empty] | POP
3 | Pol__0003 | TR . BEZEŠVÁ OCELOVÁ, PN 40, MAT TŘ. P 265GH NEBO EKVIVALENT; ČSN 425715, DN 200 | BM | 18 |  | 0 | 2940 | 52920 | 1625 | 29250 | 21 | 0 | 0 | 0 |  | Vlastní | Indiv | 0 | 0 |  | Práce |  |  |  | POL1_1
4 | Pol__0004 | TR . BEZEŠVÁ OCELOVÁ, PN 40, MAT TŘ. P 265GH NEBO EKVIVALENT; ČSN 425715, DN 80 | BM | 16 |  | 0 | 700 | 11200 | 375 | 6000 | 21 | 0 | 0 | 0 |  | Vlastní | Indiv | 0 | 0 |  | Práce |  |  |  | POL1_1
5 | Pol__0005 | TR . BEZEŠVÁ OCELOVÁ, PN 40, MAT TŘ. P 265GH NEBO EKVIVALENT; ČSN 425715, DN 50 | BM | 85 |  | 0 | 350 | 29750 | 250 | 21250 | 21 | 0 | 0 | 0 |  | Vlastní | Indiv | 0 | 0 |  | Práce |  |  |  | POL1_1
6 | Pol__0006 | TR . BEZEŠVÁ OCELOVÁ, PN 40, MAT TŘ. P 265GH NEBO EKVIVALENT; ČSN 425715, DN 40 | BM | 6 |  | 0 | 322 | 1932 | 187.5 | 1125 | 21 | 0 | 0 | 0 |  | Vlastní | Indiv | 0 | 0 |  | Práce |  |  |  | POL1_1
7 | Pol__0007 | TR . BEZEŠVÁ OCELOVÁ, PN 40, MAT TŘ. P 265GH NEBO EKVIVALENT; ČSN 425715, DN25 | BM | 21 |  | 0 | 238 | 4998 | 125 | 2625 | 21 | 0 | 0 | 0 |  | Vlastní | Indiv | 0 | 0 |  | Práce |  |  |  | POL1_1
8 | Pol__0008 | TR . BEZEŠVÁ OCELOVÁ, ZÁVITOVÁ, PN 40, MAT TŘ. P 265GH NEBO EKVIVALENT; ČSN 425711, DN 2" | BM | 1 |  | 0 | 420 | 420 | 250 | 250 | 21 | 0 | 0 | 0 |  | Vlastní | Indiv | 0 | 0 |  | Práce |  |  |  | POL1_1
9 | Pol__0009 | TR . BEZEŠVÁ OCELOVÁ, ZÁVITOVÁ, PN 40, MAT TŘ. P 265GH NEBO EKVIVALENT; ČSN 425711, DN 1 1/2" | BM | 1 |  | 0 | 392 | 392 | 187.5 | 187.5 | 21 | 0 | 0 | 0 |  | Vlastní | Indiv | 0 | 0 |  | Práce |  |  |  | POL1_1
10 | Pol__0010 | TR . BEZEŠVÁ OCELOVÁ, ZÁVITOVÁ, PN 40, MAT TŘ. P 265GH NEBO EKVIVALENT; ČSN 425711, DN 1" | BM | 2 |  | 0 | 308 | 616 | 125 | 250 | 21 | 0 | 0 | 0 |  | Vlastní | Indiv | 0 | 0 |  | Práce |  |  |  | POL1_1
11 | Pol__0011 | TR . BEZEŠVÁ OCELOVÁ, ZÁVITOVÁ, PN 40, MAT TŘ. P 265GH NEBO EKVIVALENT; ČSN 425711, DN 1/2" | BM | 1 |  | 0 | 252 | 252 | 62.5 | 62.5 | 21 | 0 | 0 | 0 |  | Vlastní | Indiv | 0 | 0 |  | Práce |  |  |  | POL1_1
12 | Pol__0012 | ODBOČKA NA MONTÁŽI PN 40, V MAT TŘ. P 265GH NEBO EKVIVALENT; DN 200 | KS | 2 |  | 0 | 0 | 0 | 5250 | 10500 | 21 | 0 | 0 | 0 |  | Vlastní | Indiv | 0 | 0 |  | Práce |  |  |  | POL1_1
13 | Pol__0013 | ODBOČKA NA MONTÁŽI PN 40, V MAT TŘ. P 265GH NEBO EKVIVALENT; DN 50 | KS | 2 |  | 0 | 0 | 0 | 1500 | 3000 | 21 | 0 | 0 | 0 |  | Vlastní | Indiv | 0 | 0 |  | Práce |  |  |  | POL1_1
14 | Pol__0014 | ODBOČKA NA MONTÁŽI PN 40, V MAT TŘ. P 265GH NEBO EKVIVALENT; DN 40 | KS | 1 |  | 0 | 0 | 0 | 1200 | 1200 | 21 | 0 | 0 | 0 |  | Vlastní | Indiv | 0 | 0 |  | Práce |  |  |  | POL1_1
15 | Pol__0015 | ODBOČKA NA MONTÁŽI PN 40, V MAT TŘ. P 265GH NEBO EKVIVALENT; DN 25 | KS | 10 |  | 0 | 0 | 0 | 750 | 7500 | 21 | 0 | 0 | 0 |  | Vlastní | Indiv | 0 | 0 |  | Práce |  |  |  | POL1_1
16 | Pol__0016 | KOLENO S POLOMĚREM 1,5 DN; PN 40, V MAT TŘ. P 265GH NEBO EKVIVALENT; VN 425760; DN 200; 90° | KS | 12 |  | 0 | 1890 | 22680 | 8000 | 96000 | 21 | 0 | 0 | 0 |  | Vlastní | Indiv | 0 | 0 |  | Práce |  |  |  | POL1_1
17 | Pol__0017 | KOLENO S POLOMĚREM 1,5 DN; PN 40, V MAT TŘ. P 265GH NEBO EKVIVALENT; VN 425760; DN 80; 90° | KS | 6 |  | 0 | 182 | 1092 | 3000 | 18000 | 21 | 0 | 0 | 0 |  | Vlastní | Indiv | 0 | 0 |  | Práce |  |  |  | POL1_1
18 | Pol__0018 | KOLENO S POLOMĚREM 1,5 DN; PN 40, V MAT TŘ. P 265GH NEBO EKVIVALENT; VN 425760; DN 50; 90° | KS | 15 |  | 0 | 70 | 1050 | 2000 | 30000 | 21 | 0 | 0 | 0 |  | Vlastní | Indiv | 0 | 0 |  | Práce |  |  |  | POL1_1
19 | Pol__0019 | KOLENO S POLOMĚREM 1,5 DN; PN 40, V MAT TŘ. P 265GH NEBO EKVIVALENT; VN 425760; DN 40; 90° | KS | 3 |  | 0 | 56 | 168 | 1600 | 4800 | 21 | 0 | 0 | 0 |  | Vlastní | Indiv | 0 | 0 |  | Práce |  |  |  | POL1_1
20 | Pol__0020 | KOLENO S POLOMĚREM 1,5 DN; PN 40, V MAT TŘ. P 265GH NEBO EKVIVALENT; NA MONT.; DN 25; 90° | KS | 20 |  | 0 | 42 | 840 | 1000 | 20000 | 21 | 0 | 0 | 0 |  | Vlastní | Indiv | 0 | 0 |  | Práce |  |  |  | POL1_1
21 | Pol__0021 | KOLENO S POLOMĚREM 1,5 DN; PN 40, V MAT TŘ. P 265GH NEBO EKVIVALENT; VN 425760; DN 50; 45° | KS | 4 |  | 0 | 70 | 280 | 2000 | 8000 | 21 | 0 | 0 | 0 |  | Vlastní | Indiv | 0 | 0 |  | Práce |  |  |  | POL1_1
22 | Pol__0022 | KOLENO S POLOMĚREM 1,5 DN; PN 40, V MAT TŘ. P 265GH NEBO EKVIVALENT; NA MONT.; DN 25; 45° | KS | 6 |  | 0 | 42 | 252 | 1000 | 6000 | 21 | 0 | 0 | 0 |  | Vlastní | Indiv | 0 | 0 |  | Práce |  |  |  | POL1_1
23 | Pol__0023 | REDUKCE SYMETRICKÁ; PN 40, V MAT TŘ. P 235GH NEBO EKVIVALENT; ČSN 132280; DN 50/ 40 | KS | 1 |  | 0 | 112 | 112 | 1800 | 1800 | 21 | 0 | 0 | 0 |  | Vlastní | Indiv | 0 | 0 |  | Práce |  |  |  | POL1_1
24 | Pol__0024 | REDUKCE ASYMETRICKÁ; PN 40, V MAT TŘ. P 235GH NEBO EKVIVALENT; ČSN 132280; DN 80/50 | KS | 1 |  | 0 | 140 | 140 | 2500 | 2500 | 21 | 0 | 0 | 0 |  | Vlastní | Indiv | 0 | 0 |  | Práce |  |  |  | POL1_1
25 | Pol__0025 | REDUKCE ASYMETRICKÁ; PN 40, V MAT TŘ. P 235GH NEBO EKVIVALENT; ČSN 132280; DN 50/40 | KS | 1 |  | 0 | 112 | 112 | 1800 | 1800 | 21 | 0 | 0 | 0 |  | Vlastní | Indiv | 0 | 0 |  | Práce |  |  |  | POL1_1
26 | Pol__0026 | PŘÍRUBA PLOCHÁ, PŘIVAŘOVACÍ; PN 40, V MAT TŘ. P 265GH NEBO EKVIVALENT;ČSN EN 1092-1; DN 50 | KS | 4 |  | 0 | 420 | 1680 | 1000 | 4000 | 21 | 0 | 0 | 0 |  | Vlastní | Indiv | 0 | 0 |  | Práce |  |  |  | POL1_1
27 | Pol__0027 | PŘÍRUBA PLOCHÁ, PŘIVAŘOVACÍ; PN 16, V MAT TŘ. P 265GH NEBO EKVIVALENT;ČSN EN 1092-1; DN 200 | KS | 20 |  | 0 | 2170 | 43400 | 3500 | 70000 | 21 | 0 | 0 | 0 |  | Vlastní | Indiv | 0 | 0 |  | Práce |  |  |  | POL1_1
28 | Pol__0028 | PŘÍRUBA PLOCHÁ, PŘIVAŘOVACÍ; PN 16, V MAT TŘ. P 265GH NEBO EKVIVALENT;ČSN EN 1092-1; DN 80 | KS | 2 |  | 0 | 560 | 1120 | 1500 | 3000 | 21 | 0 | 0 | 0 |  | Vlastní | Indiv | 0 | 0 |  | Práce |  |  |  | POL1_1
29 | Pol__0029 | PŘÍRUBA PLOCHÁ, PŘIVAŘOVACÍ; PN 16, V MAT TŘ. P 265GH NEBO EKVIVALENT;ČSN EN 1092-1; DN 50 | KS | 10 |  | 0 | 420 | 4200 | 1000 | 10000 | 21 | 0 | 0 | 0 |  | Vlastní | Indiv | 0 | 0 |  | Práce |  |  |  | POL1_1
30 | Pol__0030 | PŘÍRUBA PLOCHÁ, PŘIVAŘOVACÍ; PN 16, V MAT TŘ. P 265GH NEBO EKVIVALENT;ČSN EN 1092-1; DN 40 | KS | 2 |  | 0 | 392 | 784 | 800 | 1600 | 21 | 0 | 0 | 0 |  | Vlastní | Indiv | 0 | 0 |  | Práce |  |  |  | POL1_1
31 | Pol__0031 | PŘÍRUBA PLOCHÁ, PŘIVAŘOVACÍ; PN 16, V MAT TŘ. P 265GH NEBO EKVIVALENT;ČSN EN 1092-1; DN 25 | KS | 4 |  | 0 | 252 | 1008 | 500 | 2000 | 21 | 0 | 0 | 0 |  | Vlastní | Indiv | 0 | 0 |  | Práce |  |  |  | POL1_1
32 | Pol__0032 | PŘÍRUBA PLOCHÁ, ZASLEPOVACÍ; PN 6, V MAT TŘ. P 235GH NEBO EKVIVALENT;ČSN EN 1092-1; DN 200 | KS | 1 |  | 0 | 2310 | 2310 | 250 | 250 | 21 | 0 | 0 | 0 |  | Vlastní | Indiv | 0 | 0 |  | Práce |  |  |  | POL1_1
33 | Pol__0033 | PŘÍRUBA PLOCHÁ, ZASLEPOVACÍ; PN 6, V MAT TŘ. P 235GH NEBO EKVIVALENT;ČSN EN 1092-1; DN 80 | KS | 2 |  | 0 | 1022 | 2044 | 187.5 | 375 | 21 | 0 | 0 | 0 |  | Vlastní | Indiv | 0 | 0 |  | Práce |  |  |  | POL1_1
34 | Pol__0034 | PŘÍRUBA PLOCHÁ, ZASLEPOVACÍ; PN 6, V MAT TŘ. P 235GH NEBO EKVIVALENT;ČSN EN 1092-1; DN 50 | KS | 4 |  | 0 | 847 | 3388 | 125 | 500 | 21 | 0 | 0 | 0 |  | Vlastní | Indiv | 0 | 0 |  | Práce |  |  |  | POL1_1
35 | Pol__0035 | PŘÍRUBA PLOCHÁ, ZASLEPOVACÍ; PN 6, V MAT TŘ. P 235GH NEBO EKVIVALENT;ČSN EN 1092-1; DN 25 | KS | 1 |  | 0 | 672 | 672 | 125 | 125 | 21 | 0 | 0 | 0 |  | Vlastní | Indiv | 0 | 0 |  | Práce |  |  |  | POL1_1
36 | Pol__0036 | PŘÍRUBA PLOCHÁ, ZASLEPOVACÍ; PN 16, V MAT TŘ. P 235GH NEBO EKVIVALENT;ČSN EN 1092-1; DN 50 | KS | 1 |  | 0 | 910 | 910 | 125 | 125 | 21 | 0 | 0 | 0 |  | Vlastní | Indiv | 0 | 0 |  | Práce |  |  |  | POL1_1
37 | Pol__0037 | PŘÍRUBOVÝ SPOJ; PN 40, DN 50 (dlouhé šrouby) | KS | 4 |  | 0 | 224 | 896 | 87.5 | 350 | 21 | 0 | 0 | 0 |  | Vlastní | Indiv | 0 | 0 |  | Práce |  |  |  | POL1_1
38 | Pol__0038 | PŘÍRUBOVÝ SPOJ; PN 16, DN 200 | KS | 20 |  | 0 | 980 | 19600 | 275 | 5500 | 21 | 0 | 0 | 0 |  | Vlastní | Indiv | 0 | 0 |  | Práce |  |  |  | POL1_1
39 | Pol__0039 | PŘÍRUBOVÝ SPOJ; PN 16, DN 80 | KS | 2 |  | 0 | 210 | 420 | 150 | 300 | 21 | 0 | 0 | 0 |  | Vlastní | Indiv | 0 | 0 |  | Práce |  |  |  | POL1_1
40 | Pol__0040 | PŘÍRUBOVÝ SPOJ; PN 16, DN 50 | KS | 10 |  | 0 | 196 | 1960 | 87.5 | 875 | 21 | 0 | 0 | 0 |  | Vlastní | Indiv | 0 | 0 |  | Práce |  |  |  | POL1_1
41 | Pol__0041 | PŘÍRUBOVÝ SPOJ; PN 16, DN 40 | KS | 2 |  | 0 | 182 | 364 | 87.5 | 175 | 21 | 0 | 0 | 0 |  | Vlastní | Indiv | 0 | 0 |  | Práce |  |  |  | POL1_1
42 | Pol__0042 | PŘÍRUBOVÝ SPOJ; PN 16, DN 25 | KS | 4 |  | 0 | 98 | 392 | 75 | 300 | 21 | 0 | 0 | 0 |  | Vlastní | Indiv | 0 | 0 |  | Práce |  |  |  | POL1_1
43 | Pol__0043 | PŘÍRUBOVÝ SPOJ; PN 6, DN 200 | KS | 1 |  | 0 | 966 | 966 | 275 | 275 | 21 | 0 | 0 | 0 |  | Vlastní | Indiv | 0 | 0 |  | Práce |  |  |  | POL1_1
44 | Pol__0044 | PŘÍRUBOVÝ SPOJ; PN 6, DN 80 | KS | 2 |  | 0 | 203 | 406 | 150 | 300 | 21 | 0 | 0 | 0 |  | Vlastní | Indiv | 0 | 0 |  | Práce |  |  |  | POL1_1
45 | Pol__0045 | PŘÍRUBOVÝ SPOJ; PN 6, DN 50 | KS | 3 |  | 0 | 189 | 567 | 87.5 | 262.5 | 21 | 0 | 0 | 0 |  | Vlastní | Indiv | 0 | 0 |  | Práce |  |  |  | POL1_1
46 | Pol__0046 | PŘÍRUBOVÝ SPOJ; PN 6, DN 25 | KS | 1 |  | 0 | 91 | 91 | 75 | 75 | 21 | 0 | 0 | 0 |  | Vlastní | Indiv | 0 | 0 |  | Práce |  |  |  | POL1_1
47 | Pol__0047 | DNO KLENUTÉ PŘIVAŘOVACÍ DN 80/PN 40; P265GH; EN 10253-2 | KS | 1 |  | 0 | 308 | 308 | 1500 | 1500 | 21 | 0 | 0 | 0 |  | Vlastní | Indiv | 0 | 0 |  | Práce |  |  |  | POL1_1
48 | Pol__0048 | DNO KLENUTÉ PŘIVAŘOVACÍ DN 40/PN 40; P265GH; EN 10253-2 | KS | 1 |  | 0 | 280 | 280 | 800 | 800 | 21 | 0 | 0 | 0 |  | Vlastní | Indiv | 0 | 0 |  | Práce |  |  |  | POL1_1
49 | Pol__0049 | DNO KLENUTÉ PŘIVAŘOVACÍ DN 25/PN 40; P265GH; EN 10253-2 (NA MONTÁŽI) | KS | 5 |  | 0 | 252 | 1260 | 750 | 3750 | 21 | 0 | 0 | 0 |  | Vlastní | Indiv | 0 | 0 |  | Práce |  |  |  | POL1_1
Díl: | 2.1 | ARMATURY S ELEKTRICKÝM SERVOPOHONEM |  |  |  | 0 |  | 371140 |  | 11250 |  | 0 |  | 0 |  |  |  |  | 0 | [5 empty] | DIL
|  | POZN.: ARMATURY PRO HOŘLAVÉ KAPALINY! | [22 empty] | POP
50 | Pol__0050 | ŠOUPÁTKO TŘMENOVÉ, S ELEKTRICKÝM SERVOPOHONEM AUMA NORM, PŘÍRUBOVÉ | KS | 2 |  | 0 | 149380 | 298760 | 4375 | 8750 | 21 | 0 | 0 | 0 |  | Vlastní | Indiv | 0 | 0 |  | Práce |  |  |  | POL1_1
|  | Z OCELI NA ODLITKY; PRO HOŘLAVÉ KAPALINY (BENZIN AUTOMOBILNÍ, NAFTA MOTOROVÁ); PN 16, DN 200, DO ZONY 1. | [22 empty] | POP | Z OCELI NA ODLITKY; PRO HOŘLAVÉ KAPALINY (BENZIN AUTOMOBILNÍ, NAFTA MOTOROVÁ); PN 16, DN 200, DO ZONY 1.
|  | POŽADAVKY: TŘÍDA TĚSNOSTI A; ATEST NA TĚSNOST Z OBOU STRAN TLAKEM PŘI HRANICI TŘÍDY (MIN. 15 BAR), ÚPRAVA TĚSNÍCÍCH PLOCH STELIT; VYBAVENÍ SERVOPOHONU: ATEX, Ex PRŮCHODKY; PEVNÝ ZÁVĚR, SIGNALIZAČNÍ KONTAKTY OTEVŘENO; ZAVŘENO; POLOHOVÉ KONTAKTY OTEVŘENO, ZAVŘENO; MOMENTOVÉ KONTAKTY OTEVŘENO, ZAVŘENO; PTC TERMISTOR, VYTÁPĚNÍ. | [22 empty] | POP | POŽADAVKY: TŘÍDA TĚSNOSTI A; ATEST NA TĚSNOST Z OBOU STRAN TLAKEM PŘI HRANICI TŘÍDY (MIN. 15 BAR), ÚPRAVA TĚSNÍCÍCH PLOCH STELIT; VYBAVENÍ SERVOPOHONU: ATEX, Ex PRŮCHODKY; PEVNÝ ZÁVĚR, SIGNALIZAČNÍ KONTAKTY OTEVŘENO; ZAVŘENO; POLOHOVÉ KONTAKTY OTEVŘENO, ZAVŘENO; MOMENTOVÉ KONTAKTY OTEVŘENO, ZAVŘENO; PTC TERMISTOR, VYTÁPĚNÍ.
|  | 202 SE 2007; 2008 | [22 empty] | POP
51 | Pol__0051 | ŠOUPÁTKO TŘMENOVÉ, S ELEKTRICKÝM SERVOPOHONEM AUMA NORM, PŘÍRUBOVÉ | KS | 1 |  | 0 | 72380 | 72380 | 2500 | 2500 | 21 | 0 | 0 | 0 |  | Vlastní | Indiv | 0 | 0 |  | Práce |  |  |  | POL1_1
|  | Z OCELI NA ODLITKY; PRO HOŘLAVÉ KAPALINY (BENZIN AUTOMOBILNÍ, NAFTA MOTOROVÁ); PN 16, DN 50, DO ZONY 1. | [22 empty] | POP | Z OCELI NA ODLITKY; PRO HOŘLAVÉ KAPALINY (BENZIN AUTOMOBILNÍ, NAFTA MOTOROVÁ); PN 16, DN 50, DO ZONY 1.
|  | POŽADAVKY: TŘÍDA TĚSNOSTI A; ATEST NA TĚSNOST Z OBOU STRAN TLAKEM PŘI HRANICI TŘÍDY (MIN. 15 BAR), ÚPRAVA TĚSNÍCÍCH PLOCH STELIT; VYBAVENÍ SERVOPOHONU: ATEX, Ex PRŮCHODKY; PEVNÝ ZÁVĚR, SIGNALIZAČNÍ KONTAKTY OTEVŘENO; ZAVŘENO; POLOHOVÉ KONTAKTY OTEVŘENO, ZAVŘENO; MOMENTOVÉ KONTAKTY OTEVŘENO, ZAVŘENO; PTC TERMISTOR, VYTÁPĚNÍ. | [22 empty] | POP | POŽADAVKY: TŘÍDA TĚSNOSTI A; ATEST NA TĚSNOST Z OBOU STRAN TLAKEM PŘI HRANICI TŘÍDY (MIN. 15 BAR), ÚPRAVA TĚSNÍCÍCH PLOCH STELIT; VYBAVENÍ SERVOPOHONU: ATEX, Ex PRŮCHODKY; PEVNÝ ZÁVĚR, SIGNALIZAČNÍ KONTAKTY OTEVŘENO; ZAVŘENO; POLOHOVÉ KONTAKTY OTEVŘENO, ZAVŘENO; MOMENTOVÉ KONTAKTY OTEVŘENO, ZAVŘENO; PTC TERMISTOR, VYTÁPĚNÍ.
|  | 202 SE 2009 | [22 empty] | POP
Díl: | 2.2 | ARMATURY RUČNÍ |  |  |  | 0 |  | 128640.82 |  | 203299.69 |  | 0 |  | 0 |  |  |  |  | 0 | [5 empty] | DIL
|  | POZN.: ARMATURY PRO HOŘLAVÉ KAPALINY! ZVÝŠENÁ TĚSNOST! | [22 empty] | POP
|  | ULOŽENÍ POTRUBÍ L2 (KLUZNÉ S OSOVÝM VEDENÍM) DLE BÝVALÉ ON 130124 (TŘMEN ČSN 13 0725.0) | [22 empty] | POP
52 | Pol__0052 | KOHOUT KULOVÝ, RUČNÍ, PŘÍRUBOVÝ, Z OCELI NA ODLITKY | KS | 1 |  | 0 | 5530 | 5530 | 312.5 | 312.5 | 21 | 0 | 0 | 0 |  | Vlastní | Indiv | 0 | 0 |  | Práce |  |  |  | POL1_1
|  | NAPŘ. K85.2 111 516; PRO HOŘLAVÉ KAPALINY; PN 16, DN 25 | [22 empty] | POP
|  | A 2007 | [22 empty] | POP
53 | Pol__0053 | KOHOUT KULOVÝ, RUČNÍ, PŘÍRUBOVÝ, Z OCELI NA ODLITKY | KS | 1 |  | 0 | 13076 | 13076 | 1000 | 1000 | 21 | 0 | 0 | 0 |  | Vlastní | Indiv | 0 | 0 |  | Práce |  |  |  | POL1_1
|  | NAPŘ. K85.2 111 516; PRO HOŘLAVÉ KAPALINY; PN 16, DN 80 | [22 empty] | POP
|  | 202 A 2002 | [22 empty] | POP
54 | Pol__0054 | KOHOUT KULOVÝ, RUČNÍ, PŘÍRUBOVÝ, Z OCELI NA ODLITKY | KS | 3 |  | 0 | 6790 | 20370 | 625 | 1875 | 21 | 0 | 0 | 0 |  | Vlastní | Indiv | 0 | 0 |  | Práce |  |  |  | POL1_1
|  | NAPŘ. K85.2 111 516; PRO HOŘLAVÉ KAPALINY; PN 16, DN 50 | [22 empty] | POP
|  | 202 A 2001; 2003; 2006 | [22 empty] | POP
55 | Pol__0055 | KOHOUT KULOVÝ, RUČNÍ, ZÁVITOVÝ, Z OCELI NA ODLITKY NEBO NEREZ, PRO HOŘLAVÉ KAPALINY; PN 16 NEBO PN, 40, DN 25 (1") | KS | 2 |  | 0 | 5460 | 10920 | 312.5 | 625 | 21 | 0 | 0 | 0 |  | Vlastní | Indiv | 0 | 0 |  | Práce |  |  |  | POL1_1
|  | 2 KS REZERVA | [22 empty] | POP
56 | Pol__0056 | VENTIL ZPĚTNÝ, MEZIPŘÍRUBOVÝ, NEREZ | KS | 2 |  | 0 | 4480 | 8960 | 625 | 1250 | 21 | 0 | 0 | 0 |  | Vlastní | Indiv | 0 | 0 |  | Práce |  |  |  | POL1_1
|  | TYP NAPŘ. C 09 402 040; PRO HOŘLAVÉ KAPALINY; PN 40, DN 50 | [22 empty] | POP
|  | 202 Z 2004; 2005 | [22 empty] | POP
57 | Pol__0057 | ŠROUBENÍ "GOSSLER" KONCOVÉ DN 80 ; VÍČKO; ŘETÍZEK | KS | 1 |  | 0 | 1988 | 1988 | 312.5 | 312.5 | 21 | 0 | 0 | 0 |  | Vlastní | Indiv | 0 | 0 |  | Práce |  |  |  | POL1_1
58 | Pol__0058 | ULOŽENÍ POTRUBÍ L2 DLE BÝVALÉ ON 130124 (TŘMEN ČSN 13 0725.0), DN 40 | KS | 2 |  | 0 | 61.74 | 123.48 | 62.5 | 125 | 21 | 0 | 0 | 0 |  | Vlastní | Indiv | 0 | 0 |  | Práce |  |  |  | POL1_1
59 | Pol__0059 | ULOŽENÍ POTRUBÍ L2 DLE BÝVALÉ ON 130124 (TŘMEN ČSN 13 0725.0), DN 50 | KS | 2 |  | 0 | 67.62 | 135.24 | 62.5 | 125 | 21 | 0 | 0 | 0 |  | Vlastní | Indiv | 0 | 0 |  | Práce |  |  |  | POL1_1
60 | Pol__0060 | ULOŽENÍ POTRUBÍ L2 DLE BÝVALÉ ON 130124 (TŘMEN ČSN 13 0725.0), DN 80 | KS | 3 |  | 0 | 104.72 | 314.16 | 125 | 375 | 21 | 0 | 0 | 0 |  | Vlastní | Indiv | 0 | 0 |  | Práce |  |  |  | POL1_1
61 | Pol__0061 | ULOŽENÍ POTRUBÍ L2 DLE BÝVALÉ ON 130124 (TŘMEN ČSN 13 0725.0), DN 200 | KS | 4 |  | 0 | 388.22 | 1552.88 | 250 | 1000 | 21 | 0 | 0 | 0 |  | Vlastní | Indiv | 0 | 0 |  | Práce |  |  |  | POL1_1
62 | Pol__0062 | ULOŽENÍ POTRUBÍ P1 (PEVNÉ) DLE BÝVALÉ ON 130124 (TŘMEN ČSN 13 0725.0), DN 25 | KS | 4 |  | 0 | 45.64 | 182.56 | 62.5 | 250 | 21 | 0 | 0 | 0 |  | Vlastní | Indiv | 0 | 0 |  | Práce |  |  |  | POL1_1
63 | Pol__0063 | ULOŽENÍ POTRUBÍ P1 DLE BÝVALÉ ON 130124 (TŘMEN ČSN 13 0725.0), DN 80 | KS | 1 |  | 0 | 104.72 | 104.72 | 125 | 125 | 21 | 0 | 0 | 0 |  | Vlastní | Indiv | 0 | 0 |  | Práce |  |  |  | POL1_1
64 | Pol__0064 | ULOŽENÍ POTRUBÍ L7 DLE BÝVALÉ ON 130124 (TŘMEN ČSN 13 0725.0), DN 50 | KS | 13 |  | 0 | 1577.24 | 20504.12 | 62.5 | 812.5 | 21 | 0 | 0 | 0 |  | Vlastní | Indiv | 0 | 0 |  | Práce |  |  |  | POL1_1
65 | Pol__0065 | ULOŽENÍ POTRUBÍ Z9 DLE BÝVALÉ ON 130124, DN 25 (SBĚR ODFUKŮ A VYPOUŠTĚNÍ POD POROROŠTEM) | KS | 5 |  | 0 | 1337.98 | 6689.9 | 62.5 | 312.5 | 21 | 0 | 0 | 0 |  | Vlastní | Indiv | 0 | 0 |  | Práce |  |  |  | POL1_1
66 | Pol__0066 | ULOŽENÍ POTRUBÍ Z9 DLE BÝVALÉ ON 130124, DN 40 | KS | 2 |  | 0 | 1353.1 | 2706.2 | 62.5 | 125 | 21 | 0 | 0 | 0 |  | Vlastní | Indiv | 0 | 0 |  | Práce |  |  |  | POL1_1
67 | Pol__0067 | ULOŽENÍ POTRUBÍ Z9 DLE BÝVALÉ ON 130124, DN 50 | KS | 6 |  | 0 | 1447.88 | 8687.28 | 62.5 | 375 | 21 | 0 | 0 | 0 |  | Vlastní | Indiv | 0 | 0 |  | Práce |  |  |  | POL1_1
68 | Pol__0068 | ULOŽENÍ POTRUBÍ Z9 DLE BÝVALÉ ON 130124, DN 80 | KS | 1 |  | 0 | 1494.36 | 1494.36 | 125 | 125 | 21 | 0 | 0 | 0 |  | Vlastní | Indiv | 0 | 0 |  | Práce |  |  |  | POL1_1
69 | Pol__0069 | ULOŽENÍ POTRUBÍ Z9 DLE BÝVALÉ ON 130124, DN 200 | KS | 4 |  | 0 | 2300.48 | 9201.92 | 250 | 1000 | 21 | 0 | 0 | 0 |  | Vlastní | Indiv | 0 | 0 |  | Práce |  |  |  | POL1_1
70 | Pol__0070 | MÍSTNÍ MĚŘENÍ TLAKU; MĚŘENÍ TLAKU S PŘENOSEM - PŘÍPRAVA PRO MaR - NÁVAREK M20X1,5 | KS | 4 |  | 0 | 0 | 0 | 450 | 1800 | 21 | 0 | 0 | 0 |  | Vlastní | Indiv | 0 | 0 |  | Práce |  |  |  | POL1_1
|  | DÁLE DODÁVÁ MaR | [22 empty] | POP
71 | Pol__0071 | MĚŘENÍ HLADINY LIMITNÍ - PŘÍPRAVA PRO MaR: DO ZASL. PŘÍRUBY DN 50 VRTAT A ŘEZAT ZÁVIT G1" | KS | 2 |  | 0 | 0 | 0 | 625 | 1250 | 21 | 0 | 0 | 0 |  | Vlastní | Indiv | 0 | 0 |  | Práce |  |  |  | POL1_1
|  | MATERIÁL (PŘÍRUBA, PŘÍR. SPOJ - VIZ SPECIFIKACE VÝŠE, ZDE JEN ÚPRAVA NA PŘÍRUBĚ). PRO HLADINY V SÁNÍCH ČERPADEL, LIMITNÍ HLADINU V ÚKAPOVÉ NÁDRŽI. | [22 empty] | POP | MATERIÁL (PŘÍRUBA, PŘÍR. SPOJ - VIZ SPECIFIKACE VÝŠE, ZDE JEN ÚPRAVA NA PŘÍRUBĚ). PRO HLADINY V SÁNÍCH ČERPADEL, LIMITNÍ HLADINU V ÚKAPOVÉ NÁDRŽI.
72 | Pol__0072 | MĚŘENÍ HLADINY KONTINUÁLNÍ - PŘÍPRAVA PRO MaR: DO ZASL. PŘÍRUBY DN 80 VRTAT A ŘEZAT ZÁVIT G1 1/2" | KS | 1 |  | 0 | 0 | 0 | 687.5 | 687.5 | 21 | 0 | 0 | 0 |  | Vlastní | Indiv | 0 | 0 |  | Práce |  |  |  | POL1_1
|  | MATERIÁL (PŘÍRUBA, PŘÍR. SPOJ - VIZ SPECIFIKACE VÝŠE, ZDE JEN ÚPRAVA NA PŘÍRUBĚ) . | [22 empty] | POP
73 | Pol__0073 | ZNAČENÍ POTRUBÍ - ŠTÍTKY DLE ČSN 13 0072 | KS | 24 |  | 0 | 350 | 8400 | 62.5 | 1500 | 21 | 0 | 0 | 0 |  | Vlastní | Indiv | 0 | 0 |  | Práce |  |  |  | POL1_1
|  | (VIZ. V.Č. -01-307 - POZOR JEN VZOR) | [22 empty] | POP
74 | Pol__0074 | ZNAČENÍ ARMATUR - ŠTÍTKY DLE ČSN 13 0072 | KS | 13 |  | 0 | 0 | 0 | 552.5 | 7182.5 | 21 | 0 | 0 | 0 |  | Vlastní | Indiv | 0 | 0 |  | Práce |  |  |  | POL1_1
75 | Pol__0075 | DOPLŇKOVÉ KONSTRUKCE (PODPĚRY A OSTATNÍ) VYROBENÉ NA MONTÁŽI Z HUTNÍCH POLOTOVARŮ - DLE SITUACE | KG | 100 |  | 0 | 77 | 7700 | 137.5 | 13750 | 21 | 0 | 0 | 0 |  | Vlastní | Indiv | 0 | 0 |  | Práce |  |  |  | POL1_1
|  | ZHOTOVENÍ NA MONTÁŽI A MONTÁŽ PODPĚR POTRUBÍ NA MÍRU; DROBNÉ ZÁMEČNICKÉ KONSTRUKCE DLE POTŘEBY | [22 empty] | POP
76 | Pol__0076 | DEFEKTOSKOPICKÁ KONTROLA SVARŮ - DLE EN 13 0480-5; KOMPLET S PROTOKOLY | SADA | 1 |  | 0 | 0 | 0 | 91979.69 | 91979.69 | 21 | 0 | 0 | 0 |  | Vlastní | Indiv | 0 | 0 |  | Práce |  |  |  | POL1_1
77 | Pol__0077 | TLAKOVÉ A TĚSNOSTNÍ ZKOUŠKY VČETNĚ POTŘEBNÉHO MATERIÁLU - DLE EN 13 0480-5; KOMPLET S PROTOKOLY | SADA | 1 |  | 0 | 0 | 0 | 56625 | 56625 | 21 | 0 | 0 | 0 |  | Vlastní | Indiv | 0 | 0 |  | Práce |  |  |  | POL1_1
|  | TYPICKÝ ROZSAH NDT: 100% VT; 10% RT NEBO UT PRO OBVODOVÉ SVARY; 5% PT NEBO MT PRO OSTATNÍ | [22 empty] | POP
78 | Pol__0078 | ZVEDACI MECHAMISMY | SADA | 1 |  | 0 | 0 | 0 | 16000 | 16000 | 21 | 0 | 0 | 0 |  | Vlastní | Indiv | 0 | 0 |  | Práce |  |  |  | POL1_1
79 | Pol__0079 | ELEKTRICKÁ ENERGIE | SADA | 1 |  | 0 | 0 | 0 | 2400 | 2400 | 21 | 0 | 0 | 0 |  | Vlastní | Indiv | 0 | 0 |  | Práce |  |  |  | POL1_1
Díl: | 3 | Provozní zařízení - nátěry |  |  |  | 0 |  | 0 |  | 73750 |  | 0 |  | 0 |  |  |  |  | 0 | [5 empty] | DIL
80 | Pol__0080 | NÁTĚROVÝ SYSTÉM DLE STANDARDU ČEPRO (POTRUBNÍ ČÁSTI Z UHLÍKATÉ OCELI; DOPLŇKOVÉ KONSTRUKCE): | M2 | 35 |  | 0 | 0 | 0 | 1250 | 43750 | 21 | 0 | 0 | 0 |  | Vlastní | Indiv | 0 | 0 |  | Práce |  |  |  | POL1_1
|  | POZN.: DRUH NÁTĚROVÉ HMOTY A ODSTÍN URČIT S INVESTOREM PŘI REALIZACI DLE JEHO ZVYKLOSTÍ; NÁTĚROVÉ HMOTY MUSÍ ODOLÁVAT PROVOZNÍM PODMÍNKÁM - TEPLOTY ; PŮSOBENÍ MEDIA; NÁTĚRY UVAŽOVÁNY PRO CELÝ (TJ. NOVÝ) TECHNOLOGICKÝ POTRUBNÍ ROZVOD V PS 202 | [22 empty] | POP | POZN.: DRUH NÁTĚROVÉ HMOTY A ODSTÍN URČIT S INVESTOREM PŘI REALIZACI DLE JEHO ZVYKLOSTÍ; NÁTĚROVÉ HMOTY MUSÍ ODOLÁVAT PROVOZNÍM PODMÍNKÁM - TEPLOTY ; PŮSOBENÍ MEDIA; NÁTĚRY UVAŽOVÁNY PRO CELÝ (TJ. NOVÝ) TECHNOLOGICKÝ POTRUBNÍ ROZVOD V PS 202
81 | Pol__0081 | NÁTĚROVÝ SYSTÉM DLE STANDARDU ČEPRO (POTRUBNÍ ČÁSTI Z UHLÍKATÉ OCELI; POD IZOLACE): | M2 | 60 |  | 0 | 0 | 0 | 500 | 30000 | 21 | 0 | 0 | 0 |  | Vlastní | Indiv | 0 | 0 |  | Práce |  |  |  | POL1_1
|  | POZN.: DRUH NÁTĚROVÉ HMOTY A ODSTÍN URČIT S INVESTOREM PŘI REALIZACI DLE JEHO ZVYKLOSTÍ; NÁTĚROVÉ HMOTY MUSÍ ODOLÁVAT PROVOZNÍM PODMÍNKÁM - TEPLOTY ; PŮSOBENÍ MEDIA; NÁTĚRY UVAŽOVÁNY PRO CELÝ IZOLOVANÝ (TJ. NOVÝ) TECHNOLOGICKÝ POTRUBNÍ ROZVOD V PS 202 | [22 empty] | POP | POZN.: DRUH NÁTĚROVÉ HMOTY A ODSTÍN URČIT S INVESTOREM PŘI REALIZACI DLE JEHO ZVYKLOSTÍ; NÁTĚROVÉ HMOTY MUSÍ ODOLÁVAT PROVOZNÍM PODMÍNKÁM - TEPLOTY ; PŮSOBENÍ MEDIA; NÁTĚRY UVAŽOVÁNY PRO CELÝ IZOLOVANÝ (TJ. NOVÝ) TECHNOLOGICKÝ POTRUBNÍ ROZVOD V PS 202
Díl: | 4 | Provozní zařízení - LEŠENÍ |  |  |  | 0 |  | 0 |  | 175000 |  | 0 |  | 0 |  |  |  |  | 0 | [5 empty] | DIL
82 | Pol__0082 | LEŠENÍ PROSTOROVÉ, LEHKÉ; VÝŠKA PODLAH DO 3 M; DOBA NÁJMU 1 MĚSÍC, OBJEM 60 M3; PLOCHA PODLAH 20 M2 | SADA | 1 |  | 0 | 0 | 0 | 175000 | 175000 | 21 | 0 | 0 | 0 |  | Vlastní | Indiv | 0 | 0 |  | Práce |  |  |  | POL1_1
|  | POZN.: LEŠENÍ JE UVAŽOVÁNO SPOLEČNÉ I PRO DEMONTÁŽE | [22 empty] | POP
[23 empty] | 15 | 21 | DPH
| Celkem |  |  |  |  | 0 | [16 empty] | 0 | 0 | SUM
END
Note on Q6: Jedná se o informaci, zda se jedná o položku, která je do rozpočtu zadána z cenové soustavy RTS, nebo vlastní.
Note on R6: Jedná se o název CÚ, která je zadána u položky rozpočtu

## PS 100 04 Pol
Položkový soupis prací a dodávek | [24 empty] | #TypZaznamu#
S: | 21095 | Úprava výdeje do AC Třemošná | [22 empty] | STA
O: | PS 100 | Strojně technologická část | [19 empty] | STA |  |  | OBJ
R: | 04 | Strojní část objektu 500 | [22 empty] | ROZ
P.č. | Číslo položky | Název položky | MJ | Množství | Cena / MJ | Celkem | Dodávka | Dodávka celk. | Montáž | Montáž celk. | DPH | Cena s DPH | Hmotnost / MJ | Hmotnost celk.(t) | Ceník | Cen. soustava / platnost | Cenová úroveň | Nhod / MJ | Nhod celk. | Dodavatel | Typ položky
Díl: | 2 | Potrubí |  |  |  | 0 |  | 108724 |  | 165600 |  | 0 |  | 0 |  |  |  |  | 0 | [5 empty] | DIL
|  | VŠECHNY PŘÍRUBOVÉ SPOJE PŘEMOSTĚNÉ (VODIVĚ PROPOJENÉ) | [22 empty] | POP
1 | Pol__0001 | TR . BEZEŠVÁ OCELOVÁ, PN 40, MAT TŘ. P 265GH NEBO EKVIVALENT; ČSN 425715, DN 200 | BM | 6 |  | 0 | 3234 | 19404 | 1625 | 9750 | 21 | 0 | 0 | 0 |  | Vlastní | Indiv | 0 | 0 |  | Práce |  |  |  | POL1_1
2 | Pol__0002 | TR . BEZEŠVÁ OCELOVÁ, PN 40, MAT TŘ. P 265GH NEBO EKVIVALENT; ČSN 425715, DN 100 | BM | 4 |  | 0 | 1022 | 4088 | 562.5 | 2250 | 21 | 0 | 0 | 0 |  | Vlastní | Indiv | 0 | 0 |  | Práce |  |  |  | POL1_1
3 | Pol__0003 | TR . BEZEŠVÁ OCELOVÁ, PN 40, MAT TŘ. P 265GH NEBO EKVIVALENT; ČSN 425715, DN25 | BM | 50 |  | 0 | 280 | 14000 | 125 | 6250 | 21 | 0 | 0 | 0 |  | Vlastní | Indiv | 0 | 0 |  | Práce |  |  |  | POL1_1
4 | Pol__0004 | ODBOČKA NA MONTÁŽI PN 40, V MAT TŘ. P 265GH NEBO EKVIVALENT; DN 25 | KS | 20 |  | 0 | 0 | 0 | 750 | 15000 | 21 | 0 | 0 | 0 |  | Vlastní | Indiv | 0 | 0 |  | Práce |  |  |  | POL1_1
5 | Pol__0005 | KOLENO S POLOMĚREM 1,5 DN; PN 40, V MAT TŘ. P 265GH NEBO EKVIVALENT; NA MONT.; DN 25; 90° | KS | 24 |  | 0 | 56 | 1344 | 1000 | 24000 | 21 | 0 | 0 | 0 |  | Vlastní | Indiv | 0 | 0 |  | Práce |  |  |  | POL1_1
6 | Pol__0006 | KOLENO S POLOMĚREM 1,5 DN; PN 40, V MAT TŘ. P 265GH NEBO EKVIVALENT; NA MONT.; DN 25; 45° | KS | 10 |  | 0 | 56 | 560 | 1000 | 10000 | 21 | 0 | 0 | 0 |  | Vlastní | Indiv | 0 | 0 |  | Práce |  |  |  | POL1_1
7 | Pol__0007 | PŘÍRUBA PLOCHÁ, PŘIVAŘOVACÍ; PN 40, V MAT TŘ. P 265GH NEBO EKVIVALENT;ČSN EN 1092-1; DN 25 | KS | 20 |  | 0 | 350 | 7000 | 562.5 | 11250 | 21 | 0 | 0 | 0 |  | Vlastní | Indiv | 0 | 0 |  | Práce |  |  |  | POL1_1
8 | Pol__0008 | PŘÍRUBA KRKOVÁ, PŘIVAŘOVACÍ; PN 16, V MAT TŘ. P 265GH NEBO EKVIVALENT;ČSN EN 1092-11; DN 200 | KS | 12 |  | 0 | 2170 | 26040 | 3500 | 42000 | 21 | 0 | 0 | 0 |  | Vlastní | Indiv | 0 | 0 |  | Práce |  |  |  | POL1_1
9 | Pol__0009 | PŘÍRUBA KRKOVÁ, PŘIVAŘOVACÍ; PN 16, V MAT TŘ. P 265GH NEBO EKVIVALENT;ČSN EN 1092-11; DN 100 | KS | 8 |  | 0 | 581 | 4648 | 2000 | 16000 | 21 | 0 | 0 | 0 |  | Vlastní | Indiv | 0 | 0 |  | Práce |  |  |  | POL1_1
10 | Pol__0010 | PŘÍRUBA KRKOVÁ, PŘIVAŘOVACÍ; PN 16, V MAT TŘ. P 265GH NEBO EKVIVALENT;ČSN EN 1092-11; DN 25 | KS | 40 |  | 0 | 392 | 15680 | 500 | 20000 | 21 | 0 | 0 | 0 |  | Vlastní | Indiv | 0 | 0 |  | Práce |  |  |  | POL1_1
11 | Pol__0011 | PŘÍRUBOVÝ SPOJ; PN 40, DN 25 | KS | 20 |  | 0 | 112 | 2240 | 75 | 1500 | 21 | 0 | 0 | 0 |  | Vlastní | Indiv | 0 | 0 |  | Práce |  |  |  | POL1_1
12 | Pol__0012 | PŘÍRUBOVÝ SPOJ; PN 16, DN 200 | KS | 12 |  | 0 | 630 | 7560 | 275 | 3300 | 21 | 0 | 0 | 0 |  | Vlastní | Indiv | 0 | 0 |  | Práce |  |  |  | POL1_1
13 | Pol__0013 | PŘÍRUBOVÝ SPOJ; PN 16, DN 100 | KS | 8 |  | 0 | 280 | 2240 | 162.5 | 1300 | 21 | 0 | 0 | 0 |  | Vlastní | Indiv | 0 | 0 |  | Práce |  |  |  | POL1_1
14 | Pol__0014 | PŘÍRUBOVÝ SPOJ; PN 16, DN 25 | KS | 40 |  | 0 | 98 | 3920 | 75 | 3000 | 21 | 0 | 0 | 0 |  | Vlastní | Indiv | 0 | 0 |  | Práce |  |  |  | POL1_1
Díl: | 2.1 | ARMATURY S ELEKTRICKÝM SERVOPOHONEM |  |  |  | 0 |  | 1243284 |  | 38750 |  | 0 |  | 1720 |  |  |  |  | 0 | [5 empty] | DIL
|  | POZN.: ARMATURY PRO HOŘLAVÉ KAPALINY! | [22 empty] | POP
15 | Pol__0015 | ŠOUPÁTKO TŘMENOVÉ, S ELEKTRICKÝM SERVOPOHONEM AUMA NORM, PŘÍRUBOVÉ | KS | 6 |  | 0 | 147854 | 887124 | 4375 | 26250 | 21 | 0 | 200 | 1200 |  | Vlastní | Indiv | 0 | 0 |  | Práce |  |  |  | POL1_1
|  | Z OCELI NA ODLITKY; PRO HOŘLAVÉ KAPALINY (BENZIN AUTOMOBILNÍ, NAFTA MOTOROVÁ); PN 16, DN 200, DO ZONY 1. | [22 empty] | POP | Z OCELI NA ODLITKY; PRO HOŘLAVÉ KAPALINY (BENZIN AUTOMOBILNÍ, NAFTA MOTOROVÁ); PN 16, DN 200, DO ZONY 1.
|  | POŽADAVKY: TŘÍDA TĚSNOSTI A; ATEST NA TĚSNOST Z OBOU STRAN TLAKEM PŘI HRANICI TŘÍDY (MIN. 15 BAR), ÚPRAVA TĚSNÍCÍCH PLOCH STELIT; VYBAVENÍ SERVOPOHONU: ATEX, Ex PRŮCHODKY; PEVNÝ ZÁVĚR, SIGNALIZAČNÍ KONTAKTY OTEVŘENO; ZAVŘENO; POLOHOVÉ KONTAKTY OTEVŘENO, ZAVŘENO; MOMENTOVÉ KONTAKTY OTEVŘENO, ZAVŘENO; PTC TERMISTOR, VYTÁPĚNÍ. | [22 empty] | POP | POŽADAVKY: TŘÍDA TĚSNOSTI A; ATEST NA TĚSNOST Z OBOU STRAN TLAKEM PŘI HRANICI TŘÍDY (MIN. 15 BAR), ÚPRAVA TĚSNÍCÍCH PLOCH STELIT; VYBAVENÍ SERVOPOHONU: ATEX, Ex PRŮCHODKY; PEVNÝ ZÁVĚR, SIGNALIZAČNÍ KONTAKTY OTEVŘENO; ZAVŘENO; POLOHOVÉ KONTAKTY OTEVŘENO, ZAVŘENO; MOMENTOVÉ KONTAKTY OTEVŘENO, ZAVŘENO; PTC TERMISTOR, VYTÁPĚNÍ.
|  | 500 SE 1404; 1405; 1406; 1407; 1408; 1409 | [22 empty] | POP
16 | Pol__0016 | ŠOUPÁTKO TŘMENOVÉ, S ELEKTRICKÝM SERVOPOHONEM AUMA NORM, PŘÍRUBOVÉ | KS | 4 |  | 0 | 89040 | 356160 | 3125 | 12500 | 21 | 0 | 130 | 520 |  | Vlastní | Indiv | 0 | 0 |  | Práce |  |  |  | POL1_1
|  | Z OCELI NA ODLITKY; PRO HOŘLAVÉ KAPALINY (BENZIN AUTOMOBILNÍ, NAFTA MOTOROVÁ); PN 16, DN 100, DO ZONY 1. | [22 empty] | POP | Z OCELI NA ODLITKY; PRO HOŘLAVÉ KAPALINY (BENZIN AUTOMOBILNÍ, NAFTA MOTOROVÁ); PN 16, DN 100, DO ZONY 1.
|  | POŽADAVKY: TŘÍDA TĚSNOSTI A; ATEST NA TĚSNOST Z OBOU STRAN TLAKEM PŘI HRANICI TŘÍDY (MIN. 15 BAR), ÚPRAVA TĚSNÍCÍCH PLOCH STELIT; VYBAVENÍ SERVOPOHONU: ATEX, Ex PRŮCHODKY; PEVNÝ ZÁVĚR, SIGNALIZAČNÍ KONTAKTY OTEVŘENO; ZAVŘENO; POLOHOVÉ KONTAKTY OTEVŘENO, ZAVŘENO; MOMENTOVÉ KONTAKTY OTEVŘENO, ZAVŘENO; PTC TERMISTOR, VYTÁPĚNÍ. | [22 empty] | POP | POŽADAVKY: TŘÍDA TĚSNOSTI A; ATEST NA TĚSNOST Z OBOU STRAN TLAKEM PŘI HRANICI TŘÍDY (MIN. 15 BAR), ÚPRAVA TĚSNÍCÍCH PLOCH STELIT; VYBAVENÍ SERVOPOHONU: ATEX, Ex PRŮCHODKY; PEVNÝ ZÁVĚR, SIGNALIZAČNÍ KONTAKTY OTEVŘENO; ZAVŘENO; POLOHOVÉ KONTAKTY OTEVŘENO, ZAVŘENO; MOMENTOVÉ KONTAKTY OTEVŘENO, ZAVŘENO; PTC TERMISTOR, VYTÁPĚNÍ.
|  | 500 SE 1400; 1401; 1402; 1403 | [22 empty] | POP
Díl: | 2.2 | ARMATURY RUČNÍ |  |  |  | 0 |  | 466798.64 |  | 178906.25 |  | 0 |  | 220 |  |  |  |  | 0 | [5 empty] | DIL
|  | POZN.: ARMATURY PRO HOŘLAVÉ KAPALINY! ZVÝŠENÁ TĚSNOST! | [22 empty] | POP
|  | ULOŽENÍ POTRUBÍ L2 (KLUZNÉ S OSOVÝM VEDENÍM) DLE BÝVALÉ ON 130124 (TŘMEN ČSN 13 0725.0), DN 25 | [22 empty] | POP
17 | Pol__0017 | KOHOUT KULOVÝ, RUČNÍ, PŘÍRUBOVÝ, Z OCELI NA ODLITKY | KS | 20 |  | 0 | 5530 | 110600 | 312.5 | 6250 | 21 | 0 | 5 | 100 |  | Vlastní | Indiv | 0 | 0 |  | Práce |  |  |  | POL1_1
|  | NAPŘ. K85.2 111 516; PRO HOŘLAVÉ KAPALINY; PN 16, DN 25 | [22 empty] | POP
|  | 233A039; 040; 041; 042;043; 029; 075; 076; 2 KS REZERVA | [22 empty] | POP
18 | Pol__0018 | VENTIL POJISTNÝ, PRUŽINOVÝ , PŘÍRUBOVÝ, Z OCELI NA ODLITKY | KS | 6 |  | 0 | 19880 | 119280 | 625 | 3750 | 21 | 0 | 12 | 72 |  | Vlastní | Indiv | 0 | 0 |  | Práce |  |  |  | POL1_1
|  | NAPŘ. TYP P16 217 540; PRO HOŘLAVÉ KAPALINY; PN 40, DN 25; otevírací přetlak 16,- bar | [22 empty] | POP
|  | 500 P 0013; 0016; 00019; 0022; 0025; 0028 | [22 empty] | POP
19 | Pol__0019 | VENTIL POJISTNÝ, PRUŽINOVÝ , PŘÍRUBOVÝ, Z OCELI NA ODLITKY | KS | 4 |  | 0 | 19460 | 77840 | 625 | 2500 | 21 | 0 | 12 | 48 |  | Vlastní | Indiv | 0 | 0 |  | Práce |  |  |  | POL1_1
|  | NAPŘ. TYP P16 217 54 nebo podobný; PRO HOŘLAVÉ KAPALINY; PN 40, DN 25; otevírací přetlak 16,- bar; protitlak cca 8-10bar | [22 empty] | POP | NAPŘ. TYP P16 217 54 nebo podobný; PRO HOŘLAVÉ KAPALINY; PN 40, DN 25; otevírací přetlak 16,- bar; protitlak cca 8-10bar
|  | 500 P 0001; 0004; 0007; 0010 | [22 empty] | POP
20 | Pol__0020 | ULOŽENÍ POTRUBÍ L2 DLE BÝVALÉ ON 130124 (TŘMEN ČSN 13 0725.0), DN 25 | KS | 20 |  | 0 | 56 | 1120 | 62.5 | 1250 | 21 | 0 | 0 | 0 |  | Vlastní | Indiv | 0 | 0 |  | Práce |  |  |  | POL1_1
21 | Pol__0021 | ULOŽENÍ POTRUBÍ L2 DLE BÝVALÉ ON 130124 (TŘMEN ČSN 13 0725.0), DN 200 | KS | 12 |  | 0 | 388.22 | 4658.64 | 250 | 3000 | 21 | 0 | 0 | 0 |  | Vlastní | Indiv | 0 | 0 |  | Práce |  |  |  | POL1_1
22 | Pol__0022 | ULOŽENÍ POTRUBÍ L7 DLE BÝVALÉ ON 130124, DN 100 | KS | 8 |  | 0 | 3500 | 28000 | 187.5 | 1500 | 21 | 0 | 0 | 0 |  | Vlastní | Indiv | 0 | 0 |  | Práce |  |  |  | POL1_1
23 | Pol__0023 | ULOŽENÍ POTRUBÍ L7 DLE BÝVALÉ ON 130124, DN 200 | KS | 12 |  | 0 | 6300 | 75600 | 250 | 3000 | 21 | 0 | 0 | 0 |  | Vlastní | Indiv | 0 | 0 |  | Práce |  |  |  | POL1_1
24 | Pol__0024 | ZNAČENÍ POTRUBÍ - ŠTÍTKY DLE ČSN 13 0072 (VIZ. V.Č. -302 - POZOR JEN VZOR) | KS | 20 |  | 0 | 350 | 7000 | 62.5 | 1250 | 21 | 0 | 0 | 0 |  | Vlastní | Indiv | 0 | 0 |  | Práce |  |  |  | POL1_1
25 | Pol__0025 | ZNAČENÍ ARMATUR - ŠTÍTKY DLE ČSN 13 0072 | KS | 40 |  | 0 | 490 | 19600 | 62.5 | 2500 | 21 | 0 | 0 | 0 |  | Vlastní | Indiv | 0 | 0 |  | Práce |  |  |  | POL1_1
26 | Pol__0026 | DOPLŇKOVÉ KONSTRUKCE (PODPĚRY A OSTATNÍ) VYROBENÉ NA MONTÁŽI Z HUTNÍCH POLOTOVARŮ - DLE SITUACE | KG | 300 |  | 0 | 77 | 23100 | 137.5 | 41250 | 21 | 0 | 0 | 0 |  | Vlastní | Indiv | 0 | 0 |  | Práce |  |  |  | POL1_1
|  | ZHOTOVENÍ NA MONTÁŽI A MONTÁŽ PODPĚR POTRUBÍ NA MÍRU; DROBNÉ ZÁMEČNICKÉ KONSTRUKCE DLE POTŘEBY | [22 empty] | POP
27 | Pol__0027 | DEFEKTOSKOPICKÁ KONTROLA SVARŮ - DLE EN 13 0480-5; KOMPLET S PROTOKOLY | SADA | 1 |  | 0 | 0 | 0 | 71756.25 | 71756.25 | 21 | 0 | 0 | 0 |  | Vlastní | Indiv | 0 | 0 |  | Práce |  |  |  | POL1_1
28 | Pol__0028 | TLAKOVÉ A TĚSNOSTNÍ ZKOUŠKY VČETNĚ POTŘEBNÉHO MATERIÁLU - DLE EN 13 0480-5; KOMPLET S PROTOKOLY | SADA | 1 |  | 0 | 0 | 0 | 22500 | 22500 | 21 | 0 | 0 | 0 |  | Vlastní | Indiv | 0 | 0 |  | Práce |  |  |  | POL1_1
|  | TYPICKÝ ROZSAH NDT: 100% VT; 10% RT NEBO UT PRO OBVODOVÉ SVARY; 5% PT NEBO MT PRO OSTATNÍ | [22 empty] | POP
29 | Pol__0029 | ZVEDACI MECHAMISMY | SADA | 1 |  | 0 | 0 | 0 | 16000 | 16000 | 21 | 0 | 0 | 0 |  | Vlastní | Indiv | 0 | 0 |  | Práce |  |  |  | POL1_1
30 | Pol__0030 | ELEKTRICKÁ ENERGIE | SADA | 1 |  | 0 | 0 | 0 | 2400 | 2400 | 21 | 0 | 0 | 0 |  | Vlastní | Indiv | 0 | 0 |  | Práce |  |  |  | POL1_1
Díl: | 3 | Provozní zařízení - nátěry |  |  |  | 0 |  | 0 |  | 37500 |  | 0 |  | 0 |  |  |  |  | 0 | [5 empty] | DIL
31 | Pol__0031 | NÁTĚROVÝ SYSTÉM DLE STANDARDU ČEPRO (POTRUBNÍ ČÁSTI Z UHLÍKATÉ OCELI; DOPLŇKOVÉ KONSTRUKCE): | M2 | 30 |  | 0 | 0 | 0 | 1250 | 37500 | 21 | 0 | 0 | 0 |  | Vlastní | Indiv | 0 | 0 |  | Práce |  |  |  | POL1_1
|  | POZN.: DRUH NÁTĚROVÉ HMOTY A ODSTÍN URČIT S INVESTOREM PŘI REALIZACI DLE JEHO ZVYKLOSTÍ; NÁTĚROVÉ HMOTY MUSÍ ODOLÁVAT PROVOZNÍM PODMÍNKÁM - TEPLOTY ; PŮSOBENÍ MEDIA; NÁTĚRY UVAŽOVÁNY PRO NOVÝ TECHNOLOGICKÝ POTRUBNÍ ROZVOD V PS 500 VČ. DOPLŇK. KONSTRUKCÍ | [22 empty] | POP | POZN.: DRUH NÁTĚROVÉ HMOTY A ODSTÍN URČIT S INVESTOREM PŘI REALIZACI DLE JEHO ZVYKLOSTÍ; NÁTĚROVÉ HMOTY MUSÍ ODOLÁVAT PROVOZNÍM PODMÍNKÁM - TEPLOTY ; PŮSOBENÍ MEDIA; NÁTĚRY UVAŽOVÁNY PRO NOVÝ TECHNOLOGICKÝ POTRUBNÍ ROZVOD V PS 500 VČ. DOPLŇK. KONSTRUKCÍ
Díl: | 4 | Provozní zařízení - LEŠENÍ |  |  |  | 0 |  | 0 |  | 193750 |  | 0 |  | 0 |  |  |  |  | 0 | [5 empty] | DIL
32 | Pol__0032 | LEŠENÍ PROSTOROVÉ, LEHKÉ; VÝŠKA PODLAH DO 6 M; DOBA NÁJMU 2 MĚSÍCE, OBJEM 150 M3; PLOCHA PODLAH 25, M2 | SADA | 1 |  | 0 | 0 | 0 | 193750 | 193750 | 21 | 0 | 0 | 0 |  | Vlastní | Indiv | 0 | 0 |  | Práce |  |  |  | POL1_1
|  | POZN.: LEŠENÍ JE UVAŽOVÁNO SPOLEČNÉ I PRO DEMONTÁŽE | [22 empty] | POP
[23 empty] | 15 | 21 | DPH
| Celkem |  |  |  |  | 0 | [16 empty] | 0 | 0 | SUM
END
Note on Q6: Jedná se o informaci, zda se jedná o položku, která je do rozpočtu zadána z cenové soustavy RTS, nebo vlastní.
Note on R6: Jedná se o název CÚ, která je zadána u položky rozpočtu

## PS 101 01 Pol
Položkový soupis prací a dodávek | [22 empty] | #TypZaznamu#
S: | 21095 | Úprava výdeje do AC Třemošná | [20 empty] | STA
O: | PS 101 | Elektro část | [17 empty] | STA |  |  | OBJ
R: | 01 | Elektro část | [20 empty] | ROZ
P.č. | Číslo položky | Název položky | MJ | Množství | Cena / MJ | Celkem | Dodávka | Dodávka celk. | Montáž | Montáž celk. | DPH | Cena s DPH | Ceník | Cen. soustava / platnost | Cenová úroveň | Nhod / MJ | Nhod celk. | Dodavatel | Typ položky
Díl: | A 1.1 | Dodávky SO202 - Rozváděč RM202.1 |  |  |  | 0 |  | 107227 |  | 91827 |  | 0 |  |  |  |  | 0 | [5 empty] | DIL
1 | 1.1.1 | POMOCNÝ KONTAKT PRO OLE, OLI; MINIA ,PS-LT | ks | 4 |  | 0 | 370 | 1480 | 370 | 1480 | 21 | 0 |  | Vlastní | Indiv | 0 | 0 |  | Práce |  |  |  | POL1_1
2 | 1.1.2 | 1+N- PROUDOVÝ CHRÁNIČ S NADPROUDOVOU OCHRANOU OLI, CHAR. C, TYP AC-G; OLI | ks | 4 |  | 0 | 1400 | 5600 | 1400 | 5600 | 21 | 0 |  | Vlastní | Indiv | 0 | 0 |  | Práce |  |  |  | POL1_1
3 | 1.1.3 | 3-PÓLOVÝ POJISTKOVÝ ODPÍNAČ, 10x51, 690Vac; OPVP10-3 | ks | 4 |  | 0 | 240 | 960 | 240 | 960 | 21 | 0 |  | Vlastní | Indiv | 0 | 0 |  | Práce |  |  |  | POL1_1
4 | 1.1.4 | 3-PÓLOVÝ POJISTKOVÝ ODPÍNAČ, 22x58, 690Vac; OPVP22-3 | ks | 1 |  | 0 | 770 | 770 | 770 | 770 | 21 | 0 |  | Vlastní | Indiv | 0 | 0 |  | Práce |  |  |  | POL1_1
5 | 1.1.5 | VÁLCOVÁ POJISTKA CHAR. aM NAPĚTÍ 500V, 63A; PV22/63A aM | ks | 3 |  | 0 | 60 | 180 | 60 | 180 | 21 | 0 |  | Vlastní | Indiv | 0 | 0 |  | Práce |  |  |  | POL1_1
6 | 1.1.6 | VÁLCOVÁ POJISTKA CHAR. aM NAPĚTÍ 500V, 4A; PVA10/4A aM | ks | 9 |  | 0 | 30 | 270 | 30 | 270 | 21 | 0 |  | Vlastní | Indiv | 0 | 0 |  | Práce |  |  |  | POL1_1
7 | 1.1.7 | VÁLCOVÁ POJISTKA CHAR. aM NAPĚTÍ 500V, 10A; PVA10/10A aM | ks | 3 |  | 0 | 30 | 90 | 30 | 90 | 21 | 0 |  | Vlastní | Indiv | 0 | 0 |  | Práce |  |  |  | POL1_1
8 | 1.1.8 | PŘEPĚŤOVÁ OCHRANA; CAT.I+II/TYP1+2, 230VAC/400VAC, 100kA, 50As; FLASHTRAB Compact FLT-CP-3S-350 | ks | 1 |  | 0 | 17000 | 17000 | 3000 | 3000 | 21 | 0 |  | Vlastní | Indiv | 0 | 0 |  | Práce |  |  |  | POL1_1
9 | 1.1.9 | KONEKTOR PRO KONCOVÝ SPÍNAČ; 2507 | ks | 1 |  | 0 | 660 | 660 | 660 | 660 | 21 | 0 |  | Vlastní | Indiv | 0 | 0 |  | Práce |  |  |  | POL1_1
10 | 1.1.10 | TERMOSTAT; +5 ÷ +60°C; 3110 | ks | 1 |  | 0 | 460 | 460 | 460 | 460 | 21 | 0 |  | Vlastní | Indiv | 0 | 0 |  | Práce |  |  |  | POL1_1
11 | 1.1.11 | JEMNÉ FILTRAČNÍ VLOŽKY; 3182 | ks | 1 |  | 0 | 330 | 330 | 330 | 330 | 21 | 0 |  | Vlastní | Indiv | 0 | 0 |  | Práce |  |  |  | POL1_1
12 | 1.1.12 | VENTILÁTOR S FILTREM, 230VAC/41W, 230m3/h, RAL 7035; 3325 | ks | 1 |  | 0 | 2300 | 2300 | 2300 | 2300 | 21 | 0 |  | Vlastní | Indiv | 0 | 0 |  | Práce |  |  |  | POL1_1
13 | 1.1.13 | STANDARDNÍ SVÍTIDLO S DVEŘNÍM SPÍNAČEM; 14W, 230VAC, 50Hz; 4138 | ks | 1 |  | 0 | 2300 | 2300 | 2300 | 2300 | 21 | 0 |  | Vlastní | Indiv | 0 | 0 |  | Práce |  |  |  | POL1_1
14 | 1.1.14 | NAPÁJECÍ KABEL; ORANŽOVÝ; L=3000mm; 4315 | ks | 1 |  | 0 | 220 | 220 | 220 | 220 | 21 | 0 |  | Vlastní | Indiv | 0 | 0 |  | Práce |  |  |  | POL1_1
15 | 1.1.15 | ODVĚTRÁVACÍ NÁSTAVBA; 8801 | ks | 1 |  | 0 | 1700 | 1700 | 1700 | 1700 | 21 | 0 |  | Vlastní | Indiv | 0 | 0 |  | Práce |  |  |  | POL1_1
16 | 1.1.16 | SKŘÍŇ - OCEL.PLECH. ROZVÁDĚČ VČ. PODSTAVCE, TYP VX25 RITTAL, VxŠxH 2000+200x800x400, TECH. ÚDAJE, VIZ VÝKRES. DOKUMENTACE; VX25 | ks | 1 |  | 0 | 22000 | 22000 | 25000 | 25000 | 21 | 0 |  | Vlastní | Indiv | 0 | 0 |  | Práce |  |  |  | POL1_1
17 | 1.1.17 | VAČKOVÝ VOLTMETROVÝ PŘEPÍNAČ; VESTAVNÁ MONTÁŽ; CMV16018 | ks | 1 |  | 0 | 1100 | 1100 | 1100 | 1100 | 21 | 0 |  | Vlastní | Indiv | 0 | 0 |  | Práce |  |  |  | POL1_1
18 | 1.1.18 | 3- PÓLOVÝ MOTOROVÝ SPOUŠTĚČ GV2-ME07, I=1,6-2,5A; GV2-ME07 | ks | 1 |  | 0 | 1200 | 1200 | 1100 | 1100 | 21 | 0 |  | Vlastní | Indiv | 0 | 0 |  | Práce |  |  |  | POL1_1
19 | 1.1.19 | JEDNOTKA POM. KONTAKTŮ 1NO, 1NC; GV AN11 | ks | 1 |  | 0 | 200 | 200 | 200 | 200 | 21 | 0 |  | Vlastní | Indiv | 0 | 0 |  | Práce |  |  |  | POL1_1
20 | 1.1.20 | POLOSESTAVA: SPOJ. DÍL + SPÍNACÍ JEDNOTKY - 2xNO; HARMONY XB5 | ks | 4 |  | 0 | 160 | 640 | 160 | 640 | 21 | 0 |  | Vlastní | Indiv | 0 | 0 |  | Práce |  |  |  | POL1_1
21 | 1.1.21 | OVLÁDACÍ HLAVICE - o22mm; 3 POLOHY, ČERNÝ, IP66; HARMONY XB5 | ks | 4 |  | 0 | 130 | 520 | 130 | 520 | 21 | 0 |  | Vlastní | Indiv | 0 | 0 |  | Práce |  |  |  | POL1_1
22 | 1.1.22 | OVLADAČ HŘIB - o40mm; NOUZOVÉ ZASTAVENÍ; ODBLOKOVAT POOTOČENÍM, IP65, 1xNO+1xNC; HARMONY XB5 | ks | 1 |  | 0 | 500 | 500 | 500 | 500 | 21 | 0 |  | Vlastní | Indiv | 0 | 0 |  | Práce |  |  |  | POL1_1
23 | 1.1.23 | KOMPLETNÍ SIGNÁLKA LED 230VAC - o22mm; ŽLUTÁ, IP66; HARMONY XB5 | ks | 4 |  | 0 | 280 | 1120 | 280 | 1120 | 21 | 0 |  | Vlastní | Indiv | 0 | 0 |  | Práce |  |  |  | POL1_1
24 | 1.1.24 | KOMPLETNÍ SIGNÁLKA LED 230VAC - o22mm; ZELENÁ, IP66; HARMONY XB5 | ks | 5 |  | 0 | 280 | 1400 | 280 | 1400 | 21 | 0 |  | Vlastní | Indiv | 0 | 0 |  | Práce |  |  |  | POL1_1
25 | 1.1.25 | REVERSAČNÍ PROPOJKA; LAD9V6 | ks | 3 |  | 0 | 180 | 540 | 180 | 540 | 21 | 0 |  | Vlastní | Indiv | 0 | 0 |  | Práce |  |  |  | POL1_1
26 | 1.1.26 | JEDNOTKA POM. KONTAKTŮ; ČELNÍ UMÍSTĚNÍ; 2xNO; LAD N20 | ks | 5 |  | 0 | 160 | 800 | 160 | 800 | 21 | 0 |  | Vlastní | Indiv | 0 | 0 |  | Práce |  |  |  | POL1_1
27 | 1.1.27 | 3- PÓLOVÝ STYKAČ, 230V AC, 9A, AC3; LC1 D09P7 | ks | 1 |  | 0 | 460 | 460 | 460 | 460 | 21 | 0 |  | Vlastní | Indiv | 0 | 0 |  | Práce |  |  |  | POL1_1
28 | 1.1.28 | 3- PÓLOVÝ STYKAČ, 230V AC, 25A, AC3; LC1 D25P7 | ks | 4 |  | 0 | 990 | 3960 | 990 | 3960 | 21 | 0 |  | Vlastní | Indiv | 0 | 0 |  | Práce |  |  |  | POL1_1
29 | 1.1.29 | NADPROUDÉ RELÉ 1-1,6A; LRD 06 | ks | 1 |  | 0 | 720 | 720 | 720 | 720 | 21 | 0 |  | Vlastní | Indiv | 0 | 0 |  | Práce |  |  |  | POL1_1
30 | 1.1.30 | NADPROUDÉ RELÉ 4-6A; LRD 10 | ks | 3 |  | 0 | 720 | 2160 | 720 | 2160 | 21 | 0 |  | Vlastní | Indiv | 0 | 0 |  | Práce |  |  |  | POL1_1
31 | 1.1.31 | PODPĚŤOVÁ SPOUŠŤ multi9; PRO JISTIČ NG125 OVLÁDACÍ NAPĚTÍ 220-240VAC; MNx | ks | 1 |  | 0 | 2700 | 2700 | 1400 | 1400 | 21 | 0 |  | Vlastní | Indiv | 0 | 0 |  | Práce |  |  |  | POL1_1
32 | 1.1.32 | 4- PÓLOVÝ JISTIČ multi 9; NG125N CHAR. C; Icu=25kA; NG125N C80/4, 80A | ks | 1 |  | 0 | 5000 | 5000 | 2000 | 2000 | 21 | 0 |  | Vlastní | Indiv | 0 | 0 |  | Práce |  |  |  | POL1_1
33 | 1.1.33 | POMOCNÝ KONTAKT multi9 PRO JISTIČ NG125; OF+OF | ks | 1 |  | 0 | 770 | 770 | 770 | 770 | 21 | 0 |  | Vlastní | Indiv | 0 | 0 |  | Práce |  |  |  | POL1_1
34 | 1.1.34 | FÁZOVÉ RELÉ 3x400VAC, 2x PŘEPÍNACÍ KONTAKT; RM4TG20 | ks | 1 |  | 0 | 1250 | 1250 | 1250 | 1250 | 21 | 0 |  | Vlastní | Indiv | 0 | 0 |  | Práce |  |  |  | POL1_1
35 | 1.1.35 | PANELOVÝ VOLTMETR, ROZSAH MĚŘENÍ 0-500V, TŘÍDA PŘESNOSTI 1,5; VLT 72x72 | ks | 1 |  | 0 | 880 | 880 | 880 | 880 | 21 | 0 |  | Vlastní | Indiv | 0 | 0 |  | Práce |  |  |  | POL1_1
36 | 1.1.36 | PLASTOVÁ SPONA; ZELIO | ks | 19 |  | 0 | 8 | 152 | 8 | 152 | 21 | 0 |  | Vlastní | Indiv | 0 | 0 |  | Práce |  |  |  | POL1_1
37 | 1.1.37 | POPISOVACÍ ŠTÍTEK; ZELIO | ks | 19 |  | 0 | 80 | 1520 | 80 | 1520 | 21 | 0 |  | Vlastní | Indiv | 0 | 0 |  | Práce |  |  |  | POL1_1
38 | 1.1.38 | PATICE; ČERNÝ; CÍVKA ODDĚLENÁ OD KONTAKTŮ; ZELIO | ks | 19 |  | 0 | 90 | 1710 | 90 | 1710 | 21 | 0 |  | Vlastní | Indiv | 0 | 0 |  | Práce |  |  |  | POL1_1
39 | 1.1.39 | 110-240V AC/DC; RC ČLEN ; ZELIO | ks | 19 |  | 0 | 60 | 1140 | 60 | 1140 | 21 | 0 |  | Vlastní | Indiv | 0 | 0 |  | Práce |  |  |  | POL1_1
40 | 1.1.40 | POMOCNÉ RELÉ 230VAC, 4x PŘEPÍNACÍ KONTAKT 6A, LED; ZELIO | ks | 19 |  | 0 | 140 | 2660 | 140 | 2660 | 21 | 0 |  | Vlastní | Indiv | 0 | 0 |  | Práce |  |  |  | POL1_1
41 | 1.1.41 | 1- PÓLOVÝ JISTIČ Acti 9; CHAR. B; Icu=10kA; iC60H B6/1, 6A | ks | 1 |  | 0 | 140 | 140 | 140 | 140 | 21 | 0 |  | Vlastní | Indiv | 0 | 0 |  | Práce |  |  |  | POL1_1
42 | 1.1.42 | 2- PÓLOVÝ JISTIČ Acti 9; CHAR. C; Icu=10kA; iC60H C2/1+N, 2A | ks | 4 |  | 0 | 440 | 1760 | 440 | 1760 | 21 | 0 |  | Vlastní | Indiv | 0 | 0 |  | Práce |  |  |  | POL1_1
43 | 1.1.43 | 1- PÓLOVÝ JISTIČ Acti 9; CHAR. C; Icu=10kA; iC60H C2/1, 2A | ks | 2 |  | 0 | 270 | 540 | 270 | 540 | 21 | 0 |  | Vlastní | Indiv | 0 | 0 |  | Práce |  |  |  | POL1_1
44 | 1.1.44 | 3-PÓLOVÝ JISTIČ Acti 9; CHAR. C; Icu=10kA; iC60H C2/3, 2A | ks | 1 |  | 0 | 740 | 740 | 740 | 740 | 21 | 0 |  | Vlastní | Indiv | 0 | 0 |  | Práce |  |  |  | POL1_1
45 | 1.1.45 | 2- PÓLOVÝ JISTIČ Acti 9; CHAR. C; Icu=10kA; iC60H C6/1+N, 6A | ks | 1 |  | 0 | 310 | 310 | 310 | 310 | 21 | 0 |  | Vlastní | Indiv | 0 | 0 |  | Práce |  |  |  | POL1_1
46 | 1.1.46 | PODPĚŤOVÁ SPOUŠŤ Acti 9; OVLÁDACÍ NAPĚTÍ 220-240VAC; iMNx | ks | 1 |  | 0 | 1700 | 1700 | 1700 | 1700 | 21 | 0 |  | Vlastní | Indiv | 0 | 0 |  | Práce |  |  |  | POL1_1
47 | 1.1.47 | POMOCNÝ KONTAKT Acti 9; iOF | ks | 3 |  | 0 | 270 | 810 | 270 | 810 | 21 | 0 |  | Vlastní | Indiv | 0 | 0 |  | Práce |  |  |  | POL1_1
48 | 1.1.48 | TERMISTOROVÉ RELÉ 24-240V AC/DC, 2x PŘEPÍNACÍ KONTAKT 5A, Atex; SIRIUS 3RN2 | ks | 1 |  | 0 | 1900 | 1900 | 1900 | 1900 | 21 | 0 |  | Vlastní | Indiv | 0 | 0 |  | Práce |  |  |  | POL1_1
49 | 1.1.49 | 3- PÓLOVÝ STYKAČ, 230V AC, 9A, AC3; LC1 D09P7 | ks | 6 |  | 0 | 500 | 3000 | 500 | 3000 | 21 | 0 |  | Vlastní | Indiv | 0 | 0 |  | Práce |  |  |  | POL1_1
50 | 1.1.50 | ODDĚLOVACÍ TRANSFORMÁTOR, 400V/230VAC, 400VA; LP824040 | ks | 1 |  | 0 | 1700 | 1700 | 1700 | 1700 | 21 | 0 |  | Vlastní | Indiv | 0 | 0 |  | Práce |  |  |  | POL1_1
51 | 1.1.51 | 4-vodičová svorka, Šedá; 2,5mm2 | ks | 6 |  | 0 | 40 | 240 | 40 | 240 | 21 | 0 |  | Vlastní | Indiv | 0 | 0 |  | Práce |  |  |  | POL1_1
52 | 1.1.52 | TOPJOB S, 2-vodičová svorka, ŠEDÁ, EEx e; 2,5mm2 | ks | 3 |  | 0 | 20 | 60 | 20 | 60 | 21 | 0 |  | Vlastní | Indiv | 0 | 0 |  | Práce |  |  |  | POL1_1
53 | 1.1.53 | 2-vodičová svorka, ŠEDÁ; 2,5mm2 | ks | 103 |  | 0 | 15 | 1545 | 15 | 1545 | 21 | 0 |  | Vlastní | Indiv | 0 | 0 |  | Práce |  |  |  | POL1_1
54 | 1.1.54 | TOPJOB S, 2-vodičová svorka, ZELENO-ŽLUTÁ, EEx e; 2,5mm2 | ks | 1 |  | 0 | 60 | 60 | 60 | 60 | 21 | 0 |  | Vlastní | Indiv | 0 | 0 |  | Práce |  |  |  | POL1_1
55 | 1.1.55 | 2-vodičová svorka, ZELENO-ŽLUTÁ; 2,5mm2 | ks | 19 |  | 0 | 40 | 760 | 40 | 760 | 21 | 0 |  | Vlastní | Indiv | 0 | 0 |  | Práce |  |  |  | POL1_1
56 | 1.1.56 | 2-vodičová svorka, Modrá; 2,5mm2 | ks | 19 |  | 0 | 15 | 285 | 15 | 285 | 21 | 0 |  | Vlastní | Indiv | 0 | 0 |  | Práce |  |  |  | POL1_1
57 | 1.1.57 | 2-vodičová svorka, ŠEDÁ; 4mm2 | ks | 16 |  | 0 | 20 | 320 | 20 | 320 | 21 | 0 |  | Vlastní | Indiv | 0 | 0 |  | Práce |  |  |  | POL1_1
58 | 1.1.58 | 2-vodičová svorka, ZELENO-ŽLUTÁ; 4mm2 | ks | 8 |  | 0 | 50 | 400 | 50 | 400 | 21 | 0 |  | Vlastní | Indiv | 0 | 0 |  | Práce |  |  |  | POL1_1
59 | 1.1.59 | 2-vodičová svorka, MODRÁ; 4mm2 | ks | 4 |  | 0 | 20 | 80 | 20 | 80 | 21 | 0 |  | Vlastní | Indiv | 0 | 0 |  | Práce |  |  |  | POL1_1
60 | 1.1.60 | KONCOVÁ SVORKA BEZ ŠROUBŮ, 10mm, ŠEDÁ; END STOP 10mm | ks | 37 |  | 0 | 15 | 555 | 15 | 555 | 21 | 0 |  | Vlastní | Indiv | 0 | 0 |  | Práce |  |  |  | POL1_1
61 | 1.1.61 | NASTAVITELNÝ ŠTÍTEK, ŠEDÁ; GROUP MARKER | ks | 30 |  | 0 | 20 | 600 | 20 | 600 | 21 | 0 |  | Vlastní | Indiv | 0 | 0 |  | Práce |  |  |  | POL1_1
62 | 1.1.62 | KONCOVÁ BOČNICE A SEPARÁTOR, 0,8mm, ŠEDÁ; SEPARATOR 0,8mm | ks | 30 |  | 0 | 10 | 300 | 10 | 300 | 21 | 0 |  | Vlastní | Indiv | 0 | 0 |  | Práce |  |  |  | POL1_1
Díl: | B 1.2 | Dodávky SO202 - Sdružovací a ovládací skříně pro SO202 |  |  |  | 0 |  | 84000 |  | 36000 |  | 0 |  |  |  |  | 0 | [5 empty] | DIL
63 | 1.2.1 | KRABICOVÁ ROZVODKA NÁSTĚNNÁ; IP66; V NEVÝBUŠNÉM PROVEDENÍ: II 2G Ex eb IIC T6 Gb; 4ks 4x2,, 5mm2+1x2xPE, 4ks M20 (7-12mm) +2ks Stop M20; X12X1 OS23 | ks | 1 |  | 0 | 6000 | 6000 | 6000 | 6000 | 21 | 0 |  | Vlastní | Indiv | 0 | 0 |  | Práce |  |  |  | POL1_1
64 | 1.2.2 | OVLÁDACÍ SKŘÍŇKA V NEVÝBUŠNÉM PROVEDENÍ: II 2G Ex de mb IICT6 Gb, ZÓNA 1 a 2; NÁPLŇ VIZ VÝKRES;, TYP-ČERPADLO-RUČNĚ | ks | 1 |  | 0 | 18000 | 18000 | 6000 | 6000 | 21 | 0 |  | Vlastní | Indiv | 0 | 0 |  | Práce |  |  |  | POL1_1
65 | 1.2.3 | OVLÁDACÍ SKŘÍŇKA V NEVÝBUŠNÉM PROVEDENÍ: II 2G Ex de mb IICT6 Gb, ZÓNA 1 a 2, NÁPLŇ VIZ VÝKRES;, TYP-SERVO | ks | 3 |  | 0 | 18000 | 54000 | 6000 | 18000 | 21 | 0 |  | Vlastní | Indiv | 0 | 0 |  | Práce |  |  |  | POL1_1
66 | 1.2.4 | OVLÁDACÍ SKŘÍŇKA V NEVÝBUŠ. PROVEDENÍ ZÓNA 1, II 2G Ex de IICT5, PROVEDENÍ VIZ VÝKRES; NÁPLŇ VIZ, VÝKRES; TYP-EMERGENCY STOP | ks | 1 |  | 0 | 6000 | 6000 | 6000 | 6000 | 21 | 0 |  | Vlastní | Indiv | 0 | 0 |  | Práce |  |  |  | POL1_1
Díl: | C 1.3 | Dodávky SO202 - Kabelové vývodky pro pohony v SO202 |  |  |  | 0 |  | 3940 |  | 960 |  | 0 |  |  |  |  | 0 | [5 empty] | DIL
67 | 1.3.1 | KABELOVÁ VÝVODKA, Exd, KABEL 14-20mm | ks | 3 |  | 0 | 500 | 1500 | 80 | 240 | 21 | 0 |  | Vlastní | Indiv | 0 | 0 |  | Práce |  |  |  | POL1_1
68 | 1.3.2 | REDUKCE PRO KABELOVOU VÝVODKU, Ex, M32x1,5 -> M25x1,5 | ks | 1 |  | 0 | 200 | 200 | 80 | 80 | 21 | 0 |  | Vlastní | Indiv | 0 | 0 |  | Práce |  |  |  | POL1_1
69 | 1.3.3 | KABELOVÁ VÝVODKA, Exd, KABEL 9-16mm | ks | 4 |  | 0 | 400 | 1600 | 80 | 320 | 21 | 0 |  | Vlastní | Indiv | 0 | 0 |  | Práce |  |  |  | POL1_1
70 | 1.3.4 | KABELOVÁ ZÁSLEPKA, Exd, M20x1,5 | ks | 3 |  | 0 | 80 | 240 | 80 | 240 | 21 | 0 |  | Vlastní | Indiv | 0 | 0 |  | Práce |  |  |  | POL1_1
71 | 1.3.5 | KABELOVÁ VÝVODKA, Exd, KABEL 7-12mm | ks | 1 |  | 0 | 400 | 400 | 80 | 80 | 21 | 0 |  | Vlastní | Indiv | 0 | 0 |  | Práce |  |  |  | POL1_1
Díl: | D 1.4 | Dodávky SO500 - Rozváděč RM500 (obě pole) |  |  |  | 0 |  | 146585 |  | 134285 |  | 0 |  |  |  |  | 0 | [5 empty] | DIL
72 | 1.4.1 | 3-PÓLOVÝ POJISTKOVÝ ODPÍNAČ, 10x51, 690Vac; OPVP10-3 | ks | 10 |  | 0 | 240 | 2400 | 240 | 2400 | 21 | 0 |  | Vlastní | Indiv | 0 | 0 |  | Práce |  |  |  | POL1_1
73 | 1.4.2 | VÁLCOVÁ POJISTKA CHAR. aM NAPĚTÍ 500V, 4A; PVA10/4A aM | ks | 30 |  | 0 | 30 | 900 | 30 | 900 | 21 | 0 |  | Vlastní | Indiv | 0 | 0 |  | Práce |  |  |  | POL1_1
74 | 1.4.3 | PŘEPĚŤOVÁ OCHRANA; CAT.I+II/TYP1+2, 230VAC/400VAC, 100kA, 50As; FLASHTRAB Compact FLT-CP-3S-350 | ks | 1 |  | 0 | 17000 | 17000 | 3000 | 3000 | 21 | 0 |  | Vlastní | Indiv | 0 | 0 |  | Práce |  |  |  | POL1_1
75 | 1.4.4 | KONEKTOR PRO KONCOVÝ SPÍNAČ; 2507 | ks | 2 |  | 0 | 660 | 1320 | 660 | 1320 | 21 | 0 |  | Vlastní | Indiv | 0 | 0 |  | Práce |  |  |  | POL1_1
76 | 1.4.5 | TERMOSTAT; +5 ÷ +60°C; 3110 | ks | 1 |  | 0 | 460 | 460 | 460 | 460 | 21 | 0 |  | Vlastní | Indiv | 0 | 0 |  | Práce |  |  |  | POL1_1
77 | 1.4.6 | JEMNÉ FILTRAČNÍ VLOŽKY; 3182 | ks | 1 |  | 0 | 330 | 330 | 330 | 330 | 21 | 0 |  | Vlastní | Indiv | 0 | 0 |  | Práce |  |  |  | POL1_1
78 | 1.4.7 | VENTILÁTOR S FILTREM, 230VAC/41W, 230m3/h, RAL 7035; 3325 | ks | 1 |  | 0 | 2300 | 2300 | 2300 | 2300 | 21 | 0 |  | Vlastní | Indiv | 0 | 0 |  | Práce |  |  |  | POL1_1
79 | 1.4.8 | STANDARDNÍ SVÍTIDLO S DVEŘNÍM SPÍNAČEM; 14W, 230VAC, 50Hz; 4138 | ks | 2 |  | 0 | 2300 | 4600 | 2300 | 4600 | 21 | 0 |  | Vlastní | Indiv | 0 | 0 |  | Práce |  |  |  | POL1_1
80 | 1.4.9 | PROPOJOVACÍ KABEL; ORANŽOVÝ; L=1000mm; 4315 | ks | 1 |  | 0 | 220 | 220 | 220 | 220 | 21 | 0 |  | Vlastní | Indiv | 0 | 0 |  | Práce |  |  |  | POL1_1
81 | 1.4.10 | NAPÁJECÍ KABEL; ORANŽOVÝ; L=3000mm; 4315 | ks | 1 |  | 0 | 220 | 220 | 220 | 220 | 21 | 0 |  | Vlastní | Indiv | 0 | 0 |  | Práce |  |  |  | POL1_1
82 | 1.4.11 | ODVĚTRÁVACÍ NÁSTAVBA; 8801 | ks | 1 |  | 0 | 1700 | 1700 | 1700 | 1700 | 21 | 0 |  | Vlastní | Indiv | 0 | 0 |  | Práce |  |  |  | POL1_1
83 | 1.4.12 | SKŘÍŇ - OCEL.PLECH. ROZVÁDĚČ VČ. PODSTAVCE, TYP VX25 RITTAL, VxŠxH 2000+200x800x400, TECH. ÚDAJE, VIZ VÝKRES. DOKUMENTACE; VX25 | ks | 2 |  | 0 | 22000 | 44000 | 25000 | 50000 | 21 | 0 |  | Vlastní | Indiv | 0 | 0 |  | Práce |  |  |  | POL1_1
84 | 1.4.13 | VAČKOVÝ VOLTMETROVÝ PŘEPÍNAČ; VESTAVNÁ MONTÁŽ; CMV16018 | ks | 1 |  | 0 | 1100 | 1100 | 1100 | 1100 | 21 | 0 |  | Vlastní | Indiv | 0 | 0 |  | Práce |  |  |  | POL1_1
85 | 1.4.14 | 3- PÓLOVÝ MOTOROVÝ SPOUŠTĚČ GV2-ME07, I=1,6-2,5A; GV2-ME07 | ks | 1 |  | 0 | 1200 | 1200 | 1200 | 1200 | 21 | 0 |  | Vlastní | Indiv | 0 | 0 |  | Práce |  |  |  | POL1_1
86 | 1.4.15 | JEDNOTKA POM. KONTAKTŮ 1NO, 1NC; GV AN11 | ks | 1 |  | 0 | 200 | 200 | 200 | 200 | 21 | 0 |  | Vlastní | Indiv | 0 | 0 |  | Práce |  |  |  | POL1_1
87 | 1.4.16 | OVLADAČ HŘIB - o40mm; NOUZOVÉ ZASTAVENÍ; ODBLOKOVAT POOTOČENÍM, IP65, 1xNO+1xNC; HARMONY XB5 | ks | 1 |  | 0 | 500 | 500 | 500 | 500 | 21 | 0 |  | Vlastní | Indiv | 0 | 0 |  | Práce |  |  |  | POL1_1
88 | 1.4.17 | REVERSAČNÍ PROPOJKA; LAD9V6 | ks | 10 |  | 0 | 180 | 1800 | 180 | 1800 | 21 | 0 |  | Vlastní | Indiv | 0 | 0 |  | Práce |  |  |  | POL1_1
89 | 1.4.18 | NADPROUDÉ RELÉ 1,6-2,5A; LRD 07 | ks | 4 |  | 0 | 720 | 2880 | 720 | 2880 | 21 | 0 |  | Vlastní | Indiv | 0 | 0 |  | Práce |  |  |  | POL1_1
90 | 1.4.19 | NADPROUDÉ RELÉ 4-6A; LRD 10 | ks | 6 |  | 0 | 720 | 4320 | 720 | 4320 | 21 | 0 |  | Vlastní | Indiv | 0 | 0 |  | Práce |  |  |  | POL1_1
91 | 1.4.20 | PODPĚŤOVÁ SPOUŠŤ multi9; PRO JISTIČ NG125 OVLÁDACÍ NAPĚTÍ 220-240VAC; MNx | ks | 1 |  | 0 | 2700 | 2700 | 1400 | 1400 | 21 | 0 |  | Vlastní | Indiv | 0 | 0 |  | Práce |  |  |  | POL1_1
92 | 1.4.21 | 4- PÓLOVÝ JISTIČ multi 9; NG125N CHAR. C; Icu=25kA; NG125N C80/4, 80A | ks | 1 |  | 0 | 5000 | 5000 | 2000 | 2000 | 21 | 0 |  | Vlastní | Indiv | 0 | 0 |  | Práce |  |  |  | POL1_1
93 | 1.4.22 | POMOCNÝ KONTAKT multi9 PRO JISTIČ NG125; OF+OF | ks | 1 |  | 0 | 770 | 770 | 770 | 770 | 21 | 0 |  | Vlastní | Indiv | 0 | 0 |  | Práce |  |  |  | POL1_1
94 | 1.4.23 | FÁZOVÉ RELÉ 3x400VAC, 2x PŘEPÍNACÍ KONTAKT; RM4TG20 | ks | 1 |  | 0 | 1250 | 1250 | 1250 | 1250 | 21 | 0 |  | Vlastní | Indiv | 0 | 0 |  | Práce |  |  |  | POL1_1
95 | 1.4.24 | PANELOVÝ VOLTMETR, ROZSAH MĚŘENÍ 0-500V, TŘÍDA PŘESNOSTI 1,5; VLT 72x72 | ks | 1 |  | 0 | 880 | 880 | 880 | 880 | 21 | 0 |  | Vlastní | Indiv | 0 | 0 |  | Práce |  |  |  | POL1_1
96 | 1.4.25 | PLASTOVÁ SPONA; ZELIO | ks | 40 |  | 0 | 8 | 320 | 8 | 320 | 21 | 0 |  | Vlastní | Indiv | 0 | 0 |  | Práce |  |  |  | POL1_1
97 | 1.4.26 | POPISOVACÍ ŠTÍTEK; ZELIO | ks | 40 |  | 0 | 80 | 3200 | 80 | 3200 | 21 | 0 |  | Vlastní | Indiv | 0 | 0 |  | Práce |  |  |  | POL1_1
98 | 1.4.27 | PATICE; ČERNÝ; CÍVKA ODDĚLENÁ OD KONTAKTŮ; ZELIO | ks | 40 |  | 0 | 90 | 3600 | 90 | 3600 | 21 | 0 |  | Vlastní | Indiv | 0 | 0 |  | Práce |  |  |  | POL1_1
99 | 1.4.28 | 110-240V AC/DC; RC ČLEN ; ZELIO | ks | 40 |  | 0 | 60 | 2400 | 60 | 2400 | 21 | 0 |  | Vlastní | Indiv | 0 | 0 |  | Práce |  |  |  | POL1_1
100 | 1.4.29 | POMOCNÉ RELÉ 230VAC, 4x PŘEPÍNACÍ KONTAKT 6A, LED; ZELIO | ks | 40 |  | 0 | 140 | 5600 | 140 | 5600 | 21 | 0 |  | Vlastní | Indiv | 0 | 0 |  | Práce |  |  |  | POL1_1
101 | 1.4.30 | 1- PÓLOVÝ JISTIČ Acti 9; CHAR. B; Icu=10kA; iC60H B6/1, 6A | ks | 1 |  | 0 | 140 | 140 | 140 | 140 | 21 | 0 |  | Vlastní | Indiv | 0 | 0 |  | Práce |  |  |  | POL1_1
102 | 1.4.31 | 2- PÓLOVÝ JISTIČ Acti 9; CHAR. C; Icu=10kA; iC60H C2/1+N, 2A | ks | 10 |  | 0 | 440 | 4400 | 440 | 4400 | 21 | 0 |  | Vlastní | Indiv | 0 | 0 |  | Práce |  |  |  | POL1_1
103 | 1.4.32 | 1- PÓLOVÝ JISTIČ Acti 9; CHAR. C; Icu=10kA; iC60H C2/1, 2A | ks | 1 |  | 0 | 270 | 270 | 270 | 270 | 21 | 0 |  | Vlastní | Indiv | 0 | 0 |  | Práce |  |  |  | POL1_1
104 | 1.4.33 | 3-PÓLOVÝ JISTIČ Acti 9; CHAR. C; Icu=10kA; iC60H C2/3, 2A | ks | 1 |  | 0 | 840 | 840 | 840 | 840 | 21 | 0 |  | Vlastní | Indiv | 0 | 0 |  | Práce |  |  |  | POL1_1
105 | 1.4.34 | 2- PÓLOVÝ JISTIČ Acti 9; CHAR. C; Icu=10kA; iC60H C6/1+N, 6A | ks | 1 |  | 0 | 310 | 310 | 310 | 310 | 21 | 0 |  | Vlastní | Indiv | 0 | 0 |  | Práce |  |  |  | POL1_1
106 | 1.4.35 | PODPĚŤOVÁ SPOUŠŤ Acti 9; OVLÁDACÍ NAPĚTÍ 220-240VAC; iMNx | ks | 1 |  | 0 | 1700 | 1700 | 1700 | 1700 | 21 | 0 |  | Vlastní | Indiv | 0 | 0 |  | Práce |  |  |  | POL1_1
107 | 1.4.36 | POMOCNÝ KONTAKT Acti 9; iOF | ks | 3 |  | 0 | 270 | 810 | 270 | 810 | 21 | 0 |  | Vlastní | Indiv | 0 | 0 |  | Práce |  |  |  | POL1_1
108 | 1.4.37 | 3- PÓLOVÝ STYKAČ, 230V AC, 9A, AC3; LC1 D09P7 | ks | 20 |  | 0 | 500 | 10000 | 500 | 10000 | 21 | 0 |  | Vlastní | Indiv | 0 | 0 |  | Práce |  |  |  | POL1_1
109 | 1.4.38 | ODDĚLOVACÍ TRANSFORMÁTOR, 400V/230VAC, 400VA; LP824040 | ks | 1 |  | 0 | 1700 | 1700 | 1700 | 1700 | 21 | 0 |  | Vlastní | Indiv | 0 | 0 |  | Práce |  |  |  | POL1_1
110 | 1.4.39 | 4-vodičová svorka, Šedá; 2,5mm2 | ks | 13 |  | 0 | 40 | 520 | 40 | 520 | 21 | 0 |  | Vlastní | Indiv | 0 | 0 |  | Práce |  |  |  | POL1_1
111 | 1.4.40 | 2-vodičová svorka, ŠEDÁ; 2,5mm2 | ks | 260 |  | 0 | 20 | 5200 | 20 | 5200 | 21 | 0 |  | Vlastní | Indiv | 0 | 0 |  | Práce |  |  |  | POL1_1
112 | 1.4.41 | 2-vodičová svorka, Zeleno-žlutá; 2,5mm2 | ks | 42 |  | 0 | 60 | 2520 | 60 | 2520 | 21 | 0 |  | Vlastní | Indiv | 0 | 0 |  | Práce |  |  |  | POL1_1
113 | 1.4.42 | 2-vodičová svorka, Modrá; 2,5mm2 | ks | 61 |  | 0 | 20 | 1220 | 20 | 1220 | 21 | 0 |  | Vlastní | Indiv | 0 | 0 |  | Práce |  |  |  | POL1_1
114 | 1.4.43 | 2-vodičová svorka, ŠEDÁ; 4mm2 | ks | 30 |  | 0 | 20 | 600 | 20 | 600 | 21 | 0 |  | Vlastní | Indiv | 0 | 0 |  | Práce |  |  |  | POL1_1
115 | 1.4.44 | 2-vodičová svorka, ZELENO-ŽLUTÁ; 4mm2 | ks | 10 |  | 0 | 50 | 500 | 50 | 500 | 21 | 0 |  | Vlastní | Indiv | 0 | 0 |  | Práce |  |  |  | POL1_1
116 | 1.4.45 | KONCOVÁ SVORKA BEZ ŠROUBŮ, 10mm, ŠEDÁ; END STOP 10mm | ks | 63 |  | 0 | 15 | 945 | 15 | 945 | 21 | 0 |  | Vlastní | Indiv | 0 | 0 |  | Práce |  |  |  | POL1_1
117 | 1.4.46 | NASTAVITELNÝ ŠTÍTEK, ŠEDÁ; GROUP MARKER | ks | 58 |  | 0 | 20 | 1160 | 20 | 1160 | 21 | 0 |  | Vlastní | Indiv | 0 | 0 |  | Práce |  |  |  | POL1_1
118 | 1.4.47 | KONCOVÁ BOČNICE A SEPARÁTOR, 0,8mm, ŠEDÁ; SEPARATOR 0,8mm | ks | 58 |  | 0 | 10 | 580 | 10 | 580 | 21 | 0 |  | Vlastní | Indiv | 0 | 0 |  | Práce |  |  |  | POL1_1
Díl: | E 1.5 | Dodávky SO500 - Doplnění stávajícího rozváděče - R230 pole 7 |  |  |  | 0 |  | 950 |  | 950 |  | 0 |  |  |  |  | 0 | [5 empty] | DIL
119 | 1.5.1 | 3-PÓLOVÝ POJISTKOVÝ ODPÍNAČ, 22x58, 690Vac; OPVP22-3 | ks | 1 |  | 0 | 770 | 770 | 770 | 770 | 21 | 0 |  | Vlastní | Indiv | 0 | 0 |  | Práce |  |  |  | POL1_1
120 | 1.5.2 | VÁLCOVÁ POJISTKA CHAR. gG NAPĚTÍ 500V, 40A; PV22/40A gG | ks | 3 |  | 0 | 60 | 180 | 60 | 180 | 21 | 0 |  | Vlastní | Indiv | 0 | 0 |  | Práce |  |  |  | POL1_1
Díl: | F 1.6 | Dodávky SO500 - Sdružovací a ovládací skříně pro SO500 |  |  |  | 0 |  | 186000 |  | 66000 |  | 0 |  |  |  |  | 0 | [5 empty] | DIL
121 | 1.6.1 | OVLÁDACÍ SKŘÍŇKA V NEVÝBUŠNÉM PROVEDENÍ: II 2G Ex de mb IICT6 Gb, ZÓNA 1 a 2, NÁPLŇ VIZ VÝKRES;, TYP-SERVO | ks | 10 |  | 0 | 18000 | 180000 | 6000 | 60000 | 21 | 0 |  | Vlastní | Indiv | 0 | 0 |  | Práce |  |  |  | POL1_1
122 | 1.6.2 | OVLÁDACÍ SKŘÍŇKA V NEVÝBUŠ. PROVEDENÍ ZÓNA 1, II 2G Ex de IICT5, PROVEDENÍ VIZ VÝKRES;, TYP-EMERGENCY STOP | ks | 1 |  | 0 | 6000 | 6000 | 6000 | 6000 | 21 | 0 |  | Vlastní | Indiv | 0 | 0 |  | Práce |  |  |  | POL1_1
Díl: | G 1.7 | Dodávky SO500 - Kabelové vývodky pro pohony v SO500 |  |  |  | 0 |  | 9800 |  | 2400 |  | 0 |  |  |  |  | 0 | [5 empty] | DIL
123 | 1.7.1 | KABELOVÁ VÝVODKA, Exd, KABEL 14-20mm | ks | 10 |  | 0 | 500 | 5000 | 80 | 800 | 21 | 0 |  | Vlastní | Indiv | 0 | 0 |  | Práce |  |  |  | POL1_1
124 | 1.7.2 | KABELOVÁ VÝVODKA, Exd, KABEL 9-16mm | ks | 10 |  | 0 | 400 | 4000 | 80 | 800 | 21 | 0 |  | Vlastní | Indiv | 0 | 0 |  | Práce |  |  |  | POL1_1
125 | 1.7.3 | KABELOVÁ ZÁSLEPKA, Exd, M20x1,5 | ks | 10 |  | 0 | 80 | 800 | 80 | 800 | 21 | 0 |  | Vlastní | Indiv | 0 | 0 |  | Práce |  |  |  | POL1_1
Díl: | H 1.8 | Dodávky SO191 - Doplnění stávajícího rozváděče - RM v SO117 |  |  |  | 0 |  | 1855 |  | 1855 |  | 0 |  |  |  |  | 0 | [5 empty] | DIL
126 | 1.8.1 | POMOCNÝ KONTAKT PRO OLE, OLI | ks | 1 |  | 0 | 370 | 370 | 370 | 370 | 21 | 0 |  | Vlastní | Indiv | 0 | 0 |  | Práce |  |  |  | POL1_1
127 | 1.8.2 | 1+N- PROUDOVÝ CHRÁNIČ S NADPROUDOVOU OCHRANOU OLI, CHAR. C, TYP AC-G | ks | 1 |  | 0 | 1400 | 1400 | 1400 | 1400 | 21 | 0 |  | Vlastní | Indiv | 0 | 0 |  | Práce |  |  |  | POL1_1
128 | 1.8.3 | 2-vodičová svorka, ŠEDÁ | ks | 1 |  | 0 | 20 | 20 | 20 | 20 | 21 | 0 |  | Vlastní | Indiv | 0 | 0 |  | Práce |  |  |  | POL1_1
129 | 1.8.4 | 2-vodičová svorka, MODRÁ | ks | 1 |  | 0 | 20 | 20 | 20 | 20 | 21 | 0 |  | Vlastní | Indiv | 0 | 0 |  | Práce |  |  |  | POL1_1
130 | 1.8.5 | KONCOVÁ SVORKA BEZ ŠROUBŮ, 10mm, ŠEDÁ | ks | 1 |  | 0 | 15 | 15 | 15 | 15 | 21 | 0 |  | Vlastní | Indiv | 0 | 0 |  | Práce |  |  |  | POL1_1
131 | 1.8.6 | NASTAVITELNÝ ŠTÍTEK, ŠEDÁ | ks | 1 |  | 0 | 20 | 20 | 20 | 20 | 21 | 0 |  | Vlastní | Indiv | 0 | 0 |  | Práce |  |  |  | POL1_1
132 | 1.8.7 | KONCOVÁ BOČNICE A SEPARÁTOR, 0,8mm, ŠEDÁ | ks | 1 |  | 0 | 10 | 10 | 10 | 10 | 21 | 0 |  | Vlastní | Indiv | 0 | 0 |  | Práce |  |  |  | POL1_1
Díl: | CH 1.9 | Dodávky SO191 - Sdružovací a ovládací skříně pro SO191 |  |  |  | 0 |  | 17000 |  | 12000 |  | 0 |  |  |  |  | 0 | [5 empty] | DIL
133 | 1.9.1 | KRABICOVÁ ROZVODKA NÁSTĚNNÁ; IP66; V NEVÝBUŠNÉM PROVEDENÍ: II 2G Ex eb IIC T6 Gb; 8ks 2x4/6mm2; 4ks, M25 (10-17mm) +1ks Stop M20; X20X1 OS05 | ks | 1 |  | 0 | 8000 | 8000 | 6000 | 6000 | 21 | 0 |  | Vlastní | Indiv | 0 | 0 |  | Práce |  |  |  | POL1_1
134 | 1.9.2 | KRABICOVÁ ROZVODKA NÁSTĚNNÁ; IP66; V NEVÝBUŠNÉM PROVEDENÍ: II 2G Ex eb IIC T6 Gb; 4ks 4x2,, 5mm2+1x2xPE, 4ks M20 (7-12mm) +2ks Stop M20; X12X1 OS23 | ks | 1 |  | 0 | 9000 | 9000 | 6000 | 6000 | 21 | 0 |  | Vlastní | Indiv | 0 | 0 |  | Práce |  |  |  | POL1_1
Díl: | I 1.10 | Dodávky SO191 - Dodávky topných kabelů včetně příslušenství pro SO191 a SO202 |  |  |  | 0 |  | 133360 |  | 67180 |  | 0 |  |  |  |  | 0 | [5 empty] | DIL
135 | 1.10.1 | SVORKOVNICOVÁ SKŘÍŇ PRO PŘIPOJENÍ TOPNÉHO KABELU; II 2G Ex e IIC T6 Gb; ZÓNA 1, 2, 21, 22 | ks | 9 |  | 0 | 800 | 7200 | 800 | 7200 | 21 | 0 |  | Vlastní | Indiv | 0 | 0 |  | Práce |  |  |  | POL1_1
136 | 1.10.2 | UKONČENÍ KABELU PRO SAMOREGULAČNÍ TOPNÝ KABEL; II 2G Ex e IIC T6 Gb; ZÓNA 1, 2, 21, 22 | ks | 9 |  | 0 | 1800 | 16200 | 300 | 2700 | 21 | 0 |  | Vlastní | Indiv | 0 | 0 |  | Práce |  |  |  | POL1_1
137 | 1.10.3 | UPEVŇOVACÍ PÁSKA ANTIKOROZNÍ | m | 5 |  | 0 | 130 | 650 | 60 | 300 | 21 | 0 |  | Vlastní | Indiv | 0 | 0 |  | Práce |  |  |  | POL1_1
138 | 1.10.4 | ZÁMEK K UPEVŇOVACÍ PÁSCE | ks | 12 |  | 0 | 60 | 720 | 30 | 360 | 21 | 0 |  | Vlastní | Indiv | 0 | 0 |  | Práce |  |  |  | POL1_1
139 | 1.10.5 | ŠTÍTEK: POZOR! ELEKTRICKÝ OHŘEV | ks | 80 |  | 0 | 20 | 1600 | 30 | 2400 | 21 | 0 |  | Vlastní | Indiv | 0 | 0 |  | Práce |  |  |  | POL1_1
140 | 1.10.6 | DRŽÁK PRO SVORKOVNICOVOU SKŘÍŇ | ks | 9 |  | 0 | 250 | 2250 | 30 | 270 | 21 | 0 |  | Vlastní | Indiv | 0 | 0 |  | Práce |  |  |  | POL1_1
141 | 1.10.7 | PRŮCHODKA IZOLACÍ POLYAMID PRO SAMOREGULAČNÍ TOPNÝ KABEL | ks | 9 |  | 0 | 140 | 1260 | 30 | 270 | 21 | 0 |  | Vlastní | Indiv | 0 | 0 |  | Práce |  |  |  | POL1_1
142 | 1.10.8 | UPEVŇOVACÍ PÁSKA - PLAST, 19mm x 50m, 93°C | ks | 15 |  | 0 | 300 | 4500 | 30 | 450 | 21 | 0 |  | Vlastní | Indiv | 0 | 0 |  | Práce |  |  |  | POL1_1
143 | 1.10.9 | Al PÁSEK 100mm x 50m, 0,03mm, 120°C | ks | 1 |  | 0 | 560 | 560 | 30 | 30 | 21 | 0 |  | Vlastní | Indiv | 0 | 0 |  | Práce |  |  |  | POL1_1
144 | 1.10.10 | SAMOREGULAČNÍ TOPNÝ KABEL - 17 W/m, 85°C ON/OFF; II 2G Ex e IIC T6 Gb; ZÓNA 1, 2, 21, 22 | m | 230 |  | 0 | 370 | 85100 | 200 | 46000 | 21 | 0 |  | Vlastní | Indiv | 0 | 0 |  | Práce |  |  |  | POL1_1
145 | 1.10.11 | SAMOREGULAČNÍ TOPNÝ KABEL - 10 W/m, 85°C ON/OFF; II 2G Ex e IIC T6 Gb; ZÓNA 1, 2, 21, 22 | m | 36 |  | 0 | 370 | 13320 | 200 | 7200 | 21 | 0 |  | Vlastní | Indiv | 0 | 0 |  | Práce |  |  |  | POL1_1
Díl: | J 1.11 | Dodávky SO191 - Osvětlení - SO191 |  |  |  | 0 |  | 756000 |  | 240000 |  | 0 |  |  |  |  | 0 | [5 empty] | DIL
146 | 1.11.1 | KRABICOVÁ ROZVODKA NÁSTĚNNÁ; IP66; V NEVÝBUŠNÉM PROVEDENÍ: II 2G Ex eb IIC T6 Gb; 4ks 4x2,, 5mm2+1x2xPE, 4ks M20 (7-12mm) +2ks Stop M20 | ks | 20 |  | 0 | 9000 | 180000 | 6000 | 120000 | 21 | 0 |  | Vlastní | Indiv | 0 | 0 |  | Práce |  |  |  | POL1_1
147 | 1.11.2 | NEVÝBUŠNÉ SVÍTIDLO; LED 1x90W, II 2GD, ZÓNA 1, Ex tb IIIC T100°C Db; IP66; Teplota okolí : -40 °C až, +60°C; Světelný zdroj : 1 ks deska s LED 90W, 5700 K, 9466 lm / 3296 cd, paprsek 120°; Materiál | ks | 8 |  | 0 | 30000 | 240000 | 6000 | 48000 | 21 | 0 |  | Vlastní | Indiv | 0 | 0 |  | Práce |  |  |  | POL1_1
|  | svítidla : Hliníková slitina, borosilikátové sklo; Napájecí napetí : 230V; 50Hz | [20 empty] | POP
148 | 1.11.3 | NEVÝBUŠNÉ SVÍTIDLO; LED 1x80W, II 2GD, ZÓNA 1, Ex tb IIIC T100°C Db; IP66; Teplota okolí : -40 °C až, +60°C; Svetelný zdroj : 1 ks deska s LED 80W, 5700 K, 8461 lm / 2900 cd, paprsek 120°; Materiál | ks | 12 |  | 0 | 28000 | 336000 | 6000 | 72000 | 21 | 0 |  | Vlastní | Indiv | 0 | 0 |  | Práce |  |  |  | POL1_1
|  | svítidla : Hliníková slitina, borosilikátové sklo; Napájecí napetí : 230V; | [20 empty] | POP
Díl: | K 2.1 | Montážní materiál a práce - Kabeláž SO202 |  |  |  | 0 |  | 70315 |  | 70315 |  | 0 |  |  |  |  | 0 | [5 empty] | DIL
149 | 2.1.1 | NESTÍNĚNÝ KABEL; 0,6/1kV; o27,1mm; CYKY-J 5x35 RE | m | 10 |  | 0 | 550 | 5500 | 550 | 5500 | 21 | 0 |  | Vlastní | Indiv | 0 | 0 |  | Práce |  |  |  | POL1_1
150 | 2.1.2 | KABEL; UV ODOLNÝ; ODOLNÝ OLEJŮM; 600/1000V; o15,5mm; BARVA ČERNÁ; JZ-600 12G1,5 | m | 305 |  | 0 | 90 | 27450 | 90 | 27450 | 21 | 0 |  | Vlastní | Indiv | 0 | 0 |  | Práce |  |  |  | POL1_1
151 | 2.1.3 | KABEL; UV ODOLNÝ; ODOLNÝ OLEJŮM; 600/1000V; o11,2mm; BARVA ČERNÁ; JZ-600 4G2,5 | m | 185 |  | 0 | 55 | 10175 | 55 | 10175 | 21 | 0 |  | Vlastní | Indiv | 0 | 0 |  | Práce |  |  |  | POL1_1
152 | 2.1.4 | KABEL; PVC; UV ODOLNÝ; ODOLNÝ OLEJŮM; BARVA ČERNÁ; 0,6/1kV; o10,10mm; JZ-600 3G2,5 | m | 161 |  | 0 | 40 | 6440 | 40 | 6440 | 21 | 0 |  | Vlastní | Indiv | 0 | 0 |  | Práce |  |  |  | POL1_1
153 | 2.1.5 | KABEL; PVC; UV ODOLNÝ; ODOLNÝ OLEJŮM; BARVA ČERNÁ; 0,6/1kV; o8,60mm; JZ-600 3G1,5 | m | 50 |  | 0 | 30 | 1500 | 30 | 1500 | 21 | 0 |  | Vlastní | Indiv | 0 | 0 |  | Práce |  |  |  | POL1_1
154 | 2.1.6 | STÍNĚNÝ KABEL; 600/1000V; UV ODOLNÝ, SAMOZHÁŠIVÝ; BARVA IZOLACE: ČERNÁ; o9,2mm; JZ-600-Y-CY 2X1 | m | 65 |  | 0 | 30 | 1950 | 30 | 1950 | 21 | 0 |  | Vlastní | Indiv | 0 | 0 |  | Práce |  |  |  | POL1_1
155 | 2.1.7 | KABEL; UV ODOLNÝ; ODOLNÝ OLEJŮM; 600/1000V; o11,6mm; BARVA ČERNÁ; JZ-600 7G1,5 | m | 30 |  | 0 | 70 | 2100 | 70 | 2100 | 21 | 0 |  | Vlastní | Indiv | 0 | 0 |  | Práce |  |  |  | POL1_1
156 | 2.1.8 | KABEL; STÍNĚNÝ, PVC; 300/500V; o13,5mm; SAMOZHÁŠIVÝ; BARVA ŠEDÁ; F-CY-JZ 19G1 | m | 80 |  | 0 | 190 | 15200 | 190 | 15200 | 21 | 0 |  | Vlastní | Indiv | 0 | 0 |  | Práce |  |  |  | POL1_1
Díl: | L 2.2 | Montážní materiál a práce - Ukončení kabelů SO202 |  |  |  | 0 |  | 1900 |  | 7100 |  | 0 |  |  |  |  | 0 | [5 empty] | DIL
157 | 2.2.1 | NESTÍNĚNÝ KABEL; 0,6/1kV; o27,1mm; CYKY-J 5x35 RE | ks | 2 |  | 0 | 90 | 180 | 500 | 1000 | 21 | 0 |  | Vlastní | Indiv | 0 | 0 |  | Práce |  |  |  | POL1_1
158 | 2.2.2 | KABEL; UV ODOLNÝ; ODOLNÝ OLEJŮM; 600/1000V; o15,5mm; BARVA ČERNÁ; JZ-600 12G1,5 | ks | 12 |  | 0 | 50 | 600 | 150 | 1800 | 21 | 0 |  | Vlastní | Indiv | 0 | 0 |  | Práce |  |  |  | POL1_1
159 | 2.2.3 | KABEL; UV ODOLNÝ; ODOLNÝ OLEJŮM; 600/1000V; o11,2mm; BARVA ČERNÁ; JZ-600 4G2,5 | ks | 8 |  | 0 | 30 | 240 | 120 | 960 | 21 | 0 |  | Vlastní | Indiv | 0 | 0 |  | Práce |  |  |  | POL1_1
160 | 2.2.4 | KABEL; PVC; UV ODOLNÝ; ODOLNÝ OLEJŮM; BARVA ČERNÁ; 0,6/1kV; o10,10mm; JZ-600 3G2,5 | ks | 12 |  | 0 | 20 | 240 | 90 | 1080 | 21 | 0 |  | Vlastní | Indiv | 0 | 0 |  | Práce |  |  |  | POL1_1
161 | 2.2.5 | KABEL; PVC; UV ODOLNÝ; ODOLNÝ OLEJŮM; BARVA ČERNÁ; 0,6/1kV; o8,60mm; JZ-600 3G1,5 | ks | 2 |  | 0 | 20 | 40 | 80 | 160 | 21 | 0 |  | Vlastní | Indiv | 0 | 0 |  | Práce |  |  |  | POL1_1
162 | 2.2.6 | STÍNĚNÝ KABEL; 600/1000V; UV ODOLNÝ, SAMOZHÁŠIVÝ; BARVA IZOLACE: ČERNÁ; o9,2mm; JZ-600-Y-CY 2X1 | ks | 4 |  | 0 | 15 | 60 | 80 | 320 | 21 | 0 |  | Vlastní | Indiv | 0 | 0 |  | Práce |  |  |  | POL1_1
163 | 2.2.7 | KABEL; UV ODOLNÝ; ODOLNÝ OLEJŮM; 600/1000V; o11,6mm; BARVA ČERNÁ; JZ-600 7G1,5 | ks | 2 |  | 0 | 30 | 60 | 130 | 260 | 21 | 0 |  | Vlastní | Indiv | 0 | 0 |  | Práce |  |  |  | POL1_1
164 | 2.2.8 | KABEL; STÍNĚNÝ, PVC; 300/500V; o13,5mm; SAMOZHÁŠIVÝ; BARVA ŠEDÁ; F-CY-JZ 19G1 | ks | 8 |  | 0 | 60 | 480 | 190 | 1520 | 21 | 0 |  | Vlastní | Indiv | 0 | 0 |  | Práce |  |  |  | POL1_1
Díl: | M 2.3 | Montážní materiál a práce - Kabeláž SO500 |  |  |  | 0 |  | 408800 |  | 323800 |  | 0 |  |  |  |  | 0 | [5 empty] | DIL
165 | 2.3.1 | NESTÍNĚNÝ KABEL; 0,6/1kV; o27,1mm; CYKY-J 5x35 RE | m | 22 |  | 0 | 550 | 12100 | 550 | 12100 | 21 | 0 |  | Vlastní | Indiv | 0 | 0 |  | Práce |  |  |  | POL1_1
166 | 2.3.2 | KABEL; UV ODOLNÝ; ODOLNÝ OLEJŮM; 600/1000V; o11,2mm; BARVA ČERNÁ; JZ-600 4G2,5 | m | 1500 |  | 0 | 55 | 82500 | 45 | 67500 | 21 | 0 |  | Vlastní | Indiv | 0 | 0 |  | Práce |  |  |  | POL1_1
167 | 2.3.3 | STÍNĚNÝ KABEL; 600/1000V; UV ODOLNÝ; ODOLNÝ OLEJŮM; BARVA ČERNÁ: o18,7mm; JZ-600-Y-CY 12G1,5 | m | 3100 |  | 0 | 90 | 279000 | 70 | 217000 | 21 | 0 |  | Vlastní | Indiv | 0 | 0 |  | Práce |  |  |  | POL1_1
168 | 2.3.4 | STÍNĚNÝ KABEL; 600/1000V; UV ODOLNÝ, SAMOZHÁŠIVÝ; BARVA IZOLACE: ČERNÁ; o9,2mm; JZ-600-Y-CY 2X1 | m | 160 |  | 0 | 30 | 4800 | 30 | 4800 | 21 | 0 |  | Vlastní | Indiv | 0 | 0 |  | Práce |  |  |  | POL1_1
169 | 2.3.5 | KABEL; STÍNĚNÝ, PVC; 300/500V; o13,5mm; SAMOZHÁŠIVÝ; BARVA ŠEDÁ; F-CY-JZ 19G1 | m | 160 |  | 0 | 190 | 30400 | 140 | 22400 | 21 | 0 |  | Vlastní | Indiv | 0 | 0 |  | Práce |  |  |  | POL1_1
Díl: | N 2.4 | Montážní materiál a práce - Ukončení kabelů SO500 |  |  |  | 0 |  | 3770 |  | 12600 |  | 0 |  |  |  |  | 0 | [5 empty] | DIL
170 | 2.4.1 | NESTÍNĚNÝ KABEL; 0,6/1kV; o27,1mm; CYKY-J 5x35 RE | ks | 2 |  | 0 | 90 | 180 | 500 | 1000 | 21 | 0 |  | Vlastní | Indiv | 0 | 0 |  | Práce |  |  |  | POL1_1
171 | 2.4.2 | KABEL; UV ODOLNÝ; ODOLNÝ OLEJŮM; 600/1000V; o11,2mm; BARVA ČERNÁ; JZ-600 4G2,5 | ks | 20 |  | 0 | 30 | 600 | 120 | 2400 | 21 | 0 |  | Vlastní | Indiv | 0 | 0 |  | Práce |  |  |  | POL1_1
172 | 2.4.3 | STÍNĚNÝ KABEL; 600/1000V; UV ODOLNÝ; ODOLNÝ OLEJŮM; BARVA ČERNÁ: o18,7mm; JZ-600-Y-CY 12G1,5 | ks | 40 |  | 0 | 50 | 2000 | 150 | 6000 | 21 | 0 |  | Vlastní | Indiv | 0 | 0 |  | Práce |  |  |  | POL1_1
173 | 2.4.4 | STÍNĚNÝ KABEL; 600/1000V; UV ODOLNÝ, SAMOZHÁŠIVÝ; BARVA IZOLACE: ČERNÁ; o9,2mm; JZ-600-Y-CY 2X1 | ks | 2 |  | 0 | 15 | 30 | 80 | 160 | 21 | 0 |  | Vlastní | Indiv | 0 | 0 |  | Práce |  |  |  | POL1_1
174 | 2.4.5 | KABEL; STÍNĚNÝ, PVC; 300/500V; o13,5mm; SAMOZHÁŠIVÝ; BARVA ŠEDÁ; F-CY-JZ 19G1 | ks | 16 |  | 0 | 60 | 960 | 190 | 3040 | 21 | 0 |  | Vlastní | Indiv | 0 | 0 |  | Práce |  |  |  | POL1_1
Díl: | O 2.5 | Montážní materiál a práce - Kabeláž SO191 |  |  |  | 0 |  | 36460 |  | 29060 |  | 0 |  |  |  |  | 0 | [5 empty] | DIL
175 | 2.5.1 | KABEL; PVC; UV ODOLNÝ; ODOLNÝ OLEJŮM; BARVA ČERNÁ; 0,6/1kV; o13,10mm; JZ-600 3G6 | m | 370 |  | 0 | 90 | 33300 | 70 | 25900 | 21 | 0 |  | Vlastní | Indiv | 0 | 0 |  | Práce |  |  |  | POL1_1
176 | 2.5.2 | KABEL; PVC; UV ODOLNÝ; ODOLNÝ OLEJŮM; BARVA ČERNÁ; 0,6/1kV; o10,10mm; JZ-600 3G2,5 | m | 34 |  | 0 | 40 | 1360 | 40 | 1360 | 21 | 0 |  | Vlastní | Indiv | 0 | 0 |  | Práce |  |  |  | POL1_1
177 | 2.5.3 | KABEL; PVC; UV ODOLNÝ; ODOLNÝ OLEJŮM; BARVA ČERNÁ; 0,6/1kV; o10,10mm; JZ-600 3G1,5 (pro případné, nastavení kabelů osvětlení) | m | 60 |  | 0 | 30 | 1800 | 30 | 1800 | 21 | 0 |  | Vlastní | Indiv | 0 | 0 |  | Práce |  |  |  | POL1_1
Díl: | P 2.6 | Montážní materiál a práce - Ukončení kabelů SO191 |  |  |  | 0 |  | 5900 |  | 5900 |  | 0 |  |  |  |  | 0 | [5 empty] | DIL
178 | 2.6.1 | KABEL; PVC; UV ODOLNÝ; ODOLNÝ OLEJŮM; BARVA ČERNÁ; 0,6/1kV; o13,10mm; JZ-600 3G6 | ks | 2 |  | 0 | 100 | 200 | 100 | 200 | 21 | 0 |  | Vlastní | Indiv | 0 | 0 |  | Práce |  |  |  | POL1_1
179 | 2.6.2 | KABEL; PVC; UV ODOLNÝ; ODOLNÝ OLEJŮM; BARVA ČERNÁ; 0,6/1kV; o10,10mm; JZ-600 3G2,5 | ks | 10 |  | 0 | 90 | 900 | 90 | 900 | 21 | 0 |  | Vlastní | Indiv | 0 | 0 |  | Práce |  |  |  | POL1_1
180 | 2.6.3 | KABEL; PVC; UV ODOLNÝ; ODOLNÝ OLEJŮM; BARVA ČERNÁ; 0,6/1kV; o10,10mm; JZ-600 3G1,5 (pro případné, nastavení kabelů osvětlení) | ks | 60 |  | 0 | 80 | 4800 | 80 | 4800 | 21 | 0 |  | Vlastní | Indiv | 0 | 0 |  | Práce |  |  |  | POL1_1
Díl: | Q 2.7 | Montážní materiál a práce - Montážní materiál - kabelové trasy a ostatní pro SO202 |  |  |  | 0 |  | 112320 |  | 96820 |  | 0 |  |  |  |  | 0 | [5 empty] | DIL
181 | 2.7.1 | Plynotěsná protipožární ucpávka | m2 | 4 |  | 0 | 3500 | 14000 | 3500 | 14000 | 21 | 0 |  | Vlastní | Indiv | 0 | 0 |  | Práce |  |  |  | POL1_1
182 | 2.7.2 | Spojovací materiál | set | 1 |  | 0 | 1000 | 1000 | 1000 | 1000 | 21 | 0 |  | Vlastní | Indiv | 0 | 0 |  | Práce |  |  |  | POL1_1
183 | 2.7.3 | POK úhelník L40x40x3mm | set | 1 |  | 0 | 10000 | 10000 | 10000 | 10000 | 21 | 0 |  | Vlastní | Indiv | 0 | 0 |  | Práce |  |  |  | POL1_1
184 | 2.7.4 | POK pásovina 40x3mm | set | 1 |  | 0 | 10000 | 10000 | 10000 | 10000 | 21 | 0 |  | Vlastní | Indiv | 0 | 0 |  | Práce |  |  |  | POL1_1
185 | 2.7.5 | Ocelová konstrukce obecná (OK, POK) | kg | 100 |  | 0 | 60 | 6000 | 60 | 6000 | 21 | 0 |  | Vlastní | Indiv | 0 | 0 |  | Práce |  |  |  | POL1_1
186 | 2.7.6 | Stahovací páska | ks | 500 |  | 0 | 3 | 1500 | 3 | 1500 | 21 | 0 |  | Vlastní | Indiv | 0 | 0 |  | Práce |  |  |  | POL1_1
187 | 2.7.7 | Nátěrová barva zinková | kg | 1 |  | 0 | 660 | 660 | 660 | 660 | 21 | 0 |  | Vlastní | Indiv | 0 | 0 |  | Práce |  |  |  | POL1_1
188 | 2.7.8 | Nátěrová barva vrchní | kg | 2 |  | 0 | 600 | 1200 | 600 | 1200 | 21 | 0 |  | Vlastní | Indiv | 0 | 0 |  | Práce |  |  |  | POL1_1
189 | 2.7.9 | Nátěrová barva základní | kg | 4 |  | 0 | 500 | 2000 | 500 | 2000 | 21 | 0 |  | Vlastní | Indiv | 0 | 0 |  | Práce |  |  |  | POL1_1
190 | 2.7.10 | Ohebná elektroinstalační trubka; 28,5/21,7,4mm; Ex zóna 1 | m | 21 |  | 0 | 80 | 1680 | 80 | 1680 | 21 | 0 |  | Vlastní | Indiv | 0 | 0 |  | Práce |  |  |  | POL1_1
191 | 2.7.11 | Ohebná elektroinstalační trubka; 21,2/15,2,4mm; Ex zóna 1 | m | 21 |  | 0 | 80 | 1680 | 80 | 1680 | 21 | 0 |  | Vlastní | Indiv | 0 | 0 |  | Práce |  |  |  | POL1_1
192 | 2.7.12 | Pancéřová závitová trubka 6029 ZN, ocel, pozink | m | 10 |  | 0 | 350 | 3500 | 350 | 3500 | 21 | 0 |  | Vlastní | Indiv | 0 | 0 |  | Práce |  |  |  | POL1_1
193 | 2.7.13 | Pancéřová závitová trubka 6021 ZN, ocel, pozink | m | 15 |  | 0 | 300 | 4500 | 300 | 4500 | 21 | 0 |  | Vlastní | Indiv | 0 | 0 |  | Práce |  |  |  | POL1_1
194 | 2.7.14 | Kabelový žlab MARS125/50 P, ocel, pozink, vč. víka, přepážky, příslušenství | m | 35 |  | 0 | 900 | 31500 | 600 | 21000 | 21 | 0 |  | Vlastní | Indiv | 0 | 0 |  | Práce |  |  |  | POL1_1
195 | 2.7.15 | Kabelový žlab MARS62/50, ocel, pozink, vč. víka, přepážky, příslušenství | m | 25 |  | 0 | 700 | 17500 | 500 | 12500 | 21 | 0 |  | Vlastní | Indiv | 0 | 0 |  | Práce |  |  |  | POL1_1
196 | 2.7.16 | Kabelové štítky | ks | 60 |  | 0 | 60 | 3600 | 60 | 3600 | 21 | 0 |  | Vlastní | Indiv | 0 | 0 |  | Práce |  |  |  | POL1_1
197 | 2.7.17 | Vodič zemnící, CYA, Cu, žlutozelený, 6mm2 | m | 50 |  | 0 | 40 | 2000 | 40 | 2000 | 21 | 0 |  | Vlastní | Indiv | 0 | 0 |  | Práce |  |  |  | POL1_1
Díl: | R 2.8 | Montážní materiál a práce - Montážní materiál - kabelové trasy a ostatní pro SO500 |  |  |  | 0 |  | 446020 |  | 311020 |  | 0 |  |  |  |  | 0 | [5 empty] | DIL
198 | 2.8.1 | IZOLOVANÝ VODIČ OHEBNÝ, ŽLUTÁ/ZELENÁ BARVA, 6 mm2 | m | 6 |  | 0 | 40 | 240 | 40 | 240 | 21 | 0 |  | Vlastní | Indiv | 0 | 0 |  | Práce |  |  |  | POL1_1
199 | 2.8.2 | IZOLOVANÝ VODIČ OHEBNÝ, MODRÁ BARVA, 6 mm2 | m | 6 |  | 0 | 40 | 240 | 40 | 240 | 21 | 0 |  | Vlastní | Indiv | 0 | 0 |  | Práce |  |  |  | POL1_1
200 | 2.8.3 | IZOLOVANÝ VODIČ OHEBNÝ, ČERNÁ BARVA, 6 mm2 | m | 6 |  | 0 | 40 | 240 | 40 | 240 | 21 | 0 |  | Vlastní | Indiv | 0 | 0 |  | Práce |  |  |  | POL1_1
201 | 2.8.4 | Nerezový plech pro výrobu stříšky 3x0,5m | ks | 1 |  | 0 | 3000 | 3000 | 3000 | 3000 | 21 | 0 |  | Vlastní | Indiv | 0 | 0 |  | Práce |  |  |  | POL1_1
202 | 2.8.5 | Ruční odhoz a zpětný zához pískového zásypu kabelů | m3 | 2.5 |  | 0 | 1000 | 2500 | 1000 | 2500 | 21 | 0 |  | Vlastní | Indiv | 0 | 0 |  | Práce |  |  |  | POL1_1
203 | 2.8.6 | Pochozí ocelový zákryt š. 300 mm | m | 6 |  | 0 | 1200 | 7200 | 1200 | 7200 | 21 | 0 |  | Vlastní | Indiv | 0 | 0 |  | Práce |  |  |  | POL1_1
204 | 2.8.7 | Vysekání žlabu v beton. podlaze 300x150mm | m | 5 |  | 0 | 700 | 3500 | 700 | 3500 | 21 | 0 |  | Vlastní | Indiv | 0 | 0 |  | Práce |  |  |  | POL1_1
205 | 2.8.8 | Příchytka SONAP obecně - pro svazky kabelů na roštu | ks | 150 |  | 0 | 40 | 6000 | 40 | 6000 | 21 | 0 |  | Vlastní | Indiv | 0 | 0 |  | Práce |  |  |  | POL1_1
206 | 2.8.9 | Kabelový rošt R300, ocel, pozink. | m | 15 |  | 0 | 220 | 3300 | 220 | 3300 | 21 | 0 |  | Vlastní | Indiv | 0 | 0 |  | Práce |  |  |  | POL1_1
207 | 2.8.10 | Plynotěsná protipožární ucpávka | m2 | 4 |  | 0 | 3500 | 14000 | 3500 | 14000 | 21 | 0 |  | Vlastní | Indiv | 0 | 0 |  | Práce |  |  |  | POL1_1
208 | 2.8.11 | Spojovací materiál | set | 1 |  | 0 | 3000 | 3000 | 3000 | 3000 | 21 | 0 |  | Vlastní | Indiv | 0 | 0 |  | Práce |  |  |  | POL1_1
209 | 2.8.12 | POK úhelník L40x40x3mm | set | 1 |  | 0 | 10000 | 10000 | 10000 | 10000 | 21 | 0 |  | Vlastní | Indiv | 0 | 0 |  | Práce |  |  |  | POL1_1
210 | 2.8.13 | POK pásovina 40x3mm | set | 1 |  | 0 | 10000 | 10000 | 10000 | 10000 | 21 | 0 |  | Vlastní | Indiv | 0 | 0 |  | Práce |  |  |  | POL1_1
211 | 2.8.14 | Ocelová konstrukce obecná (OK, POK) | kg | 600 |  | 0 | 60 | 36000 | 60 | 36000 | 21 | 0 |  | Vlastní | Indiv | 0 | 0 |  | Práce |  |  |  | POL1_1
212 | 2.8.15 | Stahovací páska | ks | 1500 |  | 0 | 3 | 4500 | 3 | 4500 | 21 | 0 |  | Vlastní | Indiv | 0 | 0 |  | Práce |  |  |  | POL1_1
213 | 2.8.16 | Nátěrová barva zinková | kg | 5 |  | 0 | 660 | 3300 | 660 | 3300 | 21 | 0 |  | Vlastní | Indiv | 0 | 0 |  | Práce |  |  |  | POL1_1
214 | 2.8.17 | Nátěrová barva vrchní | kg | 5 |  | 0 | 600 | 3000 | 600 | 3000 | 21 | 0 |  | Vlastní | Indiv | 0 | 0 |  | Práce |  |  |  | POL1_1
215 | 2.8.18 | Nátěrová barva základní | kg | 10 |  | 0 | 500 | 5000 | 500 | 5000 | 21 | 0 |  | Vlastní | Indiv | 0 | 0 |  | Práce |  |  |  | POL1_1
216 | 2.8.19 | Ohebná elektroinstalační trubka; 28,5/21,7,4mm; Ex zóna 1 | m | 100 |  | 0 | 80 | 8000 | 80 | 8000 | 21 | 0 |  | Vlastní | Indiv | 0 | 0 |  | Práce |  |  |  | POL1_1
217 | 2.8.20 | Ohebná elektroinstalační trubka; 21,2/15,2,4mm; Ex zóna 1 | m | 50 |  | 0 | 80 | 4000 | 80 | 4000 | 21 | 0 |  | Vlastní | Indiv | 0 | 0 |  | Práce |  |  |  | POL1_1
218 | 2.8.21 | Pancéřová závitová trubka 6029 ZN, ocel, pozink | m | 70 |  | 0 | 350 | 24500 | 350 | 24500 | 21 | 0 |  | Vlastní | Indiv | 0 | 0 |  | Práce |  |  |  | POL1_1
219 | 2.8.22 | Pancéřová závitová trubka 6021 ZN, ocel, pozink | m | 35 |  | 0 | 300 | 10500 | 300 | 10500 | 21 | 0 |  | Vlastní | Indiv | 0 | 0 |  | Práce |  |  |  | POL1_1
220 | 2.8.23 | Kabelový žlab MARS250/100 P, ocel, pozink, vč. víka, přepážky, příslušenství | m | 150 |  | 0 | 1800 | 270000 | 900 | 135000 | 21 | 0 |  | Vlastní | Indiv | 0 | 0 |  | Práce |  |  |  | POL1_1
221 | 2.8.24 | Kabelové štítky | ks | 100 |  | 0 | 60 | 6000 | 60 | 6000 | 21 | 0 |  | Vlastní | Indiv | 0 | 0 |  | Práce |  |  |  | POL1_1
222 | 2.8.25 | Vodič zemnící, CYA, Cu, žlutozelený, 6mm2 | m | 200 |  | 0 | 40 | 8000 | 40 | 8000 | 21 | 0 |  | Vlastní | Indiv | 0 | 0 |  | Práce |  |  |  | POL1_1
Díl: | S 2.9 | Montážní materiál a práce - Montážní materiál - kabelové trasy a ostatní pro SO191 |  |  |  | 0 |  | 290900 |  | 224900 |  | 0 |  |  |  |  | 0 | [5 empty] | DIL
223 | 2.9.1 | Plynotěsná protipožární ucpávka | m2 | 1 |  | 0 | 3500 | 3500 | 3500 | 3500 | 21 | 0 |  | Vlastní | Indiv | 0 | 0 |  | Práce |  |  |  | POL1_1
224 | 2.9.2 | Spojovací materiál | set | 1 |  | 0 | 3000 | 3000 | 3000 | 3000 | 21 | 0 |  | Vlastní | Indiv | 0 | 0 |  | Práce |  |  |  | POL1_1
225 | 2.9.3 | POK úhelník L40x40x3mm | set | 1 |  | 0 | 10000 | 10000 | 10000 | 10000 | 21 | 0 |  | Vlastní | Indiv | 0 | 0 |  | Práce |  |  |  | POL1_1
226 | 2.9.4 | POK pásovina 40x3mm | set | 1 |  | 0 | 10000 | 10000 | 10000 | 10000 | 21 | 0 |  | Vlastní | Indiv | 0 | 0 |  | Práce |  |  |  | POL1_1
227 | 2.9.5 | Ocelová konstrukce obecná (OK, POK) | kg | 200 |  | 0 | 60 | 12000 | 60 | 12000 | 21 | 0 |  | Vlastní | Indiv | 0 | 0 |  | Práce |  |  |  | POL1_1
228 | 2.9.6 | Stahovací páska | ks | 300 |  | 0 | 3 | 900 | 3 | 900 | 21 | 0 |  | Vlastní | Indiv | 0 | 0 |  | Práce |  |  |  | POL1_1
229 | 2.9.7 | Ohebná elektroinstalační trubka; 21,2/15,2,4mm; Ex zóna 1 | m | 20 |  | 0 | 80 | 1600 | 80 | 1600 | 21 | 0 |  | Vlastní | Indiv | 0 | 0 |  | Práce |  |  |  | POL1_1
230 | 2.9.8 | Pancéřová závitová trubka 6029 ZN, ocel, pozink | m | 30 |  | 0 | 350 | 10500 | 350 | 10500 | 21 | 0 |  | Vlastní | Indiv | 0 | 0 |  | Práce |  |  |  | POL1_1
231 | 2.9.9 | Pancéřová závitová trubka 6021 ZN, ocel, pozink | m | 20 |  | 0 | 300 | 6000 | 300 | 6000 | 21 | 0 |  | Vlastní | Indiv | 0 | 0 |  | Práce |  |  |  | POL1_1
232 | 2.9.10 | Kabelový žlab MARS62/50, ocel, pozink, vč. víka, přepážky, příslušenství | m | 330 |  | 0 | 700 | 231000 | 500 | 165000 | 21 | 0 |  | Vlastní | Indiv | 0 | 0 |  | Práce |  |  |  | POL1_1
233 | 2.9.11 | Kabelové štítky | ks | 20 |  | 0 | 60 | 1200 | 60 | 1200 | 21 | 0 |  | Vlastní | Indiv | 0 | 0 |  | Práce |  |  |  | POL1_1
234 | 2.9.12 | Vodič zemnící, CYA, Cu, žlutozelený, 6mm2 | m | 30 |  | 0 | 40 | 1200 | 40 | 1200 | 21 | 0 |  | Vlastní | Indiv | 0 | 0 |  | Práce |  |  |  | POL1_1
Díl: | T 2.10 | Montážní materiál a práce - Uzemnění - SO202 |  |  |  | 0 |  | 3300 |  | 3300 |  | 0 |  |  |  |  | 0 | [5 empty] | DIL
235 | 2.10.1 | Zemnící pásek FeZn 30x4 | kg | 25 |  | 0 | 80 | 2000 | 80 | 2000 | 21 | 0 |  | Vlastní | Indiv | 0 | 0 |  | Práce |  |  |  | POL1_1
236 | 2.10.2 | Zemnící drát FeZn d=8mm | kg | 8 |  | 0 | 80 | 640 | 80 | 640 | 21 | 0 |  | Vlastní | Indiv | 0 | 0 |  | Práce |  |  |  | POL1_1
237 | 2.10.3 | Zemnící svorka SP1 - FeZn | ks | 5 |  | 0 | 20 | 100 | 20 | 100 | 21 | 0 |  | Vlastní | Indiv | 0 | 0 |  | Práce |  |  |  | POL1_1
238 | 2.10.4 | Hromosvodná svorka obecně (SS, SK, SR02, SU) FeZn | ks | 15 |  | 0 | 20 | 300 | 20 | 300 | 21 | 0 |  | Vlastní | Indiv | 0 | 0 |  | Práce |  |  |  | POL1_1
239 | 2.10.5 | Zemnící svorka na potrubí ST06 - FeZn | ks | 1 |  | 0 | 90 | 90 | 90 | 90 | 21 | 0 |  | Vlastní | Indiv | 0 | 0 |  | Práce |  |  |  | POL1_1
240 | 2.10.6 | Zemnící svorka na potrubí ST08 - FeZn | ks | 1 |  | 0 | 90 | 90 | 90 | 90 | 21 | 0 |  | Vlastní | Indiv | 0 | 0 |  | Práce |  |  |  | POL1_1
241 | 2.10.7 | Antikorózní nátěr (gumoasfalt) | kg | 1 |  | 0 | 80 | 80 | 80 | 80 | 21 | 0 |  | Vlastní | Indiv | 0 | 0 |  | Práce |  |  |  | POL1_1
Díl: | U 2.11 | Montážní materiál a práce - Ochrana před bleskem a Uzemnění - SO191 |  |  |  | 0 |  | 48644 |  | 48644 |  | 0 |  |  |  |  | 0 | [5 empty] | DIL
242 | 2.11.1 | Zemnící pásek FeZn 30x4 | kg | 200 |  | 0 | 80 | 16000 | 80 | 16000 | 21 | 0 |  | Vlastní | Indiv | 0 | 0 |  | Práce |  |  |  | POL1_1
243 | 2.11.2 | Zemnící drát FeZn d=10mm | kg | 75 |  | 0 | 80 | 6000 | 80 | 6000 | 21 | 0 |  | Vlastní | Indiv | 0 | 0 |  | Práce |  |  |  | POL1_1
244 | 2.11.3 | Zemnící svorka SP1 - FeZn | ks | 40 |  | 0 | 20 | 800 | 20 | 800 | 21 | 0 |  | Vlastní | Indiv | 0 | 0 |  | Práce |  |  |  | POL1_1
245 | 2.11.4 | Hromosvodná svorka obecně (SS, SK, SR02, SU) FeZn | ks | 60 |  | 0 | 20 | 1200 | 20 | 1200 | 21 | 0 |  | Vlastní | Indiv | 0 | 0 |  | Práce |  |  |  | POL1_1
246 | 2.11.5 | Svorka pro základový zemnič a armování | ks | 80 |  | 0 | 40 | 3200 | 40 | 3200 | 21 | 0 |  | Vlastní | Indiv | 0 | 0 |  | Práce |  |  |  | POL1_1
247 | 2.11.6 | Zemnící svorka na potrubí ST3 - NEREZ | ks | 30 |  | 0 | 60 | 1800 | 60 | 1800 | 21 | 0 |  | Vlastní | Indiv | 0 | 0 |  | Práce |  |  |  | POL1_1
248 | 2.11.7 | Zemnící svorka připojovací SP - NEREZ | ks | 4 |  | 0 | 40 | 160 | 40 | 160 | 21 | 0 |  | Vlastní | Indiv | 0 | 0 |  | Práce |  |  |  | POL1_1
249 | 2.11.8 | Zemnící drát V2A - NEREZ | kg | 3 |  | 0 | 300 | 900 | 300 | 900 | 21 | 0 |  | Vlastní | Indiv | 0 | 0 |  | Práce |  |  |  | POL1_1
250 | 2.11.9 | Zemnící lano FeZn 50 mm2 | kg | 80 |  | 0 | 130 | 10400 | 130 | 10400 | 21 | 0 |  | Vlastní | Indiv | 0 | 0 |  | Práce |  |  |  | POL1_1
251 | 2.11.10 | Lanový napínak vidlicový DIN1480, pozinkovaný, M16 | ks | 8 |  | 0 | 98 | 784 | 98 | 784 | 21 | 0 |  | Vlastní | Indiv | 0 | 0 |  | Práce |  |  |  | POL1_1
252 | 2.11.11 | Lanová svorka | ks | 20 |  | 0 | 290 | 5800 | 290 | 5800 | 21 | 0 |  | Vlastní | Indiv | 0 | 0 |  | Práce |  |  |  | POL1_1
253 | 2.11.12 | Antikorózní nátěr (gumoasfalt) | kg | 20 |  | 0 | 80 | 1600 | 80 | 1600 | 21 | 0 |  | Vlastní | Indiv | 0 | 0 |  | Práce |  |  |  | POL1_1
Díl: | V 2.12 | Montážní materiál a práce - Ochrana před bleskem a Uzemnění - SO500 |  |  |  | 0 |  | 7500 |  | 7500 |  | 0 |  |  |  |  | 0 | [5 empty] | DIL
254 | 2.12.1 | Zemnící pásek FeZn 30x4 | kg | 55 |  | 0 | 80 | 4400 | 80 | 4400 | 21 | 0 |  | Vlastní | Indiv | 0 | 0 |  | Práce |  |  |  | POL1_1
255 | 2.12.2 | Zemnící drát FeZn d=10mm | kg | 15 |  | 0 | 80 | 1200 | 80 | 1200 | 21 | 0 |  | Vlastní | Indiv | 0 | 0 |  | Práce |  |  |  | POL1_1
256 | 2.12.3 | Zemnící drát FeZn d=8mm | kg | 5 |  | 0 | 80 | 400 | 80 | 400 | 21 | 0 |  | Vlastní | Indiv | 0 | 0 |  | Práce |  |  |  | POL1_1
257 | 2.12.4 | Zemnící svorka SP1 - FeZn | ks | 15 |  | 0 | 20 | 300 | 20 | 300 | 21 | 0 |  | Vlastní | Indiv | 0 | 0 |  | Práce |  |  |  | POL1_1
258 | 2.12.5 | Hromosvodná svorka obecně (SS, SK, SR02, SU) FeZn | ks | 20 |  | 0 | 20 | 400 | 20 | 400 | 21 | 0 |  | Vlastní | Indiv | 0 | 0 |  | Práce |  |  |  | POL1_1
259 | 2.12.6 | Svorka pro základový zemnič a armování | ks | 20 |  | 0 | 40 | 800 | 40 | 800 | 21 | 0 |  | Vlastní | Indiv | 0 | 0 |  | Práce |  |  |  | POL1_1
Díl: | W 2.13 | Montážní materiál a práce - Podružný materiál |  |  |  | 0 |  | 10000 |  | 10000 |  | 0 |  |  |  |  | 0 | [5 empty] | DIL
260 | 2.13.1 | Podružný materiál | set | 1 |  | 0 | 10000 | 10000 | 10000 | 10000 | 21 | 0 |  | Vlastní | Indiv | 0 | 0 |  | Práce |  |  |  | POL1_1
Díl: | X 3 | Demontážní práce |  |  |  | 0 |  | 6080 |  | 79400 |  | 0 |  |  |  |  | 0 | [5 empty] | DIL
261 | 3.1 | DEMONTÁŽ - ROZVÁDĚČ SKŘÍŇOVÝ - POLE do vel.: 1000mm x500 x 2200 včetně ekologické likvidace skříní a, jejich přístrojové náplně | ks | 3 |  | 0 | 1000 | 3000 | 15000 | 45000 | 21 | 0 |  | Vlastní | Indiv | 0 | 0 |  | Práce |  |  |  | POL1_1
262 | 3.2 | DEMONTÁŽ - OVLÁDACÍ NEBO SDRUŽOVACÍ SKŘÍŇKA DO 600x300mm včetně ekologické likvidace | ks | 6 |  | 0 | 200 | 1200 | 600 | 3600 | 21 | 0 |  | Vlastní | Indiv | 0 | 0 |  | Práce |  |  |  | POL1_1
263 | 3.3 | DEMONTÁŽ - KABEL DO 14x2,5 včetně ekologické likvidace | m | 100 |  | 0 | 3 | 300 | 50 | 5000 | 21 | 0 |  | Vlastní | Indiv | 0 | 0 |  | Práce |  |  |  | POL1_1
264 | 3.4 | DEMONTÁŽ - KABEL DO 4x6 včetně ekologické likvidace | m | 150 |  | 0 | 4 | 600 | 40 | 6000 | 21 | 0 |  | Vlastní | Indiv | 0 | 0 |  | Práce |  |  |  | POL1_1
265 | 3.5 | DEMONTÁŽ - ELEKROINSTALAČNÍ TRUBKA TUHÁ DO DN 50 včetně ekologické likvidace | m | 20 |  | 0 | 5 | 100 | 50 | 1000 | 21 | 0 |  | Vlastní | Indiv | 0 | 0 |  | Práce |  |  |  | POL1_1
266 | 3.6 | DEMONTÁŽ - SAMOREGULAČNÍ TOPNÝ KABEL vč. PŘÍSLUŠENSTVÍ, včetně ekologické likvidace | m | 120 |  | 0 | 4 | 480 | 90 | 10800 | 21 | 0 |  | Vlastní | Indiv | 0 | 0 |  | Práce |  |  |  | POL1_1
267 | 3.7 | DEMONTÁŽ - VÝBOJKOVÉ NEBO ŽÁROVKOVÉ SVÍTIDLO VENKOVNÍ PRŮMYSLOVÉ, včetně ekologické likvidace | ks | 20 |  | 0 | 20 | 400 | 400 | 8000 | 21 | 0 |  | Vlastní | Indiv | 0 | 0 |  | Práce |  |  |  | POL1_1
Díl: | Y 4 | Nátěry |  |  |  | 0 |  | 28600 |  | 28600 |  | 0 |  |  |  |  | 0 | [5 empty] | DIL
268 | 4.1 | Nátěrová barva základní | kg | 20 |  | 0 | 500 | 10000 | 500 | 10000 | 21 | 0 |  | Vlastní | Indiv | 0 | 0 |  | Práce |  |  |  | POL1_1
269 | 4.2 | Nátěrová barva vrchní | kg | 20 |  | 0 | 600 | 12000 | 600 | 12000 | 21 | 0 |  | Vlastní | Indiv | 0 | 0 |  | Práce |  |  |  | POL1_1
270 | 4.3 | Nátěrová barva zinková | kg | 10 |  | 0 | 660 | 6600 | 660 | 6600 | 21 | 0 |  | Vlastní | Indiv | 0 | 0 |  | Práce |  |  |  | POL1_1
Díl: | Z 6 | Speciální práce |  |  |  | 0 |  | 18000 |  | 204000 |  | 0 |  |  |  |  | 0 | [5 empty] | DIL
271 | 6.1 | Prověření stávajícího stavu | kpl | 1 |  | 0 | 2000 | 2000 | 40000 | 40000 | 21 | 0 |  | Vlastní | Indiv | 0 | 0 |  | Práce |  |  |  | POL1_1
272 | 6.2 | Montážní plošina pro práce ve výškách (kabelové trasy, přesteřešení, hromosvod), výška prací do 10m | kpl | 1 |  | 0 | 0 | 0 | 120000 | 120000 | 21 | 0 |  | Vlastní | Indiv | 0 | 0 |  | Práce |  |  |  | POL1_1
273 | 6.3 | Demontáže dle harmonogramu dem. atd. | kpl | 1 |  | 0 | 10000 | 10000 | 30000 | 30000 | 21 | 0 |  | Vlastní | Indiv | 0 | 0 |  | Práce |  |  |  | POL1_1
274 | 6.4 | Jiné náklady | kpl | 1 |  | 0 | 6000 | 6000 | 14000 | 14000 | 21 | 0 |  | Vlastní | Indiv | 0 | 0 |  | Práce |  |  |  | POL1_1
[21 empty] | 15 | 21 | DPH
| Celkem |  |  |  |  | 0 | [14 empty] | 0 | 0 | SUM
END
Note on O6: Jedná se o informaci, zda se jedná o položku, která je do rozpočtu zadána z cenové soustavy RTS, nebo vlastní.
Note on P6: Jedná se o název CÚ, která je zadána u položky rozpočtu

## SO 100 01 Pol
Položkový soupis prací a dodávek | [26 empty] | #TypZaznamu#
S: | 21095 | Úprava výdeje do AC Třemošná | [24 empty] | STA
O: | SO 100 | Stavební část | [21 empty] | STA |  |  | OBJ
R: | 01 | Stavební část | [24 empty] | ROZ
P.č. | Číslo položky | Název položky | MJ | Množství | Cena / MJ | Celkem | Dodávka | Dodávka celk. | Montáž | Montáž celk. | DPH | Cena s DPH | Hmotnost / MJ | Hmotnost celk.(t) | Dem. hmotnost / MJ | Dem. hmotnost celk.(t) | Ceník | Cen. soustava / platnost | Cenová úroveň | Nhod / MJ | Nhod celk. | Dodavatel | Typ položky
Díl: | 1 | Zemní práce |  |  |  | 0 |  | 111.04 |  | 343442.21 |  | 0 |  | 0.1 |  | 0 |  |  |  |  | 436.01 | [5 empty] | DIL
1 | 111201101R00 | Odstranění křovin a stromů o průměru do 10 cm při celkové ploše do 1 000 m2 | m2 | 50 |  | 0 | 0 | 0 | 69.6 | 3480 | 21 | 0 | 0 | 0 | 0 | 0 | 800-1 | RTS 22/ I | RTS 22/ I | 0.172 | 8.6 |  | Práce |  |  |  | POL1_
|  | s odstraněním kořenů a s případným nutným odklizením křovin a stromů na hromady na vzdálenost do 50 m nebo s naložením na dopravní prostředek, do sklonu terénu 1 : 5, | [24 empty] | SPI |  | s odstraněním kořenů a s případným nutným odklizením křovin a stromů na hromady na vzdálenost do 50 m nebo s naložením na dopravní prostředek, do sklonu terénu 1 : 5,
|  | 50 |  | 50 | [22 empty] | VV | 0
2 | 121101103R00 | Sejmutí ornice s přemístěním na vzdálenost přes 100 do 250 m | m3 | 20.82 |  | 0 | 0 | 0 | 85 | 1769.7 | 21 | 0 | 0 | 0 | 0 | 0 | 800-1 | RTS 22/ I | RTS 22/ I | 0.0134 | 0.28 |  | Práce |  |  |  | POL1_
|  | nebo lesní půdy, s vodorovným přemístěním na hromady v místě upotřebení nebo na dočasné či trvalé skládky se složením | [24 empty] | SPI |  | nebo lesní půdy, s vodorovným přemístěním na hromady v místě upotřebení nebo na dočasné či trvalé skládky se složením
|  | patky potrubí : 3*3*0,2*4 |  | 7.2 | [22 empty] | VV | 0
|  | patky stožáry : 4*4*0,2*4 |  | 12.8 | [22 empty] | VV | 0
|  | armuzel : 0,82 |  | 0.82 | [22 empty] | VV | 0
3 | 130001101R00 | Příplatek k cenám za ztížené vykopávky v horninách jakékoliv třídy | m3 | 2.17 |  | 0 | 0 | 0 | 750 | 1627.5 | 21 | 0 | 0 | 0 | 0 | 0 | 800-1 | RTS 22/ I | RTS 22/ I | 1.763 | 3.83 |  | Práce |  |  |  | POL1_
|  | Příplatek k cenám hloubených vykopávek za ztížení vykopávky v blízkosti podzemního vedení nebo výbušnin pro jakoukoliv třídu horniny. | [24 empty] | SPI |  | Příplatek k cenám hloubených vykopávek za ztížení vykopávky v blízkosti podzemního vedení nebo výbušnin pro jakoukoliv třídu horniny.
|  | armuzel : 2,17 |  | 2.17 | [22 empty] | VV | 0
4 | 130901123RT3 | Bourání konstrukcí v hloubených vykopávkách z betonu, železového nebo z předpjatého, těžkou technikou | m3 | 3 |  | 0 | 0 | 0 | 3510 | 10530 | 21 | 0 | 0 | 0 | 0 | 0 | 800-1 | RTS 22/ I | RTS 22/ I | 1.4 | 4.2 |  | Práce |  |  |  | POL1_
|  | s přemístěním suti na hromady na vzdálenost do 20 m nebo s uložením na dopravní prostředek, | [24 empty] | SPI
5 | 131301111R00 | Hloubení nezapažených jam a zářezů do 100 m3, v hornině 4, hloubení strojně | m3 | 165.79 |  | 0 | 0 | 0 | 202 | 33489.58 | 21 | 0 | 0 | 0 | 0 | 0 | 800-1 | RTS 22/ I | RTS 22/ I | 0.19 | 31.5 |  | Práce |  |  |  | POL1_
|  | kromě zářezů se šikmými stěnami pro podzemní vedení, s urovnáním dna do předepsaného profilu a spádu, s případným nutným přemístěním ve výkopišti a dále buď s přemístěním výkopku na přilehlém terénu na vzdálenost do 3 m od okraje jámy nebo s naložením na dopravní prostředek, | [24 empty] | SPI |  | kromě zářezů se šikmými stěnami pro podzemní vedení, s urovnáním dna do předepsaného profilu a spádu, s případným nutným přemístěním ve výkopišti a dále buď s přemístěním výkopku na přilehlém terénu na vzdálenost do 3 m od okraje jámy nebo s naložením na dopravní prostředek,
|  | patky refýže : 4,5*4,5*2,5*4/2 |  | 101.25 | [22 empty] | VV | 0
|  | patky potrubí : 2,5*2,5*1,2*4/2 |  | 15 | [22 empty] | VV | 0
|  | patky stožáry : 3,5*3,5*1,4*4/2 |  | 34.3 | [22 empty] | VV | 0
|  | pro bouraný základ : 8 |  | 8 | [22 empty] | VV | 0
|  | armuzel : 7,24 |  | 7.24 | [22 empty] | VV | 0
6 | 131301119R00 | Hloubení nezapažených jam a zářezů příplatek za lepivost, v hornině 4, | m3 | 165.79 |  | 0 | 0 | 0 | 54.3 | 9002.4 | 21 | 0 | 0 | 0 | 0 | 0 | 800-1 | RTS 22/ I | RTS 22/ I | 0.1024 | 16.98 |  | Práce |  |  |  | POL1_
|  | kromě zářezů se šikmými stěnami pro podzemní vedení, s urovnáním dna do předepsaného profilu a spádu, s případným nutným přemístěním ve výkopišti a dále buď s přemístěním výkopku na přilehlém terénu na vzdálenost do 3 m od okraje jámy nebo s naložením na dopravní prostředek, | [24 empty] | SPI |  | kromě zářezů se šikmými stěnami pro podzemní vedení, s urovnáním dna do předepsaného profilu a spádu, s případným nutným přemístěním ve výkopišti a dále buď s přemístěním výkopku na přilehlém terénu na vzdálenost do 3 m od okraje jámy nebo s naložením na dopravní prostředek,
7 | 131101201R00 | Hloubení zapažených jam a zářezů do 100 m3, v hornině 1-2 , převážně ručně | m3 | 150.55 |  | 0 | 0 | 0 | 465.5 | 70081.03 | 21 | 0 | 0 | 0 | 0 | 0 | 800-1 | RTS 22/ I | RTS 22/ I | 1.022 | 153.86 |  | Práce |  |  |  | POL1_
|  | s urovnáním dna do předepsaného profilu a spádu, s případně nutným přemístěním výkopku ve výkopišti a dále buď s přemístěním výkopku na přilehlém terénu na vzdálenost do 3 m od kraje jámy nebo s naložením na dopravní prostředek | [24 empty] | SPI |  | s urovnáním dna do předepsaného profilu a spádu, s případně nutným přemístěním výkopku ve výkopišti a dále buď s přemístěním výkopku na přilehlém terénu na vzdálenost do 3 m od kraje jámy nebo s naložením na dopravní prostředek
|  | patky refýže : 4,5*4,5*2,5*4/2 |  | 101.25 | [22 empty] | VV | 0
|  | patky potrubí : 2,5*2,5*1,2*4/2 |  | 15 | [22 empty] | VV | 0
|  | patky stožáry : 3,5*3,5*1,4*4/2 |  | 34.3 | [22 empty] | VV | 0
8 | 139711101RT4 | Vykopávka v uzavřených prostorách v hornině 4 | m3 | 15 |  | 0 | 0 | 0 | 2385 | 35775 | 21 | 0 | 0 | 0 | 0 | 0 | 800-1 | RTS 22/ I | RTS 22/ I | 6.298 | 94.47 |  | Práce |  |  |  | POL1_
|  | s naložením výkopku na dopravní prostředek | [24 empty] | SPI
|  | objekt 202 : 15 |  | 15 | [22 empty] | VV | 0
9 | 161101601R00 | Vytažení výkopku z prostoru pod základy z horniny 1 až 4, z hloubky přes 1 do 2 m | m3 | 15 |  | 0 | 0 | 0 | 435 | 6525 | 21 | 0 | 0 | 0 | 0 | 0 | 800-1 | RTS 22/ I | RTS 22/ I | 0.974 | 14.61 |  | Práce |  |  |  | POL1_
|  | nebo z pracovních šachet při podchycování základového zdiva, bez naložení, avšak s vyprázdněním nádoby na hromady nebo do dopravního prostředku, | [24 empty] | SPI |  | nebo z pracovních šachet při podchycování základového zdiva, bez naložení, avšak s vyprázdněním nádoby na hromady nebo do dopravního prostředku,
10 | 162301101R00 | Vodorovné přemístění výkopku z horniny 1 až 4, na vzdálenost přes 50 do 500 m | m3 | 247.68 |  | 0 | 0 | 0 | 104.5 | 25882.56 | 21 | 0 | 0 | 0 | 0 | 0 | 800-1 | RTS 22/ I | RTS 22/ I | 0.011 | 2.72 |  | Práce |  |  |  | POL1_
|  | po suchu, bez naložení výkopku, avšak se složením bez rozhrnutí, zpáteční cesta vozidla. | [24 empty] | SPI
|  | 240,44+7,24 |  | 247.68 | [22 empty] | VV | 0
11 | 162701105R00 | Vodorovné přemístění výkopku z horniny 1 až 4, na vzdálenost přes 9 000 do 10 000 m | m3 | 66.894 |  | 0 | 0 | 0 | 286.5 | 19165.13 | 21 | 0 | 0 | 0 | 0 | 0 | 800-1 | RTS 22/ I | RTS 22/ I | 0.011 | 0.74 |  | Práce |  |  |  | POL1_
|  | po suchu, bez naložení výkopku, avšak se složením bez rozhrnutí, zpáteční cesta vozidla. | [24 empty] | SPI
|  | 57,484+9,41 |  | 66.894 | [22 empty] | VV | 0
12 | 162701109R00 | Vodorovné přemístění výkopku příplatek k ceně za každých dalších i započatých 1 000 m přes 10 000 m z horniny 1 až 4 | m3 | 668.94 |  | 0 | 0 | 0 | 22.6 | 15118.04 | 21 | 0 | 0 | 0 | 0 | 0 | 800-1 | RTS 22/ I | RTS 22/ I | 0 | 0 |  | Práce |  |  |  | POL1_
|  | po suchu, bez naložení výkopku, avšak se složením bez rozhrnutí, zpáteční cesta vozidla. | [24 empty] | SPI
13 | 167101102R00 | Nakládání, skládání, překládání neulehlého výkopku nakládání výkopku přes 100 m3, z horniny 1 až 4 | m3 | 333.51 |  | 0 | 0 | 0 | 70.2 | 23412.4 | 21 | 0 | 0 | 0 | 0 | 0 | 800-1 | RTS 22/ I | RTS 22/ I | 0.053 | 17.68 |  | Práce |  |  |  | POL1_
|  | 324,1+9,41 |  | 333.51 | [22 empty] | VV | 0
14 | 174101101R00 | Zásyp sypaninou se zhutněním jam, šachet, rýh nebo kolem objektů v těchto vykopávkách | m3 | 254.832 |  | 0 | 0 | 0 | 129.5 | 33000.74 | 21 | 0 | 0 | 0 | 0 | 0 | 800-1 | RTS 22/ I | RTS 22/ I | 0.202 | 51.48 |  | Práce |  |  |  | POL1_
|  | z jakékoliv horniny s uložením výkopku po vrstvách, | [24 empty] | SPI
|  | včetně strojního přemístění materiálu pro zásyp ze vzdálenosti do 10 m od okraje zásypu | [24 empty] | POP
|  | výkop refýž : 4,5*4,5*2,5*4 |  | 202.5 | [22 empty] | VV | 0
|  | vytlačená podsyp : -2,5*2,5*0,1*4 |  | -2.5 | [22 empty] | VV | 0
|  | vytlačená podkladní beton : -2,2*2,2*0,1*4 |  | -1.936 | [22 empty] | VV | 0
|  | vytlačená patky : -2*2*1,5*4 |  | -24 | [22 empty] | VV | 0
|  | výkop potrubí : 2,5*2,5*1,2*4 |  | 30 | [22 empty] | VV | 0
|  | vytlačená podsyp : -1,1*1,1*0,1*4 |  | -0.484 | [22 empty] | VV | 0
|  | vytlačená podkladní beton : -1*1*0,1*4 |  | -0.4 | [22 empty] | VV | 0
|  | vytlačená patky : -0,5*0,5*1*4 |  | -1 | [22 empty] | VV | 0
|  | výkop stožáry : 3,1*3,1*1,4*4 |  | 53.816 | [22 empty] | VV | 0
|  | vytlačená podsyp : -2*2*0,1*4 |  | -1.6 | [22 empty] | VV | 0
|  | vytlačená podkladní beton : -1,7*1,7*0,1*4 |  | -1.156 | [22 empty] | VV | 0
|  | vytlačená patky : -1,4*1,4*1,2*4 |  | -9.408 | [22 empty] | VV | 0
|  | pro bouraný základ : 8+3 |  | 11 | [22 empty] | VV | 0
15 | 174201101R00 | Zásyp sypaninou bez zhutnění jam, šachet, rýh nebo kolem objektů v těchto vykopávkách | m3 | 0.18 |  | 0 | 0 | 0 | 85.8 | 15.44 | 21 | 0 | 0 | 0 | 0 | 0 | 800-1 | RTS 22/ I | RTS 22/ I | 0.132 | 0.02 |  | Práce |  |  |  | POL1_
|  | z jakékoliv horniny s uložením výkopku po vrstvách, | [24 empty] | SPI
|  | včetně strojního přemístění materiálu ze vzdálenosti do 10 m od okraje zásypu | [24 empty] | POP
|  | armuzel jímka : 0,18 |  | 0.18 | [22 empty] | VV | 0
16 | 180404111R00 | Založení hřišťového trávníku výsevem výsevem na ornici | m2 | 15.6 |  | 0 | 4.28 | 66.77 | 101.22 | 1579.03 | 21 | 0 | 0 | 0 | 0 | 0 | 823-1 | RTS 22/ I | RTS 22/ I | 0.203 | 3.17 |  | Práce |  |  |  | POL1_
|  | s vyprofilováním, s přihnojením organickým hnojivem, naložením a odvozem shrabků a pokosené trávy na vzdálenost do 10 km a s jejich složením, | [24 empty] | SPI |  | s vyprofilováním, s přihnojením organickým hnojivem, naložením a odvozem shrabků a pokosené trávy na vzdálenost do 10 km a s jejich složením,
|  | Včetně pletí, válení a zalévání, pokosení a na ošetření trávníku do 2 měsíců po provedení výsevu. | [24 empty] | POP
|  | armuzel : 15,6 |  | 15.6 | [22 empty] | VV | 0
17 | 181101102R00 | Úprava pláně v zářezech v hornině 1 až 4, se zhutněním | m2 | 65 |  | 0 | 0 | 0 | 13.8 | 897 | 21 | 0 | 0 | 0 | 0 | 0 | 800-1 | RTS 22/ I | RTS 22/ I | 0.018 | 1.17 |  | Práce |  |  |  | POL1_
|  | vyrovnáním výškových rozdílů, ploch vodorovných a ploch do sklonu 1 : 5. | [24 empty] | SPI
|  | patky refýže : 3*3*4 |  | 36 | [22 empty] | VV | 0
|  | patky potrubí : 1,4*1,4*4 |  | 7.84 | [22 empty] | VV | 0
|  | patky stožáry : 2,3*2,3*4 |  | 21.16 | [22 empty] | VV | 0
18 | 181301101R00 | Rozprostření a urovnání ornice v rovině v souvislé ploše do 500 m2, tloušťka vrstvy do 100 mm | m2 | 15.6 |  | 0 | 0 | 0 | 51.8 | 808.08 | 21 | 0 | 0 | 0 | 0 | 0 | 800-1 | RTS 22/ I | RTS 22/ I | 0.13 | 2.03 |  | Práce |  |  |  | POL1_
|  | s případným nutným přemístěním hromad nebo dočasných skládek na místo potřeby ze vzdálenosti do 30 m, v rovině nebo ve svahu do 1 : 5, | [24 empty] | SPI |  | s případným nutným přemístěním hromad nebo dočasných skládek na místo potřeby ze vzdálenosti do 30 m, v rovině nebo ve svahu do 1 : 5,
|  | armuzel : 15,6 |  | 15.6 | [22 empty] | VV | 0
19 | 181301103R00 | Rozprostření a urovnání ornice v rovině v souvislé ploše do 500 m2, tloušťka vrstvy přes 150 do 200 mm | m2 | 100 |  | 0 | 0 | 0 | 101.5 | 10150 | 21 | 0 | 0 | 0 | 0 | 0 | 800-1 | RTS 22/ I | RTS 22/ I | 0.254 | 25.4 |  | Práce |  |  |  | POL1_
|  | s případným nutným přemístěním hromad nebo dočasných skládek na místo potřeby ze vzdálenosti do 30 m, v rovině nebo ve svahu do 1 : 5, | [24 empty] | SPI |  | s případným nutným přemístěním hromad nebo dočasných skládek na místo potřeby ze vzdálenosti do 30 m, v rovině nebo ve svahu do 1 : 5,
|  | patky potrubí : 3*3*4 |  | 36 | [22 empty] | VV | 0
|  | patky stožáry : 4*4*4 |  | 64 | [22 empty] | VV | 0
20 | 182001111R00 | Plošná úprava terénu při nerovnostech terénu přes 50 do 100 mm, v rovině nebo na svahu do 1:5 | m2 | 12 |  | 0 | 0 | 0 | 35.9 | 430.8 | 21 | 0 | 0 | 0 | 0 | 0 | 823-1 | RTS 22/ I | RTS 22/ I | 0.09 | 1.08 |  | Práce |  |  |  | POL1_
|  | s urovnáním povrchu, bez doplnění ornice, v hornině 1 až 4, | [24 empty] | SPI
|  | armuzel : 12 |  | 12 | [22 empty] | VV | 0
21 | 199000002R00 | Poplatky za skládku horniny 1- 4, skupina 17 05 04 z Katalogu odpadů | m3 | 66.894 |  | 0 | 0 | 0 | 587 | 39266.78 | 21 | 0 | 0 | 0 | 0 | 0 | 800-1 | RTS 22/ I | RTS 22/ I | 0 | 0 |  | Práce |  |  |  | POL1_
|  | podsyp : 2,5*2,5*0,1*4 |  | 2.5 | [22 empty] | VV | 0
|  | podkladní beton : 2,2*2,2*0,1*4 |  | 1.936 | [22 empty] | VV | 0
|  | patky : 2*2*1,5*4 |  | 24 | [22 empty] | VV | 0
|  | podsyp potrubí : 1,1*1,1*0,1*4 |  | 0.484 | [22 empty] | VV | 0
|  | podkladní beton potrubí : 1*1*0,1*4 |  | 0.4 | [22 empty] | VV | 0
|  | patky potrubí : 0,5*0,5*1*4 |  | 1 | [22 empty] | VV | 0
|  | podsyp stožáry : 2*2*0,1*4 |  | 1.6 | [22 empty] | VV | 0
|  | podkladní beton stožáry : 1,7*1,7*0,1*4 |  | 1.156 | [22 empty] | VV | 0
|  | patky stožáry : 1,4*1,4*1,2*4 |  | 9.408 | [22 empty] | VV | 0
|  | objekt 202 : 15 |  | 15 | [22 empty] | VV | 0
|  | armuzel : 9,41 |  | 9.41 | [22 empty] | VV | 0
22 | 119001431R00 | Dočasné zajištění kabelů nebo potrubí | m | 4 |  | 0 | 0 | 0 | 359 | 1436 | 21 | 0 | 0.02478 | 0.1 | 0 | 0 |  | Vlastní | RTS 22/ I | 0.547 | 2.19 |  | Práce |  |  |  | POL1_
23 | 00572410R | směs travní parková, pro mírnou zátěž | kg | 0.39 |  | 0 | 113.5 | 44.27 | 0 | 0 | 21 | 0 | 0.001 | 0 | 0 | 0 | SPCM | RTS 22/ I | RTS 22/ I | 0 | 0 |  | Specifikace |  |  |  | POL3_
|  | armuzel : 15,6/40 |  | 0.39 | [22 empty] | VV | 0
Díl: | 2 | Základy a zvláštní zakládání |  |  |  | 0 |  | 254029.62 |  | 126613.52 |  | 0 |  | 168.31 |  | 0 |  |  |  |  | 255.6 | [5 empty] | DIL
24 | 215901101R00 | Zhutnění podloží z rostlé horniny 1 až 4 pod násypy z hornin soudržných do 92% PS a nesoudržných sypkých relativní ulehlosti l(d) do 0,8 | m2 | 65 |  | 0 | 0 | 0 | 7.6 | 494 | 21 | 0 | 0 | 0 | 0 | 0 | 800-1 | RTS 22/ I | RTS 22/ I | 0.005 | 0.33 |  | Práce |  |  |  | POL1_
|  | z rostlé horniny tř.1 - 4 pod násypy z hornin soudržných do 92% PS a hornin nesoudržných sypkých relativní ulehlosti I(d) do 0,8 | [24 empty] | SPI |  | z rostlé horniny tř.1 - 4 pod násypy z hornin soudržných do 92% PS a hornin nesoudržných sypkých relativní ulehlosti I(d) do 0,8
|  | patky refýže : 3*3*4 |  | 36 | [22 empty] | VV | 0
|  | patky potrubí : 1,4*1,4*4 |  | 7.84 | [22 empty] | VV | 0
|  | patky stožáry : 2,3*2,3*4 |  | 21.16 | [22 empty] | VV | 0
25 | 273313511R00 | Beton základových desek prostý třídy C 12/15 | m3 | 3.492 |  | 0 | 2349.09 | 8203.02 | 295.91 | 1033.32 | 21 | 0 | 2.525 | 8.82 | 0 | 0 | 801-1 | RTS 22/ I | RTS 22/ I | 0.477 | 1.67 |  | Práce |  |  |  | POL1_
|  | dodávka a uložení betonu do připravené konstrukce, | [24 empty] | SPI
|  | podkladní beton refýže : 2,2*2,2*0,1*4 |  | 1.936 | [22 empty] | VV | 0
|  | podkladní beton potrubí : 1*1*0,1*4 |  | 0.4 | [22 empty] | VV | 0
|  | podkladní beton stožáry : 1,7*1,7*0,1*4 |  | 1.156 | [22 empty] | VV | 0
26 | 273313611R00 | Beton základových desek prostý třídy C 16/20 | m3 | 1.178 |  | 0 | 2544.09 | 2996.94 | 295.91 | 348.58 | 21 | 0 | 2.525 | 2.97 | 0 | 0 | 801-1 | RTS 22/ I | RTS 22/ I | 0.477 | 0.56 |  | Práce |  |  |  | POL1_
|  | dodávka a uložení betonu do připravené konstrukce, | [24 empty] | SPI
|  | objekt 202 : 3,1*3,8*0,1 |  | 1.178 | [22 empty] | VV | 0
27 | 273321411R00 | Beton základových desek železový třídy C 25/30 | m3 | 3.534 |  | 0 | 2777.91 | 9817.13 | 297.09 | 1049.92 | 21 | 0 | 2.525 | 8.92 | 0 | 0 | 801-1 | RTS 22/ I | RTS 22/ I | 0.48 | 1.7 |  | Práce |  |  |  | POL1_
|  | bez dodávky a uložení výztuže | [24 empty] | SPI
|  | objekt 202 : 3,1*3,8*(0,2+0,1) |  | 3.534 | [22 empty] | VV | 0
28 | 273351215R00 | Bednění stěn základových desek zřízení | m2 | 10.25 |  | 0 | 169.69 | 1739.32 | 677.31 | 6942.43 | 21 | 0 | 0.0392 | 0.4 | 0 | 0 | 801-1 | RTS 22/ I | RTS 22/ I | 1.6 | 16.4 |  | Práce |  |  |  | POL1_
|  | svislé nebo šikmé (odkloněné) , půdorysně přímé nebo zalomené, stěn základových desek ve volných nebo zapažených jámách, rýhách, šachtách, včetně případných vzpěr, | [24 empty] | SPI |  | svislé nebo šikmé (odkloněné) , půdorysně přímé nebo zalomené, stěn základových desek ve volných nebo zapažených jámách, rýhách, šachtách, včetně případných vzpěr,
|  | refýže : 2,1*4*0,1*4 |  | 3.36 | [22 empty] | VV | 0
|  | potrubí : 0,7*4*0,1*4 |  | 1.12 | [22 empty] | VV | 0
|  | stožáry : 1,6*4*0,1*4 |  | 2.56 | [22 empty] | VV | 0
|  | objekt 202 : (3,1+3,8*2)*0,1 |  | 1.07 | [22 empty] | VV | 0
|  | objekt 202 deska : (3,1+3,8*2)*0,2 |  | 2.14 | [22 empty] | VV | 0
29 | 273351216R00 | Bednění stěn základových desek odstranění | m2 | 10.25 |  | 0 | 0 | 0 | 136.5 | 1399.13 | 21 | 0 | 0 | 0 | 0 | 0 | 801-1 | RTS 22/ I | RTS 22/ I | 0.32 | 3.28 |  | Práce |  |  |  | POL1_
|  | svislé nebo šikmé (odkloněné) , půdorysně přímé nebo zalomené, stěn základových desek ve volných nebo zapažených jámách, rýhách, šachtách, včetně případných vzpěr, | [24 empty] | SPI |  | svislé nebo šikmé (odkloněné) , půdorysně přímé nebo zalomené, stěn základových desek ve volných nebo zapažených jámách, rýhách, šachtách, včetně případných vzpěr,
|  | Včetně očištění, vytřídění a uložení bednicího materiálu. | [24 empty] | POP
30 | 273361921R00 | Výztuž základových desek ze svařovaných sítí | t | 0.3 |  | 0 | 46802.76 | 14040.83 | 7577.24 | 2273.17 | 21 | 0 | 1.0554 | 0.32 | 0 | 0 | 801-1 | RTS 22/ I | RTS 22/ I | 15.231 | 4.57 |  | Práce |  |  |  | POL1_
|  | včetně distančních prvků | [24 empty] | SPI
31 | 275321411R00 | Beton základových patek železový třídy C 25/30 | m3 | 45.004 |  | 0 | 2777.91 | 125017.06 | 297.09 | 13370.24 | 21 | 0 | 2.525 | 113.64 | 0 | 0 | 801-1 | RTS 22/ I | RTS 22/ I | 0.48 | 21.6 |  | Práce |  |  |  | POL1_
|  | bez dodávky a uložení výztuže | [24 empty] | SPI
|  | patky refýže : 2*2*1,5*4 |  | 24 | [22 empty] | VV | 0
|  | patky potrubí : 0,5*0,5*1,4*4 |  | 1.4 | [22 empty] | VV | 0
|  | patky stožáry : 1,4*1,4*1,6*4 |  | 12.544 | [22 empty] | VV | 0
|  | objekt 202 : 0,1 |  | 0.1 | [22 empty] | VV | 0
|  | armuzel : 6,96 |  | 6.96 | [22 empty] | VV | 0
32 | 275351215R00 | Bednění stěn základových patek zřízení | m2 | 100.44 |  | 0 | 169.69 | 17043.66 | 443.31 | 44526.06 | 21 | 0 | 0.0392 | 3.94 | 0 | 0 | 801-1 | RTS 22/ I | RTS 22/ I | 1.05 | 105.46 |  | Práce |  |  |  | POL1_
|  | bednění svislé nebo šikmé (odkloněné), půdorysně přímé nebo zalomené, stěn základových patek ve volných nebo zapažených jámách, rýhách, šachtách, včetně případných vzpěr, | [24 empty] | SPI |  | bednění svislé nebo šikmé (odkloněné), půdorysně přímé nebo zalomené, stěn základových patek ve volných nebo zapažených jámách, rýhách, šachtách, včetně případných vzpěr,
|  | refýže : 2*4*1,5*4 |  | 48 | [22 empty] | VV | 0
|  | potrubí : 0,5*4*1,4*4 |  | 11.2 | [22 empty] | VV | 0
|  | stožáry : 1,4*4*1,6*4 |  | 35.84 | [22 empty] | VV | 0
|  | objekt 202 : 0,6 |  | 0.6 | [22 empty] | VV | 0
|  | armuzel : 4,8 |  | 4.8 | [22 empty] | VV | 0
33 | 275351216R00 | Bednění stěn základových patek odstranění | m2 | 100.44 |  | 0 | 0 | 0 | 136.5 | 13710.06 | 21 | 0 | 0 | 0 | 0 | 0 | 801-1 | RTS 22/ I | RTS 22/ I | 0.32 | 32.14 |  | Práce |  |  |  | POL1_
|  | bednění svislé nebo šikmé (odkloněné), půdorysně přímé nebo zalomené, stěn základových patek ve volných nebo zapažených jámách, rýhách, šachtách, včetně případných vzpěr, | [24 empty] | SPI |  | bednění svislé nebo šikmé (odkloněné), půdorysně přímé nebo zalomené, stěn základových patek ve volných nebo zapažených jámách, rýhách, šachtách, včetně případných vzpěr,
|  | Včetně očištění, vytřídění a uložení bednícího materiálu. | [24 empty] | POP
34 | 275361921R00 | Výztuž základových patek ze svařovaných sítí | t | 0.874 |  | 0 | 46802.76 | 40905.61 | 7577.24 | 6622.51 | 21 | 0 | 1.0554 | 0.92 | 0 | 0 | 801-1 | RTS 22/ I | RTS 22/ I | 15.231 | 13.31 |  | Práce |  |  |  | POL1_
|  | včetně distančních prvků | [24 empty] | SPI
|  | potrubí : 0,0948 |  | 0.0948 | [22 empty] | VV | 0
|  | stožáry : 0,7742 |  | 0.7742 | [22 empty] | VV | 0
|  | objekt 202 : 0,005 |  | 0.005 | [22 empty] | VV | 0
35 | 275361721R00 | Výztuž základových patek z betonářské oceli BSt 500 S | t | 0.53415 |  | 0 | 41849.9 | 22354.12 | 13160.1 | 7029.47 | 21 | 0 | 1.0212 | 0.55 | 0 | 0 | 801-1 | RTS 22/ I | RTS 22/ I | 23.531 | 12.57 |  | Práce |  |  |  | POL1_
|  | včetně distančních prvků | [24 empty] | SPI
|  | refýže : 0,53415 |  | 0.53415 | [22 empty] | VV | 0
36 | 279311115R00 | Postupné podbetonování základového zdiva z betonu třídy C 20/25 | m3 | 4 |  | 0 | 2748.31 | 10993.24 | 3826.69 | 15306.76 | 21 | 0 | 2.5277 | 10.11 | 0 | 0 | 801-4 | RTS 22/ I | RTS 22/ I | 7.822 | 31.29 |  | Práce |  |  |  | POL1_
|  | jakékoliv tloušťky bez výkopu, pažení a bednění, prostým betonem, včetně pomocného pracovního lešení | [24 empty] | SPI
37 | 289970111R00 | Geotextílie separační, filtrační, zpevňující polypropylén, 300 g/m2 | m2 | 11.52 |  | 0 | 36.72 | 423.01 | 76.28 | 878.75 | 21 | 0 | 0.0005 | 0.01 | 0 | 0 | 800-2 | RTS 22/ I | RTS 22/ I | 0.094 | 1.08 |  | Práce |  |  |  | POL1_
|  | armuzel : 11,52 |  | 11.52 | [22 empty] | VV | 0
38 | 271531121R00 | Polštář základu z kameniva hr. drceného 0-63 mm | m3 | 3.656 |  | 0 | 0 | 0 | 1469 | 5370.66 | 21 | 0 | 2.16 | 7.9 | 0 | 0 |  | Vlastní | RTS 22/ I | 1.085 | 3.97 |  | Práce |  |  |  | POL1_
|  | zásyp refýž : 2,5*2,5*0,1*4 |  | 2.5 | [22 empty] | VV | 0
|  | zásyp stožáry : 1,7*1,7*0,1*4 |  | 1.156 | [22 empty] | VV | 0
39 | 271571121R00 | Polštář základu ze štěrkopísku tříděného 0-32 | m3 | 4.584 |  | 0 | 0 | 0 | 1219 | 5587.9 | 21 | 0 | 2.1 | 9.63 | 0 | 0 |  | Vlastní | RTS 22/ I | 0.965 | 4.42 |  | Práce |  |  |  | POL1_
|  | podsyp refýž : 2,5*2,5*0,1*4 |  | 2.5 | [22 empty] | VV | 0
|  | podsyp potrubí : 1,1*1,1*0,1*4 |  | 0.484 | [22 empty] | VV | 0
|  | podsyp stožáry : 2*2*0,1*4 |  | 1.6 | [22 empty] | VV | 0
40 | 275352116R00 | Bednění příplatek za hrany nad terénem | m | 16 |  | 0 | 30.98 | 495.68 | 41.91 | 670.56 | 21 | 0 | 0.01106 | 0.18 | 0 | 0 |  | Vlastní | Kalkul | 0.078 | 1.25 |  | Práce |  |  |  | POL1_
|  | armuzel : 16 |  | 16 | [22 empty] | VV | 0
Díl: | 3 | Svislé a kompletní konstrukce |  |  |  | 0 |  | 314.34 |  | 723.66 |  | 0 |  | 0 |  | 0 |  |  |  |  | 1.42 | [5 empty] | DIL
41 | 380932115R00 | Vlepení výztuže do vrtu v betonu průměr výztuže 12 mm | m | 1.2 |  | 0 | 261.95 | 314.34 | 603.05 | 723.66 | 21 | 0 | 0.00012 | 0 | 0 | 0 | 801-4 | RTS 22/ I | RTS 22/ I | 1.18 | 1.42 |  | Práce |  |  |  | POL1_
|  | Vyvrtání otvoru v betonu, dvojnásobné vyfouknutí prachu z otvoru, dvojnásobné protažení kartáčkem, opět dvojnásobné vyfouknutí, vyplnění otvoru chemickou maltou do 2/3 hloubky otvoru a zasunutí betonářské oceli. Včetně dodávky chemické malty. Bez dodávky výztuže. | [24 empty] | SPI |  | Vyvrtání otvoru v betonu, dvojnásobné vyfouknutí prachu z otvoru, dvojnásobné protažení kartáčkem, opět dvojnásobné vyfouknutí, vyplnění otvoru chemickou maltou do 2/3 hloubky otvoru a zasunutí betonářské oceli. Včetně dodávky chemické malty. Bez dodávky výztuže.
|  | základ pod čerpadlem : 6*0,2 |  | 1.2 | [22 empty] | VV | 0
Díl: | 61 | Úpravy povrchů vnitřní |  |  |  | 0 |  | 76.03 |  | 1590.53 |  | 0 |  | 0.07 |  | 0 |  |  |  |  | 3.49 | [5 empty] | DIL
42 | 612409991R00 | Začištění omítek kolem oken, dveří a obkladů apod. maltou vápenou | m | 19.2 |  | 0 | 3.96 | 76.03 | 82.84 | 1590.53 | 21 | 0 | 0.00371 | 0.07 | 0 | 0 | 801-4 | RTS 22/ I | RTS 22/ I | 0.1818 | 3.49 |  | Práce |  |  |  | POL1_
|  | 4,8*4 |  | 19.2 | [22 empty] | VV | 0
Díl: | 62 | Úpravy povrchů vnější |  |  |  | 0 |  | 0 |  | 18288 |  | 0 |  | 0.05 |  | 0 |  |  |  |  | 18.29 | [5 empty] | DIL
43 | 621412215R00 | Nátěr základů vnějších silikonový hydrofobní | m2 | 76.2 |  | 0 | 0 | 0 | 240 | 18288 | 21 | 0 | 0.00072 | 0.05 | 0 | 0 |  | Vlastní | RTS 22/ I | 0.24 | 18.29 |  | Práce |  |  |  | POL1_
|  | včetně penetrace podkladu | [24 empty] | POP
|  | patky refýže : (2*4*1,5+2*2)*4 |  | 64 | [22 empty] | VV | 0
|  | patky potrubí : (0,5*4*1,4+0,5*0,5)*4 |  | 12.2 | [22 empty] | VV | 0
Díl: | 63 | Podlahy a podlahové konstrukce |  |  |  | 0 |  | 132.25 |  | 44.15 |  | 0 |  | 0.1 |  | 0 |  |  |  |  | 0.11 | [5 empty] | DIL
44 | 639571210R00 | Kačírek pro okapový chodník tl. 100 mm | m2 | 0.6 |  | 0 | 220.42 | 132.25 | 73.58 | 44.15 | 21 | 0 | 0.16 | 0.1 | 0 | 0 | 801-1 | RTS 22/ I | RTS 22/ I | 0.18 | 0.11 |  | Práce |  |  |  | POL1_
|  | armuzel : 0,6 |  | 0.6 | [22 empty] | VV | 0
Díl: | 64 | Výplně otvorů |  |  |  | 0 |  | 2181.17 |  | 1038.83 |  | 0 |  | 0.07 |  | 0 |  |  |  |  | 2.1 | [5 empty] | DIL
45 | 642944121RU4 | Ocelové zárubně osazované dodatečně šířky 800 mm, výšky 1970 mm, hloubky 150 mm | kus | 1 |  | 0 | 2181.17 | 2181.17 | 1038.83 | 1038.83 | 21 | 0 | 0.06721 | 0.07 | 0 | 0 | 801-4 | RTS 22/ I | RTS 22/ I | 2.097 | 2.1 |  | Práce |  |  |  | POL1_
|  | lisované nebo z úhelníků s vybetonováním prahu, z pomocného pracovního lešení o výšce podlahy do 1900 mm a pro zatížení do 1,5 kPa, včetně dodávky zárubně | [24 empty] | SPI |  | lisované nebo z úhelníků s vybetonováním prahu, z pomocného pracovního lešení o výšce podlahy do 1900 mm a pro zatížení do 1,5 kPa, včetně dodávky zárubně
Díl: | 95 | Dokončovací konstrukce na pozemních stavbách |  |  |  | 0 |  | 16.2 |  | 10225.8 |  | 0 |  | 0 |  | 0 |  |  |  |  | 25.02 | [5 empty] | DIL
46 | 952901411R00 | Vyčištění budov a ostatních objektů ostatních objektů (např. kanálů, zásobníků, kůlen apod.) - vynesení zbytků stavebního rumu, kropení a 2 x zametení podlah, oprášení stěn a výplní otvorů jakékoliv výšky podlaží | m2 | 180 |  | 0 | 0.09 | 16.2 | 56.81 | 10225.8 | 21 | 0 | 0 | 0 | 0 | 0 | 801-1 | RTS 22/ I | RTS 22/ I | 0.139 | 25.02 |  | Práce |  |  |  | POL1_
|  | 70+36+36+28+10 |  | 180 | [22 empty] | VV | 0
Díl: | 96 | Bourání konstrukcí |  |  |  | 0 |  | 4009.51 |  | 50073.89 |  | 0 |  | 0 |  | 13.04 |  |  |  |  | 91.94 | [5 empty] | DIL
47 | 961055111R00 | Bourání základů železobetonových | m3 | 4 |  | 0 | 0 | 0 | 7320 | 29280 | 21 | 0 | 0 | 0 | 2.4 | 9.6 | 801-3 | RTS 22/ I | RTS 22/ I | 13.301 | 53.2 |  | Práce |  |  |  | POL1_
|  | nebo vybourání otvorů průřezové plochy přes 4 m2 v základech | [24 empty] | SPI
48 | 965042241RT4 | Bourání podkladů pod dlažby nebo litých celistvých dlažeb a mazanin betonových nebo z litého asfaltu, tloušťky přes 100 mm, plochy přes 4 m2 | m3 | 1.5 |  | 0 | 0 | 0 | 1849 | 2773.5 | 21 | 0 | 0 | 0 | 2.2 | 3.3 | 801-3 | RTS 22/ I | RTS 22/ I | 3.977 | 5.97 |  | Práce |  |  |  | POL1_
49 | 968061125R00 | Vyvěšení nebo zavěšení dřevěných křídel dveří, plochy do 2 m2 | kus | 1 |  | 0 | 0 | 0 | 18.1 | 18.1 | 21 | 0 | 0 | 0 | 0 | 0 | 801-3 | RTS 22/ I | RTS 22/ I | 0.05 | 0.05 |  | Práce |  |  |  | POL1_
|  | oken, dveří a vrat, s uložením a opětovným zavěšením po provedení stavebních změn, | [24 empty] | SPI
50 | 968072455R00 | Vybourání a vyjmutí kovových rámů a rolet rámů, včetně pomocného lešení o výšce podlahy do 1900 mm a pro zatížení do 1,5 kPa (150 kg/m2) dveřních zárubní, plochy do 2 m2 | m2 | 1.6 |  | 0 | 31.09 | 49.74 | 379.41 | 607.06 | 21 | 0 | 0.00117 | 0 | 0.076 | 0.12 | 801-3 | RTS 22/ I | RTS 22/ I | 0.939 | 1.5 |  | Práce |  |  |  | POL1_
51 | 970041100R00 | Jádrové vrtání, kruhové prostupy v prostém betonu jádrové vrtání , do D 100 mm | m | 0.4 |  | 0 | 844.3 | 337.72 | 1655.7 | 662.28 | 21 | 0 | 0 | 0 | 0.01884 | 0.01 | 801-3 | RTS 22/ I | RTS 22/ I | 3.05 | 1.22 |  | Práce |  |  |  | POL1_
52 | 970251200R00 | Řezání železobetonu hloubka řezu 200 mm | m | 15 |  | 0 | 241.47 | 3622.05 | 1115.53 | 16732.95 | 21 | 0 | 0 | 0 | 0.00046 | 0.01 | 801-3 | RTS 22/ I | RTS 22/ I | 2 | 30 |  | Práce |  |  |  | POL1_
Díl: | 99 | Staveništní přesun hmot |  |  |  | 0 |  | 0 |  | 68062.92 |  | 0 |  | 0 |  | 0 |  |  |  |  | 158.31 | [5 empty] | DIL
53 | 999281105R00 | Přesun hmot pro opravy a údržbu objektů pro opravy a údržbu dosavadních objektů včetně vnějších plášťů výšky do 6 m, | t | 168.6813 |  | 0 | 0 | 0 | 403.5 | 68062.92 | 21 | 0 | 0 | 0 | 0 | 0 | 801-4 | RTS 22/ I | RTS 22/ I | 0.9385 | 158.31 |  | Přesun hmot |  |  |  | POL7_
|  | oborů 801, 803, 811 a 812 | [24 empty] | SPI
Díl: | 711 | Izolace proti vodě |  |  |  | 0 |  | 6695.94 |  | 4124.32 |  | 0 |  | 0.17 |  | 0 |  |  |  |  | 7.82 | [5 empty] | DIL
54 | 711111001RZ1 | Provedení izolace proti zemní vlhkosti natěradly za studena na ploše vodorovné nátěrem penetračním, 1 x nátěr, včetně dodávky penetračního laku ALP | m2 | 12 |  | 0 | 20.25 | 243 | 13.05 | 156.6 | 21 | 0 | 0.00033 | 0 | 0 | 0 | 800-711 | RTS 22/ I | RTS 22/ I | 0.0275 | 0.33 |  | Práce |  |  |  | POL1_
55 | 711112001RZ1 | Provedení izolace proti zemní vlhkosti natěradly za studena na ploše svislé, včetně pomocného lešení o výšce podlahy do 1900 mm a pro zatížení do 1,5 kPa. nátěrem penetračním, 1x nátěr, včetně dodávky penetračního laku ALP | m2 | 15 |  | 0 | 26.06 | 390.9 | 22.94 | 344.1 | 21 | 0 | 0.00052 | 0.01 | 0 | 0 | 800-711 | RTS 22/ I | RTS 22/ I | 0.049 | 0.74 |  | Práce |  |  |  | POL1_
56 | 711141559RY1 | Provedení izolace proti zemní vlhkosti pásy přitavením vodorovná, 1 vrstva, s dodávkou izolačního pásu se skleněnou nebo polyesterovou vložkou, s minerálním posypem | m2 | 12 |  | 0 | 216.92 | 2603.04 | 109.08 | 1308.96 | 21 | 0 | 0.0057 | 0.07 | 0 | 0 | 800-711 | RTS 22/ I | RTS 22/ I | 0.22991 | 2.76 |  | Práce |  |  |  | POL1_
|  | Provedení očištění povrchu a natavení jedné vrstvy modifikovaného asfaltového pásu včetně dodávky materiálů. | [24 empty] | POP |  | Provedení očištění povrchu a natavení jedné vrstvy modifikovaného asfaltového pásu včetně dodávky materiálů.
57 | 711142559RY1 | Provedení izolace proti zemní vlhkosti pásy přitavením svislá, 1 vrstva, s dodávkou izolačního pásu se skleněnou nebo polyesterovou vložkou, s minerálním posypem | m2 | 15 |  | 0 | 230.6 | 3459 | 125.9 | 1888.5 | 21 | 0 | 0.0061 | 0.09 | 0 | 0 | 800-711 | RTS 22/ I | RTS 22/ I | 0.266 | 3.99 |  | Práce |  |  |  | POL1_
58 | 998711201R00 | Přesun hmot pro izolace proti vodě svisle do 6 m | % | 103.941 |  | 0 | 0 | 0 | 4.1 | 426.16 | 21 | 0 | 0 | 0 | 0 | 0 | 800-711 | RTS 22/ I | RTS 22/ I | 0 | 0 |  | Přesun hmot |  |  |  | POL7_
|  | 50 m vodorovně měřeno od těžiště půdorysné plochy skládky do těžiště půdorysné plochy objektu | [24 empty] | SPI
Díl: | 764 | Konstrukce klempířské |  |  |  | 0 |  | 2682.46 |  | 2510.18 |  | 0 |  | 0 |  | 0 |  |  |  |  | 3.98 | [5 empty] | DIL
59 | 764352301R00 | Žlaby z hlníkového plechu výroba a montáž žlabů včetně háků, čel, rohů, rovných hrdel a dilatací podokapních půlkulatých, rš 250 mm | m | 2.4 |  | 0 | 148.28 | 355.87 | 248.22 | 595.73 | 21 | 0 | 0.00148 | 0 | 0 | 0 | 800-764 | RTS 22/ I | RTS 22/ I | 0.4255 | 1.02 |  | Práce |  |  |  | POL1_
|  | včetně spojovacích prostředků. | [24 empty] | POP
|  | armuzel : 2,4 |  | 2.4 | [22 empty] | VV | 0
60 | 764454391R00 | Odpadní trouby z hliníkového plechu montáž trub Al odpadních kruhových | m | 10.5 |  | 0 | 6.08 | 63.84 | 171.92 | 1805.16 | 21 | 0 | 5e-05 | 0 | 0 | 0 | 800-764 | RTS 22/ I | RTS 22/ I | 0.2821 | 2.96 |  | Práce |  |  |  | POL1_
|  | včetně spojovacích prostředků a těsnicí hmoty. | [24 empty] | POP
|  | armuzel : 10,5 |  | 10.5 | [22 empty] | VV | 0
61 | 553448109R | roura svodová lakovaný hliník; tl. 0,8 mm; DN 80,0 mm; l = 1 000 až 4 000 mm | m | 10.5 |  | 0 | 215.5 | 2262.75 | 0 | 0 | 21 | 0 | 0.00043 | 0 | 0 | 0 | SPCM | RTS 22/ I | RTS 22/ I | 0 | 0 |  | Specifikace |  |  |  | POL3_
62 | 998764202R00 | Přesun hmot pro konstrukce klempířské v objektech výšky do 12 m | % | 50.8335 |  | 0 | 0 | 0 | 2.15 | 109.29 | 21 | 0 | 0 | 0 | 0 | 0 | 800-764 | RTS 22/ I | RTS 22/ I | 0 | 0 |  | Přesun hmot |  |  |  | POL7_
|  | 50 m vodorovně | [24 empty] | SPI
Díl: | 767 | Konstrukce zámečnické |  |  |  | 0 |  | 2286.4 |  | 51706.32 |  | 0 |  | 0.01 |  | 0 |  |  |  |  | 71.04 | [5 empty] | DIL
63 | 767995102R00 | Výroba a montáž atypických kovovových doplňků staveb hmotnosti přes 5 do 10 kg | kg | 160 |  | 0 | 14.29 | 2286.4 | 150.21 | 24033.6 | 21 | 0 | 6e-05 | 0.01 | 0 | 0 | 800-767 | RTS 22/ I | RTS 22/ I | 0.304 | 48.64 |  | Práce |  |  |  | POL1_
|  | M36x3 dl.1100mm : 8*4*4 |  | 128 | [22 empty] | VV | 0
|  | kotva M16 : 8*4 |  | 32 | [22 empty] | VV | 0
64 | 7679111210R00 | Montáž a demontáž oplocení staveniště vč.nájmu | m | 80 |  | 0 | 0 | 0 | 333 | 26640 | 21 | 0 | 0 | 0 | 0 | 0 |  | Vlastní | Indiv | 0.28 | 22.4 |  | Práce |  |  |  | POL1_
65 | 998767201R00 | Přesun hmot pro kovové stavební doplňk. konstrukce v objektech výšky do 6 m | % | 529.6 |  | 0 | 0 | 0 | 1.95 | 1032.72 | 21 | 0 | 0 | 0 | 0 | 0 | 800-767 | RTS 22/ I | RTS 22/ I | 0 | 0 |  | Přesun hmot |  |  |  | POL7_
|  | 50 m vodorovně | [24 empty] | SPI
Díl: | 783 | Nátěry |  |  |  | 0 |  | 31.05 |  | 7129.95 |  | 0 |  | 0.01 |  | 0 |  |  |  |  | 9.74 | [5 empty] | DIL
66 | 783222100R00 | Nátěry kov.stavebních doplňk.konstrukcí syntetické dvojnásobné, | m2 | 1 |  | 0 | 31.05 | 31.05 | 139.95 | 139.95 | 21 | 0 | 0.00024 | 0 | 0 | 0 | 800-783 | RTS 22/ I | RTS 22/ I | 0.287 | 0.29 |  | Práce |  |  |  | POL1_
|  | včetně pomocného lešení. | [24 empty] | POP
|  | Nátěry budou provedeny dle standardů Čepro a.s. | [24 empty] | POP
67 | 783881261R00 | Nátěr betonových podlah protiolejový | m2 | 30 |  | 0 | 0 | 0 | 233 | 6990 | 21 | 0 | 0.0004 | 0.01 | 0 | 0 |  | Vlastní | RTS 22/ I | 0.315 | 9.45 |  | Práce |  |  |  | POL1_
|  | Nátěry budou provedeny dle standardů Čepro a.s. | [24 empty] | POP
|  | objekt 202 : 25+5 |  | 30 | [22 empty] | VV | 0
Díl: | M21 | Elektromontáže |  |  |  | 0 |  | 1137.6 |  | 1322.4 |  | 0 |  | 0.02 |  | 0 |  |  |  |  | 2.6 | [5 empty] | DIL
68 | 210220021RT1 | Montáž uzemňovacího vedení v zemi, včetně svorek, propojení a izolace spojů, z profilů ocelových pozinkovaných (FeZn), , včetně dodávky pásku 30 x 4 mm, bez nátěru | m | 20 |  | 0 | 56.88 | 1137.6 | 66.12 | 1322.4 | 21 | 0 | 0.00099 | 0.02 | 0 | 0 | M21 | RTS 22/ I | RTS 22/ I | 0.13 | 2.6 |  | Práce |  |  |  | POL1_
|  | včetně montáže svorek spojovacích, odbočných, upevňovacích a spojovacího materiálu. | [24 empty] | POP
|  | armuzel : 20 |  | 20 | [22 empty] | VV | 0
Díl: | M22 | Montáž sdělovací a zabezp. techniky |  |  |  | 0 |  | 0 |  | 2391.62 |  | 0 |  | 0 |  | 0 |  |  |  |  | 4.23 | [5 empty] | DIL
69 | 229830010R00 | Demontáž stávajícího stožáru | kus | 1 |  | 0 | 0 | 0 | 2391.62 | 2391.62 | 21 | 0 | 0 | 0 | 0 | 0 |  | Vlastní | Kalkul | 4.23 | 4.23 |  | Práce |  |  |  | POL1_
Díl: | M23 | Montáže potrubí |  |  |  | 0 |  | 0 |  | 389 |  | 0 |  | 0 |  | 0 |  |  |  |  | 0 | [5 empty] | DIL
70 | 230330078R00 | Chránička potrubí Fe, délka 0,5 m, 89 x 3,6 | kus | 1 |  | 0 | 0 | 0 | 389 | 389 | 21 | 0 | 0 | 0 | 0 | 0 |  | RTS 22/ I | Indiv | 0 | 0 |  | Práce |  |  |  | POL1_
Díl: | D96 | Přesuny suti a vybouraných hmot |  |  |  | 0 |  | 0 |  | 32089.52 |  | 0 |  | 0 |  | 0 |  |  |  |  | 21.41 | [5 empty] | DIL
71 | 979081121R00 | Odvoz suti a vybouraných hmot na skládku příplatek za každý další 1 km | t | 247.6848 |  | 0 | 0 | 0 | 17.1 | 4235.41 | 21 | 0 | 0 | 0 | 0 | 0 | 801-3 | RTS 22/ I | RTS 22/ I | 0 | 0 |  | Práce |  |  |  | POL1_
|  | 13,03604*19 |  | 247.6848 | [22 empty] | VV | 0
72 | 979082121R00 | Vnitrostaveništní doprava suti a vybouraných hmot příplatek k ceně za každých dalších 5 m | t | 26.0721 |  | 0 | 0 | 0 | 38.1 | 993.35 | 21 | 0 | 0 | 0 | 0 | 0 | 801-3 | RTS 22/ I | RTS 22/ I | 0.105 | 2.74 |  | Práce |  |  |  | POL1_
|  | 13,03604*2 |  | 26.0721 | [22 empty] | VV | 0
73 | 979081111R00 | Odvoz suti a vybouraných hmot na skládku do 1 km | t | 13.036 |  | 0 | 0 | 0 | 244 | 3180.79 | 21 | 0 | 0 | 0 | 0 | 0 | 801-3 | RTS 22/ I | RTS 22/ I | 0.49 | 6.39 |  | Přesun suti |  |  |  | POL8_
|  | Včetně naložení na dopravní prostředek a složení na skládku, bez poplatku za skládku. | [24 empty] | POP
74 | 979082111R00 | Vnitrostaveništní doprava suti a vybouraných hmot do 10 m | t | 13.036 |  | 0 | 0 | 0 | 341.5 | 4451.81 | 21 | 0 | 0 | 0 | 0 | 0 | 801-3 | RTS 22/ I | RTS 22/ I | 0.942 | 12.28 |  | Přesun suti |  |  |  | POL8_
75 | 979990103R00 | Poplatek za skládku beton do 30x30 cm, skupina 17 01 01 z Katalogu odpadů | t | 13.036 |  | 0 | 0 | 0 | 1475 | 19228.16 | 21 | 0 | 0 | 0 | 0 | 0 | 801-3 | RTS 22/ I | RTS 22/ I | 0 | 0 |  | Přesun suti |  |  |  | POL8_
[25 empty] | 15 | 21 | DPH
| Celkem |  |  |  |  | 0 | [18 empty] | 0 | 0 | SUM
END
Note on S6: Jedná se o informaci, zda se jedná o položku, která je do rozpočtu zadána z cenové soustavy RTS, nebo vlastní.
Note on T6: Jedná se o název CÚ, která je zadána u položky rozpočtu

## SO 101 01 Pol
Položkový soupis prací a dodávek | [26 empty] | #TypZaznamu#
S: | 21095 | Úprava výdeje do AC Třemošná | [24 empty] | STA
O: | SO 101 | Ocelové konstrukce | [21 empty] | STA |  |  | OBJ
R: | 01 | Ocelové konstrukce | [24 empty] | ROZ
P.č. | Číslo položky | Název položky | MJ | Množství | Cena / MJ | Celkem | Dodávka | Dodávka celk. | Montáž | Montáž celk. | DPH | Cena s DPH | Hmotnost / MJ | Hmotnost celk.(t) | Dem. hmotnost / MJ | Dem. hmotnost celk.(t) | Ceník | Cen. soustava / platnost | Cenová úroveň | Nhod / MJ | Nhod celk. | Dodavatel | Typ položky
Díl: | 94 | Lešení a stavební výtahy |  |  |  | 0 |  | 125.64 |  | 504947.16 |  | 0 |  | 46.17 |  | 0 |  |  |  |  | 818.24 | [5 empty] | DIL
1 | 943943221R00 | Montáž lešení prostorového lehkého bez podlah výšky do 10 m | m3 | 6282 |  | 0 | 0.02 | 125.64 | 31.78 | 199641.96 | 21 | 0 | 0.00735 | 46.17 | 0 | 0 | 800-3 | RTS 22/ I | RTS 22/ I | 0.063 | 395.77 |  | Práce |  |  |  | POL1_
|  | pro zatížení podlahové plochy do 2 kPa (200 kg/m2), | [24 empty] | SPI
|  | 35*25*6+25*6*6+3*2*2+5*3*8 |  | 6282 | [22 empty] | VV | 0
2 | 943943298R00 | Pronájem lešení prostorového lehkého za den použití | m3 | 94230 |  | 0 | 0 | 0 | 2 | 188460 | 21 | 0 | 0 | 0 | 0 | 0 | 800-3 | RTS 22/ I | RTS 22/ I | 0.00195 | 183.75 |  | Práce |  |  |  | POL1_
|  | 6282*15 |  | 94230 | [22 empty] | VV | 0
3 | 943943821R00 | Demontáž lešení prostorového lehkého výšky do 10 m | m3 | 6282 |  | 0 | 0 | 0 | 18.6 | 116845.2 | 21 | 0 | 0 | 0 | 0 | 0 | 800-3 | RTS 22/ I | RTS 22/ I | 0.038 | 238.72 |  | Práce |  |  |  | POL1_
|  | bez podlah pro zatížení podlahové plochy do 2 kPa (200 kg/m2), | [24 empty] | SPI
Díl: | 95 | Dokončovací konstrukce na pozemních stavbách |  |  |  | 0 |  | 24841.42 |  | 76013.78 |  | 0 |  | 0 |  | 0 |  |  |  |  | 180.49 | [5 empty] | DIL
4 | 952901411R00 | Vyčištění budov a ostatních objektů ostatních objektů (např. kanálů, zásobníků, kůlen apod.) - vynesení zbytků stavebního rumu, kropení a 2 x zametení podlah, oprášení stěn a výplní otvorů jakékoliv výšky podlaží | m2 | 1178 |  | 0 | 0.09 | 106.02 | 56.81 | 66922.18 | 21 | 0 | 0 | 0 | 0 | 0 | 801-1 | RTS 22/ I | RTS 22/ I | 0.139 | 163.74 |  | Práce |  |  |  | POL1_
|  | 945+123+36+36+28+10 |  | 1178 | [22 empty] | VV | 0
5 | 953981102R00 | Chemické kotvy do betonu, do cihelného zdiva do betonu, hloubky 90 mm, M 10, ampule pro chemickou kotvu | kus | 20 |  | 0 | 113.33 | 2266.6 | 69.78 | 1395.6 | 21 | 0 | 0 | 0 | 0 | 0 | 801-4 | RTS 22/ I | Kalkul | 0.125 | 2.5 |  | Práce |  |  |  | POL1_
|  | objekt 202 : 20 |  | 20 | [22 empty] | VV | 0
6 | 953981103R00 | Chemické kotvy do betonu, do cihelného zdiva do betonu, hloubky 110 mm, M 12, ampule pro chemickou kotvu | kus | 48 |  | 0 | 158.9 | 7627.2 | 88.2 | 4233.6 | 21 | 0 | 0 | 0 | 0 | 0 | 801-4 | RTS 22/ I | Kalkul | 0.158 | 7.58 |  | Práce |  |  |  | POL1_
|  | podepření potrubí : 12 |  | 12 | [22 empty] | VV | 0
|  | rám pro park.ramen : 12+4 |  | 16 | [22 empty] | VV | 0
|  | rám pro EGT : 4 |  | 4 | [22 empty] | VV | 0
|  | rám pro CIVACON : 4+4 |  | 8 | [22 empty] | VV | 0
|  | rám pro Microload : 8 |  | 8 | [22 empty] | VV | 0
7 | 953981107R00 | Chemické kotvy do betonu, do cihelného zdiva do betonu, hloubky 280 mm, M 30, ampule pro chemickou kotvu | kus | 16 |  | 0 | 927.6 | 14841.6 | 216.4 | 3462.4 | 21 | 0 | 0 | 0 | 0 | 0 | 801-4 | RTS 22/ I | RTS 22/ I | 0.417 | 6.67 |  | Práce |  |  |  | POL1_
|  | nová trefýž : 16 |  | 16 | [22 empty] | VV | 0
Díl: | 97 | Přesuny suti a vybouraných hmot |  |  |  | 0 |  | 0 |  | -43737.19 |  | 0 |  | 0 |  | 0 |  |  |  |  | 0 | [5 empty] | DIL
8 | 979951111R00 | Výkup kovů železný šrot, tloušťky do 4 mm | t | 9.1341 |  | 0 | 0 | 0 | -4000.09 | -36537.14 | 21 | 0 | 0 | 0 | 0 | 0 | 801-3 | RTS 22/ I | RTS 22/ I | 0 | 0 |  | Práce |  |  |  | POL1_
|  | Pro vyjádření výnosu ve prospěch zhotovitele je nutné jednotkovou cenu uvést se záporným znaménkem. (Získaná částka ponižuje náklad stavby.) | [24 empty] | POP |  | Pro vyjádření výnosu ve prospěch zhotovitele je nutné jednotkovou cenu uvést se záporným znaménkem. (Získaná částka ponižuje náklad stavby.)
|  | 8,68+0,45408 |  | 9.1341 | [22 empty] | VV | 0
9 | 979951112R00 | Výkup kovů železný šrot, tloušťky nad 4 mm | t | 1.6 |  | 0 | 0 | 0 | -4500.03 | -7200.05 | 21 | 0 | 0 | 0 | 0 | 0 | 801-3 | RTS 22/ I | RTS 22/ I | 0 | 0 |  | Práce |  |  |  | POL1_
|  | Pro vyjádření výnosu ve prospěch zhotovitele je nutné jednotkovou cenu uvést se záporným znaménkem. (Získaná částka ponižuje náklad stavby.) | [24 empty] | POP |  | Pro vyjádření výnosu ve prospěch zhotovitele je nutné jednotkovou cenu uvést se záporným znaménkem. (Získaná částka ponižuje náklad stavby.)
Díl: | 764 | Konstrukce klempířské |  |  |  | 0 |  | 64079.84 |  | 110504.81 |  | 0 |  | 0.62 |  | 0.45 |  |  |  |  | 173.93 | [5 empty] | DIL
10 | 764352208R00 | Nové okapy a svody pozink | m2 | 88 |  | 0 | 728.18 | 64079.84 | 1080.44 | 95078.72 | 21 | 0 | 0.00699 | 0.62 | 0 | 0 |  | Vlastní | Kalkul | 1.773 | 156.02 |  | Práce |  |  |  | POL1_
11 | 764359842R00 | Demontáž stávajících okapů, svodů | m2 | 88 |  | 0 | 0 | 0 | 133.54 | 11751.52 | 21 | 0 | 0 | 0 | 0.00516 | 0.45 |  | Vlastní | Kalkul | 0.2035 | 17.91 |  | Práce |  |  |  | POL1_
12 | 998764202R00 | Přesun hmot pro konstrukce klempířské v objektech výšky do 12 m | % | 1709.1008 |  | 0 | 0 | 0 | 2.15 | 3674.57 | 21 | 0 | 0 | 0 | 0 | 0 | 800-764 | RTS 22/ I | RTS 22/ I | 0 | 0 |  | Přesun hmot |  |  |  | POL7_
|  | 50 m vodorovně | [24 empty] | SPI
Díl: | 767 | Konstrukce zámečnické |  |  |  | 0 |  | 1077148.17 |  | 3501069.38 |  | 0 |  | 15.46 |  | 10.28 |  |  |  |  | 6836 | [5 empty] | DIL
13 | 767392112R00 | Montáž krytiny střech plechem tvarovaným šroubováním | m2 | 1445.8 |  | 0 | 62.3 | 90073.34 | 176.2 | 254749.96 | 21 | 0 | 0.00071 | 1.03 | 0 | 0 | 800-767 | RTS 22/ I | RTS 22/ I | 0.34 | 491.57 |  | Práce |  |  |  | POL1_
|  | opláštění nová refýž : 232 |  | 232 | [22 empty] | VV | 0
|  | opláštění stávající přestřešení : 1201 |  | 1201 | [22 empty] | VV | 0
|  | armuzel : 12,8 |  | 12.8 | [22 empty] | VV | 0
14 | 767392802R00 | Demontáž krytin střech z plechů šroubovaných | m2 | 1240 |  | 0 | 0 | 0 | 123.5 | 153140 | 21 | 0 | 0 | 0 | 0.007 | 8.68 | 800-767 | RTS 22/ I | RTS 22/ I | 0.238 | 295.12 |  | Práce |  |  |  | POL1_
|  | stávající přeštřešení opláštění : 1240 |  | 1240 | [22 empty] | VV | 0
15 | 767590110R00 | Montáž podlahových konstrukcí podlahových roštů svařováním | kg | 371.6 |  | 0 | 11.37 | 4225.09 | 20.23 | 7517.47 | 21 | 0 | 6e-05 | 0.02 | 0 | 0 | 800-767 | RTS 22/ I | RTS 21/ II | 0.021 | 7.8 |  | Práce |  |  |  | POL1_
|  | 271 |  | 271 | [22 empty] | VV | 0
|  | armuzel : 100,6 |  | 100.6 | [22 empty] | VV | 0
16 | 767995102R00 | Výroba a montáž atypických kovovových doplňků staveb hmotnosti přes 5 do 10 kg | kg | 19690.5 |  | 0 | 14.29 | 281377.25 | 150.21 | 2957710.01 | 21 | 0 | 6e-05 | 1.18 | 0 | 0 | 800-767 | RTS 22/ I | RTS 22/ I | 0.304 | 5985.91 |  | Práce |  |  |  | POL1_
|  | kotvení nová refýž : 1348 |  | 1348 | [22 empty] | VV | 0
|  | nosná kce nová refýž : 12203 |  | 12203 | [22 empty] | VV | 0
|  | podepření potrubí : 494 |  | 494 | [22 empty] | VV | 0
|  | rám aditivace : 971 |  | 971 | [22 empty] | VV | 0
|  | rám parkování ramen : 130 |  | 130 | [22 empty] | VV | 0
|  | rám pro EGT : 29 |  | 29 | [22 empty] | VV | 0
|  | rám pro CIVACON : 34 |  | 34 | [22 empty] | VV | 0
|  | rám pro Microload : 100 |  | 100 | [22 empty] | VV | 0
|  | úprava podlahy objekt 202 : 205 |  | 205 | [22 empty] | VV | 0
|  | POK : 15 |  | 15 | [22 empty] | VV | 0
|  | armuzel : 4161,5 |  | 4161.5 | [22 empty] | VV | 0
17 | 767996803R00 | Demontáž ostatních doplňků staveb atypických konstrukcí o hmotnosti přes 100 do 250 kg | kg | 200 |  | 0 | 8.39 | 1678 | 23.01 | 4602 | 21 | 0 | 5e-05 | 0.01 | 0.001 | 0.2 | 800-767 | RTS 22/ I | RTS 22/ I | 0.041 | 8.2 |  | Práce |  |  |  | POL1_
|  | stávající ocel.kce objekt 202 : 200 |  | 200 | [22 empty] | VV | 0
18 | 767996804R00 | Demontáž ostatních doplňků staveb atypických konstrukcí o hmotnosti přes 250 do 500 kg | kg | 1000 |  | 0 | 8.39 | 8390 | 20.91 | 20910 | 21 | 0 | 5e-05 | 0.05 | 0.001 | 1 | 800-767 | RTS 22/ I | RTS 22/ I | 0.037 | 37 |  | Práce |  |  |  | POL1_
|  | stávající přestřešení atika : 1000 |  | 1000 | [22 empty] | VV | 0
19 | 767996805R00 | Demontáž ostatních doplňků staveb atypických konstrukcí o hmotnosti přes 500 kg | kg | 400 |  | 0 | 8.4 | 3360 | 15.2 | 6080 | 21 | 0 | 5e-05 | 0.02 | 0.001 | 0.4 | 800-767 | RTS 22/ I | RTS 22/ I | 0.026 | 10.4 |  | Práce |  |  |  | POL1_
|  | stávající přestřešení zábrana : 400 |  | 400 | [22 empty] | VV | 0
20 | 15484121R | profil ocelový trapézový 40S/160; tl. 0,75 mm; výška vlny 39,0 mm; žárově poaluzinkováno; délka 2 - 12 m; prosvětlovací provedení, antikondenzační provedení, délka pod 2m, skružování systémem soft-line | m2 | 1647.95 |  | 0 | 399 | 657532.05 | 0 | 0 | 21 | 0 | 0.00767 | 12.64 | 0 | 0 | SPCM | RTS 22/ I | RTS 22/ I | 0 | 0 |  | Specifikace |  |  |  | POL3_
|  | opláštění refýž : 232*1,15 |  | 266.8 | [22 empty] | VV | 0
|  | opláštění stávající přestřešení : 1201*1,15 |  | 1381.15 | [22 empty] | VV | 0
21 | 15484130R | profil ocelový trapézový 55/250; tl. 0,75 mm; výška vlny 55,0 mm; žárově poaluzinkováno; délka 2 - 12 m; antikondenzační provedení, délka pod 2m | m2 | 14.72 |  | 0 | 392 | 5770.24 | 0 | 0 | 21 | 0 | 0.00736 | 0.11 | 0 | 0 | SPCM | RTS 22/ I | RTS 22/ I | 0 | 0 |  | Specifikace |  |  |  | POL3_
|  | armuzel : 12,8*1,15 |  | 14.72 | [22 empty] | VV | 0
22 | 55347146R | rošt podlahový svařovaný; š = 1 000 mm; l = 1 000 mm; nosný prut 30/3; oko 30/30; povrch žárové zinkování | m2 | 13.7 |  | 0 | 1806 | 24742.2 | 0 | 0 | 21 | 0 | 0.0292 | 0.4 | 0 | 0 | SPCM | RTS 22/ I | Indiv | 0 | 0 |  | Specifikace |  |  |  | POL3_
|  | 10 |  | 10 | [22 empty] | VV | 0
|  | armuzel : 3,7 |  | 3.7 | [22 empty] | VV | 0
23 | 998767202R00 | Přesun hmot pro kovové stavební doplňk. konstrukce v objektech výšky do 12 m | % | 44818.576 |  | 0 | 0 | 0 | 2.15 | 96359.94 | 21 | 0 | 0 | 0 | 0 | 0 | 800-767 | RTS 22/ I | RTS 22/ I | 0 | 0 |  | Přesun hmot |  |  |  | POL7_
|  | 50 m vodorovně | [24 empty] | SPI
Díl: | 783 | Nátěry |  |  |  | 0 |  | 917935.74 |  | 656680.18 |  | 0 |  | 8 |  | 0 |  |  |  |  | 1331.1 | [5 empty] | DIL
24 | 783108814R00 | Čištění povrchu otryskáním minerálním materiálem, stupeň očištění Sa 3, tryskací materiál křemičitan hlinitý | m2 | 1825.43 |  | 0 | 29.05 | 53028.74 | 189.45 | 345827.71 | 21 | 0 | 0.00377 | 6.88 | 0 | 0 | 800-783 | RTS 22/ I | RTS 21/ II | 0.3162 | 577.2 |  | Práce |  |  |  | POL1_
|  | stávající profily refýže : 1400 |  | 1400 | [22 empty] | VV | 0
|  | nové profily refýž : 12203*0,03 |  | 366.09 | [22 empty] | VV | 0
|  | podepření potrubí : 494*0,03 |  | 14.82 | [22 empty] | VV | 0
|  | rám aditivace : 971*0,03 |  | 29.13 | [22 empty] | VV | 0
|  | rám parkování ramen : 130*0,03 |  | 3.9 | [22 empty] | VV | 0
|  | rám pro EGT : 29*0,03 |  | 0.87 | [22 empty] | VV | 0
|  | rám pro CIVACON : 34*0,03 |  | 1.02 | [22 empty] | VV | 0
|  | rám pro Microload : 100*0,03 |  | 3 | [22 empty] | VV | 0
|  | úprava podlahy objekt 202 : 205*0,03 |  | 6.15 | [22 empty] | VV | 0
|  | POK : 15*0,03 |  | 0.45 | [22 empty] | VV | 0
25 | 783151215R00 | Nátěry ocel. konstrukcí epoxidové a epoxidehtové epoxidové, konstrukcí středních "B", jednonásobné s 2x emailováním | m2 | 1825.43 |  | 0 | 466.99 | 852457.56 | 93.01 | 169783.24 | 21 | 0 | 0.00053 | 0.97 | 0 | 0 | 800-783 | RTS 22/ I | Indiv | 0.224 | 408.9 |  | Práce |  |  |  | POL1_
|  | Nátěry budou provedeny dle standardů Čepro a.s. | [24 empty] | POP
26 | 783903811R00 | Ostatní práce odmaštění chemickými rozpuštědly | m2 | 1825.43 |  | 0 | 5.64 | 10295.43 | 58.86 | 107444.81 | 21 | 0 | 7e-05 | 0.13 | 0 | 0 | 800-783 | RTS 22/ I | RTS 22/ I | 0.144 | 262.86 |  | Práce |  |  |  | POL1_
27 | 783904811R00 | Ostatní práce odrezivění kovových konstrukcí | m2 | 1825.43 |  | 0 | 1.18 | 2154.01 | 18.42 | 33624.42 | 21 | 0 | 1e-05 | 0.02 | 0 | 0 | 800-783 | RTS 22/ I | RTS 22/ I | 0.045 | 82.14 |  | Práce |  |  |  | POL1_
Díl: | M21 | Elektromontáže |  |  |  | 0 |  | 260705.24 |  | 19600.56 |  | 0 |  | 1.77 |  | 0 |  |  |  |  | 33.29 | [5 empty] | DIL
28 | 210030911R00 | Montáž stožáru trubkového bez ohledu na hmotnost , | kus | 4 |  | 0 | 0 | 0 | 1825 | 7300 | 21 | 0 | 0 | 0 | 0 | 0 | M21 | RTS 22/ I | RTS 22/ I | 3.588 | 14.35 |  | Práce |  |  |  | POL1_
29 | 210204103RS2 | Montáž ocelového výložníku jednoramenného, na ocelový sloup, hmotnost výložníku do 35 kg, včetně nákladů na montážní plošinu | kus | 4 |  | 0 | 0 | 0 | 1099 | 4396 | 21 | 0 | 0 | 0 | 0 | 0 | M21 | RTS 22/ I | RTS 22/ I | 1.8167 | 7.27 |  | Práce |  |  |  | POL1_
|  | Montáž výložníku, jejich rozvoz po trase, postavení, vyrovnání a definitivní zajištění v poloze. | [24 empty] | POP
30 | 210204112R00 | Montáž kotevní rošt a stožárová příruba | kus | 4 |  | 0 | 0 | 0 | 1976.14 | 7904.56 | 21 | 0 | 0 | 0 | 0 | 0 |  | Vlastní | Kalkul | 2.9167 | 11.67 |  | Práce |  |  |  | POL1_
|  | Montáž výložníku, jejich rozvoz po trase, postavení, vyrovnání a definitivní zajištění v poloze. | [24 empty] | POP
31 | 31675104R | stožár ocelový osvětlovací, uliční,dálniční; stupňovitý-vícekrát odstupňovaný, bezpaticový; zapuštěný do země; výška = 16,0 m; zapuštěná hloubka = 1,5 m; horní pr. 114 mm; střední pr. 159 mm; spodní pr. 219 mm; výška celk. L = 17,5 m; zatížení 70 kg | kus | 4.04 |  | 0 | 43070 | 174002.8 | 0 | 0 | 21 | 0 | 0.415 | 1.68 | 0 | 0 | SPCM | RTS 22/ I | RTS 22/ I | 0 | 0 |  | Specifikace |  |  |  | POL3_
32 | 31677100R | Výložník UD 1-500/114, pro stožár horní průměr 76 mm | kus | 4.04 |  | 0 | 901 | 3640.04 | 0 | 0 | 21 | 0 | 0.00644 | 0.03 | 0 | 0 |  | Vlastní | RTS 22/ I | 0 | 0 |  | Specifikace |  |  |  | POL3_
33 | 31677200R | Kotevní rošt se základovou deskou KR 500, pro stožár horní průměr 76 mm | kus | 4.04 |  | 0 | 11980 | 48399.2 | 0 | 0 | 21 | 0 | 0.00644 | 0.03 | 0 | 0 |  | Vlastní | Indiv | 0 | 0 |  | Specifikace |  |  |  | POL3_
34 | 31677201R | Stožárová příruba tvarová PS 500, pro stožár horní průměr 76 mm | kus | 4.04 |  | 0 | 8580 | 34663.2 | 0 | 0 | 21 | 0 | 0.00644 | 0.03 | 0 | 0 |  | Vlastní | Indiv | 0 | 0 |  | Specifikace |  |  |  | POL3_
Díl: | D96 | Přesuny suti a vybouraných hmot |  |  |  | 0 |  | 0 |  | 26423.02 |  | 0 |  | 0 |  | 0 |  |  |  |  | 17.62 | [5 empty] | DIL
35 | 979081121R00 | Odvoz suti a vybouraných hmot na skládku příplatek za každý další 1 km | t | 203.9475 |  | 0 | 0 | 0 | 17.1 | 3487.5 | 21 | 0 | 0 | 0 | 0 | 0 | 801-3 | RTS 22/ I | RTS 22/ I | 0 | 0 |  | Práce |  |  |  | POL1_
|  | 10,73408*19 |  | 203.9475 | [22 empty] | VV | 0
36 | 979082121R00 | Vnitrostaveništní doprava suti a vybouraných hmot příplatek k ceně za každých dalších 5 m | t | 21.4682 |  | 0 | 0 | 0 | 38.1 | 817.94 | 21 | 0 | 0 | 0 | 0 | 0 | 801-3 | RTS 22/ I | RTS 22/ I | 0.105 | 2.25 |  | Práce |  |  |  | POL1_
|  | 10,73408*2 |  | 21.4682 | [22 empty] | VV | 0
37 | 979081111R00 | Odvoz suti a vybouraných hmot na skládku do 1 km | t | 10.7341 |  | 0 | 0 | 0 | 244 | 2619.12 | 21 | 0 | 0 | 0 | 0 | 0 | 801-3 | RTS 22/ I | RTS 22/ I | 0.49 | 5.26 |  | Přesun suti |  |  |  | POL8_
|  | Včetně naložení na dopravní prostředek a složení na skládku, bez poplatku za skládku. | [24 empty] | POP
38 | 979082111R00 | Vnitrostaveništní doprava suti a vybouraných hmot do 10 m | t | 10.7341 |  | 0 | 0 | 0 | 341.5 | 3665.69 | 21 | 0 | 0 | 0 | 0 | 0 | 801-3 | RTS 22/ I | RTS 22/ I | 0.942 | 10.11 |  | Přesun suti |  |  |  | POL8_
39 | 979990103R00 | Poplatek za skládku beton do 30x30 cm, skupina 17 01 01 z Katalogu odpadů | t | 10.7341 |  | 0 | 0 | 0 | 1475 | 15832.77 | 21 | 0 | 0 | 0 | 0 | 0 | 801-3 | RTS 22/ I | RTS 22/ I | 0 | 0 |  | Přesun suti |  |  |  | POL8_
[25 empty] | 15 | 21 | DPH
| Celkem |  |  |  |  | 0 | [18 empty] | 0 | 0 | SUM
END
Note on S6: Jedná se o informaci, zda se jedná o položku, která je do rozpočtu zadána z cenové soustavy RTS, nebo vlastní.
Note on T6: Jedná se o název CÚ, která je zadána u položky rozpočtu

## SO 102 01 Pol
Položkový soupis prací a dodávek | [26 empty] | #TypZaznamu#
S: | 21095 | Úprava výdeje do AC Třemošná | [24 empty] | STA
O: | SO 102 | Komunikace a zpevněné plochy (vč.nové refýže, manipulační plochy) | [21 empty] | STA |  |  | OBJ
R: | 01 | Stavební část | [24 empty] | ROZ
P.č. | Číslo položky | Název položky | MJ | Množství | Cena / MJ | Celkem | Dodávka | Dodávka celk. | Montáž | Montáž celk. | DPH | Cena s DPH | Hmotnost / MJ | Hmotnost celk.(t) | Dem. hmotnost / MJ | Dem. hmotnost celk.(t) | Ceník | Cen. soustava / platnost | Cenová úroveň | Nhod / MJ | Nhod celk. | Dodavatel | Typ položky
Díl: | 1 | Zemní práce |  |  |  | 0 |  | 6960 |  | 63948.85 |  | 0 |  | 20 |  | 27 |  |  |  |  | 58.21 | [5 empty] | DIL
1 | 113106121R00 | Rozebrání komunikací pro pěší s jakýmkoliv ložem a výplní spár z betonových nebo kameninových dlaždic nebo tvarovek | m2 | 30 |  | 0 | 0 | 0 | 65.4 | 1962 | 21 | 0 | 0 | 0 | 0.138 | 4.14 | 822-1 | RTS 22/ I | RTS 22/ I | 0.16 | 4.8 |  | Práce |  |  |  | POL1_
|  | s přemístěním hmot na skládku na vzdálenost do 3 m nebo s naložením na dopravní prostředek | [24 empty] | SPI
2 | 113107315R00 | Odstranění podkladů nebo krytů z kameniva těženého, v ploše jednotlivě do 50 m2, tloušťka vrstvy 150 mm | m2 | 30 |  | 0 | 0 | 0 | 137 | 4110 | 21 | 0 | 0 | 0 | 0.33 | 9.9 | 822-1 | RTS 22/ I | RTS 22/ I | 0.3135 | 9.41 |  | Práce |  |  |  | POL1_
3 | 113202111R00 | Vytrhání obrub z krajníků nebo obrubníků stojatých | m | 48 |  | 0 | 0 | 0 | 90.6 | 4348.8 | 21 | 0 | 0 | 0 | 0.27 | 12.96 | 822-1 | RTS 22/ I | RTS 22/ I | 0.123 | 5.9 |  | Práce |  |  |  | POL1_
|  | s vybouráním lože, s přemístěním hmot na skládku na vzdálenost do 3 m nebo naložením na dopravní prostředek | [24 empty] | SPI |  | s vybouráním lože, s přemístěním hmot na skládku na vzdálenost do 3 m nebo naložením na dopravní prostředek
4 | 121101102R00 | Sejmutí ornice s přemístěním na vzdálenost přes 50 do 100 m | m3 | 4.5 |  | 0 | 0 | 0 | 77.4 | 348.3 | 21 | 0 | 0 | 0 | 0 | 0 | 800-1 | RTS 22/ I | RTS 22/ I | 0.032 | 0.14 |  | Práce |  |  |  | POL1_
|  | nebo lesní půdy, s vodorovným přemístěním na hromady v místě upotřebení nebo na dočasné či trvalé skládky se složením | [24 empty] | SPI |  | nebo lesní půdy, s vodorovným přemístěním na hromady v místě upotřebení nebo na dočasné či trvalé skládky se složením
5 | 122201101R00 | Odkopávky a prokopávky nezapažené v hornině 3 do 100 m3 | m3 | 27 |  | 0 | 0 | 0 | 199 | 5373 | 21 | 0 | 0 | 0 | 0 | 0 | 800-1 | RTS 22/ I | RTS 22/ I | 0.368 | 9.94 |  | Práce |  |  |  | POL1_
|  | s přehozením výkopku na vzdálenost do 3 m nebo s naložením na dopravní prostředek, | [24 empty] | SPI
6 | 162701105R00 | Vodorovné přemístění výkopku z horniny 1 až 4, na vzdálenost přes 9 000 do 10 000 m | m3 | 31.5 |  | 0 | 0 | 0 | 286.5 | 9024.75 | 21 | 0 | 0 | 0 | 0 | 0 | 800-1 | RTS 22/ I | RTS 22/ I | 0.011 | 0.35 |  | Práce |  |  |  | POL1_
|  | po suchu, bez naložení výkopku, avšak se složením bez rozhrnutí, zpáteční cesta vozidla. | [24 empty] | SPI
7 | 162701109R00 | Vodorovné přemístění výkopku příplatek k ceně za každých dalších i započatých 1 000 m přes 10 000 m z horniny 1 až 4 | m3 | 315 |  | 0 | 0 | 0 | 22.6 | 7119 | 21 | 0 | 0 | 0 | 0 | 0 | 800-1 | RTS 22/ I | RTS 22/ I | 0 | 0 |  | Práce |  |  |  | POL1_
|  | po suchu, bez naložení výkopku, avšak se složením bez rozhrnutí, zpáteční cesta vozidla. | [24 empty] | SPI
8 | 167101101R00 | Nakládání, skládání, překládání neulehlého výkopku nakládání výkopku do 100 m3, z horniny 1 až 4 | m3 | 31.5 |  | 0 | 0 | 0 | 283 | 8914.5 | 21 | 0 | 0 | 0 | 0 | 0 | 800-1 | RTS 22/ I | RTS 22/ I | 0.652 | 20.54 |  | Práce |  |  |  | POL1_
9 | 174101101R00 | Zásyp sypaninou se zhutněním jam, šachet, rýh nebo kolem objektů v těchto vykopávkách | m3 | 20 |  | 0 | 0 | 0 | 129.5 | 2590 | 21 | 0 | 0 | 0 | 0 | 0 | 800-1 | RTS 22/ I | RTS 22/ I | 0.202 | 4.04 |  | Práce |  |  |  | POL1_
|  | z jakékoliv horniny s uložením výkopku po vrstvách, | [24 empty] | SPI
|  | včetně strojního přemístění materiálu pro zásyp ze vzdálenosti do 10 m od okraje zásypu | [24 empty] | POP
10 | 181101101R00 | Úprava pláně v zářezech v hornině 1 až 4, bez zhutnění | m2 | 90 |  | 0 | 0 | 0 | 7.4 | 666 | 21 | 0 | 0 | 0 | 0 | 0 | 800-1 | RTS 22/ I | RTS 22/ I | 0.013 | 1.17 |  | Práce |  |  |  | POL1_
|  | vyrovnáním výškových rozdílů, ploch vodorovných a ploch do sklonu 1 : 5. | [24 empty] | SPI
11 | 181201111R00 | Úprava pláně v násypech bez rozlišení horniny, se zhutněním - ručně | m2 | 20 |  | 0 | 0 | 0 | 50.1 | 1002 | 21 | 0 | 0 | 0 | 0 | 0 | 800-1 | RTS 22/ I | RTS 22/ I | 0.096 | 1.92 |  | Práce |  |  |  | POL1_
|  | vyrovnání výškových rozdílů, plochy vodorovné a plochy do sklonu 1 : 5, | [24 empty] | SPI
12 | 199000001R00 | Poplatky za skládku ornice, | m3 | 4.5 |  | 0 | 0 | 0 | 587 | 2641.5 | 21 | 0 | 0 | 0 | 0 | 0 | 800-1 | RTS 22/ I | RTS 22/ I | 0 | 0 |  | Práce |  |  |  | POL1_
13 | 199000002R00 | Poplatky za skládku horniny 1- 4, skupina 17 05 04 z Katalogu odpadů | m3 | 27 |  | 0 | 0 | 0 | 587 | 15849 | 21 | 0 | 0 | 0 | 0 | 0 | 800-1 | RTS 22/ I | RTS 22/ I | 0 | 0 |  | Práce |  |  |  | POL1_
14 | 59691019.AR1 | Recyklovaná zemina nenamrzavá do násypu | m3 | 20 |  | 0 | 348 | 6960 | 0 | 0 | 21 | 0 | 1 | 20 | 0 | 0 |  | Vlastní | Kalkul | 0 | 0 |  | Specifikace |  |  |  | POL3_
Díl: | 2 | Základy a zvláštní zakládání |  |  |  | 0 |  | 0 |  | 684 |  | 0 |  | 0 |  | 0 |  |  |  |  | 0.45 | [5 empty] | DIL
15 | 215901101R00 | Zhutnění podloží z rostlé horniny 1 až 4 pod násypy z hornin soudržných do 92% PS a nesoudržných sypkých relativní ulehlosti l(d) do 0,8 | m2 | 90 |  | 0 | 0 | 0 | 7.6 | 684 | 21 | 0 | 0 | 0 | 0 | 0 | 800-1 | RTS 22/ I | RTS 22/ I | 0.005 | 0.45 |  | Práce |  |  |  | POL1_
|  | z rostlé horniny tř.1 - 4 pod násypy z hornin soudržných do 92% PS a hornin nesoudržných sypkých relativní ulehlosti I(d) do 0,8 | [24 empty] | SPI |  | z rostlé horniny tř.1 - 4 pod násypy z hornin soudržných do 92% PS a hornin nesoudržných sypkých relativní ulehlosti I(d) do 0,8
Díl: | 5 | Komunikace |  |  |  | 0 |  | 47498.2 |  | 20128.5 |  | 0 |  | 75.76 |  | 0 |  |  |  |  | 13.59 | [5 empty] | DIL
16 | 564871111RT4 | Podklad ze štěrkodrti s rozprostřením a zhutněním frakce 0-63 mm, tloušťka po zhutnění 250 mm | m2 | 80 |  | 0 | 248.96 | 19916.8 | 33.04 | 2643.2 | 21 | 0 | 0.55125 | 44.1 | 0 | 0 | 822-1 | RTS 22/ I | RTS 22/ I | 0.027 | 2.16 |  | Práce |  |  |  | POL1_
17 | 567123814R00 | Podklad z kameniva zpevněného cementem na dálnici KZC 1, tloušťka po zhutnění 150 mm | m2 | 77 |  | 0 | 358.2 | 27581.4 | 46.3 | 3565.1 | 21 | 0 | 0.40417 | 31.12 | 0 | 0 | 822-1 | RTS 22/ I | RTS 22/ I | 0.033 | 2.54 |  | Práce |  |  |  | POL1_
|  | a na letištních plochách bez dilatačních spár, s rozprostřením a zhutněním, postřik ochrannou emulzí, | [24 empty] | SPI |  | a na letištních plochách bez dilatačních spár, s rozprostřením a zhutněním, postřik ochrannou emulzí,
18 | 572471111R01 | Oprava nezjištěných poruch cemneto betonových desek cca.2% plochy | m2 | 20 |  | 0 | 0 | 0 | 235 | 4700 | 21 | 0 | 0.00492 | 0.1 | 0 | 0 |  | Vlastní | RTS 22/ I | 0.166 | 3.32 |  | Práce |  |  |  | POL1_
19 | 599141111R01 | Vyplnění dilatačních spár mezi obrubníkem a komunikací elastickým tmelem | m | 121 |  | 0 | 0 | 0 | 76.2 | 9220.2 | 21 | 0 | 0.0036 | 0.44 | 0 | 0 |  | Vlastní | RTS 22/ I | 0.046 | 5.57 |  | Práce |  |  |  | POL1_
|  | dilatace : (51+3,5)*2+12 |  | 121 | [22 empty] | VV | 0
Díl: | 63 | Podlahy a podlahové konstrukce |  |  |  | 0 |  | 113929.14 |  | 29864.46 |  | 0 |  | 75.28 |  | 0 |  |  |  |  | 69.28 | [5 empty] | DIL
20 | 631317210R00 | Mazanina z betonu prostého řezání dilatačních spár v čerstvém betonu vyztuženém, hloubky 0-100 mm | m | 12 |  | 0 | 104.89 | 1258.68 | 57.61 | 691.32 | 21 | 0 | 0 | 0 | 0 | 0 | 801-1 | RTS 22/ I | RTS 22/ I | 0.073 | 0.88 |  | Práce |  |  |  | POL1_
|  | (z kameniva) hlazená dřevěným hladítkem | [24 empty] | SPI
21 | 631315811RT3 | Mazanina z betonu vyztuženého tl. přes 120 do 240 mm třídy C 30/37, s rozptýlenou výztuží z ocelových vláken, v množství 25 kg / m3 | m3 | 29.52 |  | 0 | 3816.75 | 112670.46 | 988.25 | 29173.14 | 21 | 0 | 2.55 | 75.28 | 0 | 0 | 801-1 | RTS 22/ I | RTS 22/ I | 2.317 | 68.4 |  | Práce |  |  |  | POL1_
|  | hlazená dřevěným hladítkem, s vytvořením dilatačních spár v mazanině uložením dočasného dilatačního profilu, s odstraněním dočasného profilu. Bez zaplnění spáry trvalým materiálem (634 60). | [24 empty] | SPI |  | hlazená dřevěným hladítkem, s vytvořením dilatačních spár v mazanině uložením dočasného dilatačního profilu, s odstraněním dočasného profilu. Bez zaplnění spáry trvalým materiálem (634 60).
|  | Včetně vytvoření dilatačních spár, bez zaplnění. | [24 empty] | POP
|  | refýž : 82*0,36 |  | 29.52 | [22 empty] | VV | 0
Díl: | 91 | Doplňující práce na komunikaci |  |  |  | 0 |  | 17732.78 |  | 11610.23 |  | 0 |  | 12.27 |  | 0 |  |  |  |  | 22.02 | [5 empty] | DIL
22 | 917862111RT5 | Osazení silničního nebo chodníkového betonového obrubníku včetně dodávky obrubníku stojatého, rozměru 1000/100/250 mm, s boční opěrou z betonu prostého, do lože z betonu prostého C 12/15 | m | 51 |  | 0 | 301.45 | 15373.95 | 135.05 | 6887.55 | 21 | 0 | 0.22133 | 11.29 | 0 | 0 | 822-1 | RTS 22/ I | RTS 22/ I | 0.272 | 13.87 |  | Práce |  |  |  | POL1_
|  | S dodáním hmot pro lože tl. 80-100 mm. | [24 empty] | SPI
23 | 917862111RU4 | Osazení silničního nebo chodníkového betonového obrubníku včetně dodávky obrubníku stojatého, obloukového 780/150/250, s boční opěrou z betonu prostého, do lože z betonu prostého C 12/15 | m | 3.5 |  | 0 | 673.95 | 2358.83 | 135.05 | 472.68 | 21 | 0 | 0.28124 | 0.98 | 0 | 0 | 822-1 | RTS 22/ I | RTS 22/ I | 0.272 | 0.95 |  | Práce |  |  |  | POL1_
|  | S dodáním hmot pro lože tl. 80-100 mm. | [24 empty] | SPI
24 | 919731112R01 | Úprava styčné plochy betonové komunikace pod stěrku | m2 | 20 |  | 0 | 0 | 0 | 212.5 | 4250 | 21 | 0 | 0 | 0 | 0 | 0 |  | Vlastní | RTS 22/ I | 0.36 | 7.2 |  | Práce |  |  |  | POL1_
Díl: | 93 | Dokončovací práce inženýrských staveb |  |  |  | 0 |  | 0 |  | 4978.75 |  | 0 |  | 0.02 |  | 0 |  |  |  |  | 5.69 | [5 empty] | DIL
25 | 931961115R01 | Vložky do dilatačních spár, polystyren, tl 20 mm | m2 | 28.45 |  | 0 | 0 | 0 | 175 | 4978.75 | 21 | 0 | 0.00063 | 0.02 | 0 | 0 |  | Vlastní | RTS 22/ I | 0.2 | 5.69 |  | Práce |  |  |  | POL1_
|  | dilatace : (51+3,5)*2*0,25+12*0,1 |  | 28.45 | [22 empty] | VV | 0
Díl: | 95 | Dokončovací konstrukce na pozemních stavbách |  |  |  | 0 |  | 81 |  | 51129 |  | 0 |  | 0 |  | 0 |  |  |  |  | 125.1 | [5 empty] | DIL
26 | 952901411R00 | Vyčištění budov a ostatních objektů ostatních objektů (např. kanálů, zásobníků, kůlen apod.) - vynesení zbytků stavebního rumu, kropení a 2 x zametení podlah, oprášení stěn a výplní otvorů jakékoliv výšky podlaží | m2 | 900 |  | 0 | 0.09 | 81 | 56.81 | 51129 | 21 | 0 | 0 | 0 | 0 | 0 | 801-1 | RTS 22/ I | RTS 22/ I | 0.139 | 125.1 |  | Práce |  |  |  | POL1_
Díl: | 99 | Staveništní přesun hmot |  |  |  | 0 |  | 0 |  | 8341.11 |  | 0 |  | 0 |  | 0 |  |  |  |  | 2.02 | [5 empty] | DIL
27 | 998224111R00 | Přesun hmot komunikací, kryt monolitický betonový jakékoliv délky objektu | t | 183.3212 |  | 0 | 0 | 0 | 45.5 | 8341.11 | 21 | 0 | 0 | 0 | 0 | 0 | 822-1 | RTS 22/ I | RTS 22/ I | 0.011 | 2.02 |  | Přesun hmot |  |  |  | POL7_
|  | vodorovně do 200 m | [24 empty] | SPI
Díl: | 711 | Izolace proti vodě |  |  |  | 0 |  | 26524.8 |  | 23356.69 |  | 0 |  | 0.27 |  | 0 |  |  |  |  | 38.88 | [5 empty] | DIL
28 | 711171559RV3 | Provedení izolace proti zemní vlhkosti termoplasty vodorovné, volně položené, fólie z PE, tloušťky 2 mm | m2 | 90 |  | 0 | 197.89 | 17810.1 | 174.29 | 15686.1 | 21 | 0 | 0.00181 | 0.16 | 0 | 0 | 800-711 | RTS 22/ I | Kalkul | 0.31 | 27.9 |  | Práce |  |  |  | POL1_
29 | 711191171R00 | Provedení izolace proti zemní vlhkosti ostatní vodorovné uložení, podkladní textilie, bez dodávky materiálu | m2 | 90 |  | 0 | 0 | 0 | 26 | 2340 | 21 | 0 | 0 | 0 | 0 | 0 | 800-711 | RTS 22/ I | RTS 22/ I | 0.05 | 4.5 |  | Práce |  |  |  | POL1_
30 | 711191172R00 | Provedení izolace proti zemní vlhkosti ostatní vodorovné uložení, ochranná textilie, bez dodávky materiálu | m2 | 90 |  | 0 | 0 | 0 | 37.4 | 3366 | 21 | 0 | 0 | 0 | 0 | 0 | 800-711 | RTS 22/ I | RTS 22/ I | 0.072 | 6.48 |  | Práce |  |  |  | POL1_
31 | 693660194R1 | Textilie netkaná IZOCHRAN šíře 200 cm, 500 g/m2 | m2 | 103.5 |  | 0 | 40.6 | 4202.1 | 0 | 0 | 21 | 0 | 0.0005 | 0.05 | 0 | 0 |  | Vlastní | Indiv | 0 | 0 |  | Specifikace |  |  |  | POL3_
|  | 90*1,15 |  | 103.5 | [22 empty] | VV | 0
32 | 693660195R1 | Textilie netkaná IZOCHRAN šíře 200 cm, 600 g/m2 | m2 | 103.5 |  | 0 | 43.6 | 4512.6 | 0 | 0 | 21 | 0 | 0.0006 | 0.06 | 0 | 0 |  | Vlastní | Indiv | 0 | 0 |  | Specifikace |  |  |  | POL3_
|  | 90*1,15 |  | 103.5 | [22 empty] | VV | 0
33 | 998711201R00 | Přesun hmot pro izolace proti vodě svisle do 6 m | % | 479.169 |  | 0 | 0 | 0 | 4.1 | 1964.59 | 21 | 0 | 0 | 0 | 0 | 0 | 800-711 | RTS 22/ I | RTS 22/ I | 0 | 0 |  | Přesun hmot |  |  |  | POL7_
|  | 50 m vodorovně měřeno od těžiště půdorysné plochy skládky do těžiště půdorysné plochy objektu | [24 empty] | SPI
Díl: | 777 | Podlahy ze syntetických hmot |  |  |  | 0 |  | 916207.2 |  | 352829.52 |  | 0 |  | 7.74 |  | 0 |  |  |  |  | 609.53 | [5 empty] | DIL
34 | 777811205R00 | Oprava komunikace vrstvanou epoxid polyuretanovou stěrkou FLIMEX | m2 | 810 |  | 0 | 1131.12 | 916207.2 | 420.08 | 340264.8 | 21 | 0 | 0.00956 | 7.74 | 0 | 0 |  | Vlastní | Kalkul | 0.7525 | 609.53 |  | Práce |  |  |  | POL1_
|  | včetně penetrace podkladu, nosné vrstvy prosypané křemičitým pískem a uzavírací vrstvy. | [24 empty] | POP
35 | 998777201R00 | Přesun hmot pro podlahy syntetické v objektech výšky do 6 m | % | 12564.72 |  | 0 | 0 | 0 | 1 | 12564.72 | 21 | 0 | 0 | 0 | 0 | 0 | 800-773 | RTS 22/ I | RTS 22/ I | 0 | 0 |  | Přesun hmot |  |  |  | POL7_
|  | 50 m vodorovně | [24 empty] | SPI
Díl: | D96 | Přesuny suti a vybouraných hmot |  |  |  | 0 |  | 0 |  | 166085.64 |  | 0 |  | 0 |  | 0 |  |  |  |  | 116.05 | [5 empty] | DIL
36 | 979095312R00 | Naložení a složení suti | t | 48.6 |  | 0 | 0 | 0 | 1032 | 50155.2 | 21 | 0 | 0 | 0 | 0 | 0 |  | RTS 22/ I | RTS 22/ I | 0.956 | 46.46 |  | Práce |  |  |  | POL1_
|  | suť : (4,14+9,9+12,96)*1,8 |  | 48.6 | [22 empty] | VV | 0
37 | 979081111R00 | Odvoz suti a vybouraných hmot na skládku do 1 km | t | 48.6 |  | 0 | 0 | 0 | 244 | 11858.4 | 21 | 0 | 0 | 0 | 0 | 0 | 801-3 | RTS 22/ I | RTS 22/ I | 0.49 | 23.81 |  | Práce |  |  |  | POL1_
|  | Včetně naložení na dopravní prostředek a složení na skládku, bez poplatku za skládku. | [24 empty] | POP
38 | 979081121R00 | Odvoz suti a vybouraných hmot na skládku příplatek za každý další 1 km | t | 923.4 |  | 0 | 0 | 0 | 17.1 | 15790.14 | 21 | 0 | 0 | 0 | 0 | 0 | 801-3 | RTS 22/ I | RTS 22/ I | 0 | 0 |  | Práce |  |  |  | POL1_
|  | 48,6*19 |  | 923.4 | [22 empty] | VV | 0
39 | 979082111R00 | Vnitrostaveništní doprava suti a vybouraných hmot do 10 m | t | 48.6 |  | 0 | 0 | 0 | 341.5 | 16596.9 | 21 | 0 | 0 | 0 | 0 | 0 | 801-3 | RTS 22/ I | RTS 22/ I | 0.942 | 45.78 |  | Práce |  |  |  | POL1_
40 | 979990103R00 | Poplatek za skládku beton do 30x30 cm, skupina 17 01 01 z Katalogu odpadů | t | 48.6 |  | 0 | 0 | 0 | 1475 | 71685 | 21 | 0 | 0 | 0 | 0 | 0 | 801-3 | RTS 22/ I | RTS 22/ I | 0 | 0 |  | Práce |  |  |  | POL1_
[25 empty] | 15 | 21 | DPH
| Celkem |  |  |  |  | 0 | [18 empty] | 0 | 0 | SUM
END
Note on S6: Jedná se o informaci, zda se jedná o položku, která je do rozpočtu zadána z cenové soustavy RTS, nebo vlastní.
Note on T6: Jedná se o název CÚ, která je zadána u položky rozpočtu

## SO 103 01 Pol
Položkový soupis prací a dodávek | [24 empty] | #TypZaznamu#
S: | 21095 | Úprava výdeje do AC Třemošná | [22 empty] | STA
O: | SO 103 | Kanalizace | [19 empty] | STA |  |  | OBJ
R: | 01 | Stavební část | [22 empty] | ROZ
P.č. | Číslo položky | Název položky | MJ | Množství | Cena / MJ | Celkem | Dodávka | Dodávka celk. | Montáž | Montáž celk. | DPH | Cena s DPH | Hmotnost / MJ | Hmotnost celk.(t) | Ceník | Cen. soustava / platnost | Cenová úroveň | Nhod / MJ | Nhod celk. | Dodavatel | Typ položky
Díl: | 1 | Zemní práce |  |  |  | 0 |  | 0 |  | 21117.75 |  | 0 |  | 0 |  |  |  |  | 20.12 | [5 empty] | DIL
1 | 132201210R00 | Hloubení rýh šířky přes 60 do 200 cm do 50 m3, v hornině 3, hloubení strojně | m3 | 4.5 |  | 0 | 0 | 0 | 494.5 | 2225.25 | 21 | 0 | 0 | 0 | 800-1 | RTS 22/ I | RTS 22/ I | 0.365 | 1.64 |  | Práce |  |  |  | POL1_
|  | zapažených i nezapažených, s urovnáním dna do předepsaného profilu a spádu, s případně nutným přehozením výkopku na vzdálenost do 3 m ve výkopišti, s přehozením výkopku na přilehlém terénu na vzdálenost do 5 m od podélné osy rýhy nebo s naložením výkopku na dopravní prostředek. | [22 empty] | SPI | zapažených i nezapažených, s urovnáním dna do předepsaného profilu a spádu, s případně nutným přehozením výkopku na vzdálenost do 3 m ve výkopišti, s přehozením výkopku na přilehlém terénu na vzdálenost do 5 m od podélné osy rýhy nebo s naložením výkopku na dopravní prostředek.
2 | 132301210R00 | Hloubení rýh šířky přes 60 do 200 cm do 50 m3, v hornině 4, hloubení strojně | m3 | 4.5 |  | 0 | 0 | 0 | 637 | 2866.5 | 21 | 0 | 0 | 0 | 800-1 | RTS 22/ I | RTS 22/ I | 0.485 | 2.18 |  | Práce |  |  |  | POL1_
|  | zapažených i nezapažených, s urovnáním dna do předepsaného profilu a spádu, s případně nutným přehozením výkopku na vzdálenost do 3 m ve výkopišti, s přehozením výkopku na přilehlém terénu na vzdálenost do 5 m od podélné osy rýhy nebo s naložením výkopku na dopravní prostředek. | [22 empty] | SPI | zapažených i nezapažených, s urovnáním dna do předepsaného profilu a spádu, s případně nutným přehozením výkopku na vzdálenost do 3 m ve výkopišti, s přehozením výkopku na přilehlém terénu na vzdálenost do 5 m od podélné osy rýhy nebo s naložením výkopku na dopravní prostředek.
3 | 162701105R00 | Vodorovné přemístění výkopku z horniny 1 až 4, na vzdálenost přes 9 000 do 10 000 m | m3 | 8.4 |  | 0 | 0 | 0 | 286.5 | 2406.6 | 21 | 0 | 0 | 0 | 800-1 | RTS 22/ I | RTS 22/ I | 0.011 | 0.09 |  | Práce |  |  |  | POL1_
|  | po suchu, bez naložení výkopku, avšak se složením bez rozhrnutí, zpáteční cesta vozidla. | [22 empty] | SPI
4 | 162701109R00 | Vodorovné přemístění výkopku příplatek k ceně za každých dalších i započatých 1 000 m přes 10 000 m z horniny 1 až 4 | m3 | 84 |  | 0 | 0 | 0 | 22.6 | 1898.4 | 21 | 0 | 0 | 0 | 800-1 | RTS 22/ I | RTS 22/ I | 0 | 0 |  | Práce |  |  |  | POL1_
|  | po suchu, bez naložení výkopku, avšak se složením bez rozhrnutí, zpáteční cesta vozidla. | [22 empty] | SPI
5 | 167101101R00 | Nakládání, skládání, překládání neulehlého výkopku nakládání výkopku do 100 m3, z horniny 1 až 4 | m3 | 8.4 |  | 0 | 0 | 0 | 283 | 2377.2 | 21 | 0 | 0 | 0 | 800-1 | RTS 22/ I | RTS 22/ I | 0.652 | 5.48 |  | Práce |  |  |  | POL1_
6 | 174101101R00 | Zásyp sypaninou se zhutněním jam, šachet, rýh nebo kolem objektů v těchto vykopávkách | m3 | 0.6 |  | 0 | 0 | 0 | 129.5 | 77.7 | 21 | 0 | 0 | 0 | 800-1 | RTS 22/ I | RTS 22/ I | 0.202 | 0.12 |  | Práce |  |  |  | POL1_
|  | z jakékoliv horniny s uložením výkopku po vrstvách, | [22 empty] | SPI
|  | včetně strojního přemístění materiálu pro zásyp ze vzdálenosti do 10 m od okraje zásypu | [22 empty] | POP
7 | 175101101R00 | Obsyp potrubí bez prohození sypaniny, bez dodávky obsypového materiálu | m3 | 6.5 |  | 0 | 0 | 0 | 633 | 4114.5 | 21 | 0 | 0 | 0 | 800-1 | RTS 22/ I | RTS 22/ I | 1.587 | 10.32 |  | Práce |  |  |  | POL1_
|  | sypaninou z vhodných hornin tř. 1 - 4 nebo materiálem připraveným podél výkopu ve vzdálenosti do 3 m od jeho kraje, pro jakoukoliv hloubku výkopu a jakoukoliv míru zhutnění, | [22 empty] | SPI | sypaninou z vhodných hornin tř. 1 - 4 nebo materiálem připraveným podél výkopu ve vzdálenosti do 3 m od jeho kraje, pro jakoukoliv hloubku výkopu a jakoukoliv míru zhutnění,
8 | 181101102R00 | Úprava pláně v zářezech v hornině 1 až 4, se zhutněním | m2 | 16 |  | 0 | 0 | 0 | 13.8 | 220.8 | 21 | 0 | 0 | 0 | 800-1 | RTS 22/ I | RTS 22/ I | 0.018 | 0.29 |  | Práce |  |  |  | POL1_
|  | vyrovnáním výškových rozdílů, ploch vodorovných a ploch do sklonu 1 : 5. | [22 empty] | SPI
9 | 199000002R00 | Poplatky za skládku horniny 1- 4, skupina 17 05 04 z Katalogu odpadů | m3 | 8.4 |  | 0 | 0 | 0 | 587 | 4930.8 | 21 | 0 | 0 | 0 | 800-1 | RTS 22/ I | RTS 22/ I | 0 | 0 |  | Práce |  |  |  | POL1_
Díl: | 4 | Vodorovné konstrukce |  |  |  | 0 |  | 894.26 |  | 840.14 |  | 0 |  | 3.03 |  |  |  |  | 2.11 | [5 empty] | DIL
10 | 451573111R00 | Lože pod potrubí, stoky a drobné objekty z písku a štěrkopísku do 65 mm | m3 | 1.6 |  | 0 | 558.91 | 894.26 | 525.09 | 840.14 | 21 | 0 | 1.8908 | 3.03 | 827-1 | RTS 22/ I | RTS 22/ I | 1.317 | 2.11 |  | Práce |  |  |  | POL1_
|  | v otevřeném výkopu, | [22 empty] | SPI
Díl: | 8 | Trubní vedení |  |  |  | 0 |  | 16515.63 |  | 15721.37 |  | 0 |  | 0.04 |  |  |  |  | 20.01 | [5 empty] | DIL
11 | 871313121R00 | Montáž potrubí z trub z plastů těsněných gumovým kroužkem DN 150 mm | m | 23 |  | 0 | 0.13 | 2.99 | 32.07 | 737.61 | 21 | 0 | 0 | 0 | 827-1 | RTS 22/ I | RTS 22/ I | 0.066 | 1.52 |  | Práce |  |  |  | POL1_
|  | v otevřeném výkopu ve sklonu do 20 %, | [22 empty] | SPI
12 | 877313123R00 | Montáž tvarovek na potrubí z trub z plastů těsněných gumovým kroužkem jednoosých DN 150 mm | kus | 8 |  | 0 | 0.4 | 3.2 | 86.2 | 689.6 | 21 | 0 | 1e-05 | 0 | 827-1 | RTS 22/ I | RTS 22/ I | 0.176 | 1.41 |  | Práce |  |  |  | POL1_
|  | v otevřeném výkopu, | [22 empty] | SPI
13 | 877355122R00 | Montáž nalepovací odbočné tvarovky z trub z plastů DN 200 mm | kus | 2 |  | 0 | 608.57 | 1217.14 | 1738.43 | 3476.86 | 21 | 0 | 0.00037 | 0 | 827-1 | RTS 22/ I | Indiv | 0.511 | 1.02 |  | Práce |  |  |  | POL1_
14 | 892571111R00 | Zkoušky těsnosti kanalizačního potrubí zkouška těsnosti kanalizačního potrubí vodou do DN 200 mm | m | 20 |  | 0 | 1.7 | 34 | 29.9 | 598 | 21 | 0 | 0 | 0 | 827-1 | RTS 22/ I | RTS 22/ I | 0.059 | 1.18 |  | Práce |  |  |  | POL1_
|  | vodou nebo vzduchem, | [22 empty] | SPI
15 | 892573111R00 | Zkoušky těsnosti kanalizačního potrubí zabezpečení konců kanalizačního potrubí při tlakových zkouškách vodou do DN 200 mm | úsek | 2 |  | 0 | 355.15 | 710.3 | 3139.85 | 6279.7 | 21 | 0 | 0.00013 | 0 | 827-1 | RTS 22/ I | RTS 22/ I | 6.2 | 12.4 |  | Práce |  |  |  | POL1_
|  | vodou nebo vzduchem, | [22 empty] | SPI
16 | 892855111R00 | Kamerové prohlídky potrubí do 15 m | úsek | 2 |  | 0 | 0 | 0 | 1834 | 3668 | 21 | 0 | 0 | 0 | 827-1 | RTS 22/ I | RTS 22/ I | 0.9 | 1.8 |  | Práce |  |  |  | POL1_
17 | 899731111R00 | Signalizační vodič CYY, 1,5 mm2 | m | 20 |  | 0 | 5.52 | 110.4 | 13.58 | 271.6 | 21 | 0 | 2e-05 | 0 | 827-1 | RTS 22/ I | RTS 22/ I | 0.034 | 0.68 |  | Práce |  |  |  | POL1_
18 | 28615232.AR | trubka plastová kanalizační PP; hladká, s hrdlem; D = 110,0 mm; s = 2,70 mm; l = 500,0 mm | kus | 2 |  | 0 | 133.5 | 267 | 0 | 0 | 21 | 0 | 0.00054 | 0 | SPCM | RTS 22/ I | RTS 22/ I | 0 | 0 |  | Specifikace |  |  |  | POL3_
19 | 28615234.AR | trubka plastová kanalizační PP; hladká, s hrdlem; D = 110,0 mm; s = 2,70 mm; l = 1000,0 mm | kus | 2 |  | 0 | 226.5 | 453 | 0 | 0 | 21 | 0 | 0.00108 | 0 | SPCM | RTS 22/ I | RTS 22/ I | 0 | 0 |  | Specifikace |  |  |  | POL3_
20 | 28615256.AR | trubka plastová kanalizační PP; hladká, s hrdlem; D = 160,0 mm; s = 3,90 mm; l = 2000,0 mm | kus | 10 |  | 0 | 1264 | 12640 | 0 | 0 | 21 | 0 | 0.00408 | 0.04 | SPCM | RTS 22/ I | RTS 22/ I | 0 | 0 |  | Specifikace |  |  |  | POL3_
21 | 28615297.AR | koleno PP; 45,0 °; D = 110,0 mm; hladké, s 1 hrdlem | kus | 4 |  | 0 | 57.4 | 229.6 | 0 | 0 | 21 | 0 | 0.00018 | 0 | SPCM | RTS 22/ I | RTS 22/ I | 0 | 0 |  | Specifikace |  |  |  | POL3_
22 | 28615406R | redukce excentrická; PP; d = 150,0 mm; d2 = 100 mm; hladká | kus | 2 |  | 0 | 256 | 512 | 0 | 0 | 21 | 0 | 0.0003 | 0 | SPCM | RTS 22/ I | RTS 22/ I | 0 | 0 |  | Specifikace |  |  |  | POL3_
23 | 28615443.AR | kus čisticí DN 100,0 mm; PP | kus | 2 |  | 0 | 168 | 336 | 0 | 0 | 21 | 0 | 0.00038 | 0 | SPCM | RTS 22/ I | RTS 22/ I | 0 | 0 |  | Specifikace |  |  |  | POL3_
Díl: | 99 | Staveništní přesun hmot |  |  |  | 0 |  | 0 |  | 448.63 |  | 0 |  | 0 |  |  |  |  | 0.65 | [5 empty] | DIL
24 | 998276101R00 | Přesun hmot pro trubní vedení z trub plastových nebo sklolaminátových v otevřeném výkopu | t | 3.0728 |  | 0 | 0 | 0 | 146 | 448.63 | 21 | 0 | 0 | 0 | 827-1 | RTS 22/ I | RTS 22/ I | 0.2115 | 0.65 |  | Přesun hmot |  |  |  | POL7_
|  | vodovodu nebo kanalizace ražené nebo hloubené (827 1.1, 827 1.9, 827 2.1, 827 2.9), drobných objektů | [22 empty] | SPI
|  | na vzdálenost 15 m od hrany výkopu nebo od okraje šachty | [22 empty] | POP
Díl: | VN | Vedlejší náklady |  |  |  | 0 |  | 0 |  | 6000 |  | 0 |  | 0 |  |  |  |  | 0 | [5 empty] | DIL
25 | 00525 R | Protokol o zkoušce vodotěsnosti | Soubor | 1 |  | 0 | 0 | 0 | 2500 | 2500 | 21 | 0 | 0 | 0 |  | Vlastní | Indiv | 0 | 0 |  | VRN |  |  |  | POL99_8
|  | Náklady zhotovitele, související s prováděním zkoušek a revizí předepsaných technickými normami nebo objednatelem a které jsou pro provedení díla nezbytné. | [22 empty] | POP | Náklady zhotovitele, související s prováděním zkoušek a revizí předepsaných technickými normami nebo objednatelem a které jsou pro provedení díla nezbytné.
26 | 00526 R | Protokol o měření míry zhutnění | Soubor | 1 |  | 0 | 0 | 0 | 3500 | 3500 | 21 | 0 | 0 | 0 |  | Vlastní | Indiv | 0 | 0 |  | VRN |  |  |  | POL99_8
|  | Náklady zhotovitele, související s prováděním zkoušek a revizí předepsaných technickými normami nebo objednatelem a které jsou pro provedení díla nezbytné. | [22 empty] | POP | Náklady zhotovitele, související s prováděním zkoušek a revizí předepsaných technickými normami nebo objednatelem a které jsou pro provedení díla nezbytné.
Díl: | ON | Ostatní náklady |  |  |  | 0 |  | 0 |  | 2150 |  | 0 |  | 0 |  |  |  |  | 0 | [5 empty] | DIL
27 | 005231024R | Záznam z prohlídky kamerou | Soubor | 1 |  | 0 | 0 | 0 | 650 | 650 | 21 | 0 | 0 | 0 |  | Vlastní | Indiv | 0 | 0 |  | VRN |  |  |  | POL99_8
|  | Náklady na individuální zkoušky dodaných a smontovaných technologických zařízení včetně komplexního vyzkoušení. | [22 empty] | POP | Náklady na individuální zkoušky dodaných a smontovaných technologických zařízení včetně komplexního vyzkoušení.
28 | 005231025R | Kalibrační protokoly | Soubor | 1 |  | 0 | 0 | 0 | 1500 | 1500 | 21 | 0 | 0 | 0 |  | Vlastní | Indiv | 0 | 0 |  | VRN |  |  |  | POL99_8
|  | Náklady na individuální zkoušky dodaných a smontovaných technologických zařízení včetně komplexního vyzkoušení. | [22 empty] | POP | Náklady na individuální zkoušky dodaných a smontovaných technologických zařízení včetně komplexního vyzkoušení.
[23 empty] | 15 | 21 | DPH
| Celkem |  |  |  |  | 0 | [16 empty] | 0 | 0 | SUM
END
Note on Q6: Jedná se o informaci, zda se jedná o položku, která je do rozpočtu zadána z cenové soustavy RTS, nebo vlastní.
Note on R6: Jedná se o název CÚ, která je zadána u položky rozpočtu

## SO 104 01 Pol
Položkový soupis prací a dodávek | [22 empty] | #TypZaznamu#
S: | 21095 | Úprava výdeje do AC Třemošná | [20 empty] | STA
O: | SO 104 | SHZ | [17 empty] | STA |  |  | OBJ
R: | 01 | Strojní část | [20 empty] | ROZ
P.č. | Číslo položky | Název položky | MJ | Množství | Cena / MJ | Celkem | Dodávka | Dodávka celk. | Montáž | Montáž celk. | DPH | Cena s DPH | Ceník | Cen. soustava / platnost | Cenová úroveň | Nhod / MJ | Nhod celk. | Dodavatel | Typ položky
Díl: | 1 | Stroje a zařízení |  |  |  | 0 |  | 69750 |  | 30500 |  | 0 |  |  |  |  | 0 | [5 empty] | DIL
1 | 1.1 | Pěnová hubice visící, typ B-1, 15mm, K43, mosaz | ks | 14 |  | 0 | 3800 | 53200 | 2000 | 28000 | 21 | 0 |  | Vlastní | Indiv | 0 | 0 |  | Práce |  |  |  | POL1_1
2 | 1.2 | Pěnová hubice visící, typ B-1, 15mm, K43, mosaz - náhradní | ks | 4 |  | 0 | 3800 | 15200 | 0 | 0 | 21 | 0 |  | Vlastní | Indiv | 0 | 0 |  | Specifikace |  |  |  | POL3_0
3 | 1.3 | Kulový ventil DN50 vč. mosazné zátky | ks | 1 |  | 0 | 1350 | 1350 | 2500 | 2500 | 21 | 0 |  | Vlastní | Indiv | 0 | 0 |  | Práce |  |  |  | POL1_1
Díl: | 2 | Potrubí |  |  |  | 0 |  | 54530 |  | 53400 |  | 0 |  |  |  |  | 0 | [5 empty] | DIL
4 | 2.1 | Trubka závitová DN25 pozinkovaná, společně se všemi potřebnými závěsy, spojkami, fittinkami,, odbočkami atd. Tloušťka stěny dle EN | m | 24 |  | 0 | 780 | 18720 | 800 | 19200 | 21 | 0 |  | Vlastní | Indiv | 0 | 0 |  | Práce |  |  |  | POL1_1
5 | 2.2 | Trubka závitová DN50 pozinkovaná, společně se všemi potřebnými závěsy, spojkami, fittinkami,, odbočkami atd. Tloušťka stěny dle EN | m | 36 |  | 0 | 960 | 34560 | 900 | 32400 | 21 | 0 |  | Vlastní | Indiv | 0 | 0 |  | Práce |  |  |  | POL1_1
6 | 2.3 | Navrtávací pas drážkovaný DN100x50, provední pozink | ks | 1 |  | 0 | 1250 | 1250 | 1800 | 1800 | 21 | 0 |  | Vlastní | Indiv | 0 | 0 |  | Práce |  |  |  | POL1_1
Díl: | 3 | Ostatní |  |  |  | 0 |  | 0 |  | 15000 |  | 0 |  |  |  |  | 0 | [5 empty] | DIL
7 | 3.1 | Tlaková zkouška vzduch + voda | kpl | 1 |  | 0 | 0 | 0 | 15000 | 15000 | 21 | 0 |  | Vlastní | Indiv | 0 | 0 |  | Práce |  |  |  | POL1_1
[21 empty] | 15 | 21 | DPH
| Celkem |  |  |  |  | 0 | [14 empty] | 0 | 0 | SUM
END
Note on O6: Jedná se o informaci, zda se jedná o položku, která je do rozpočtu zadána z cenové soustavy RTS, nebo vlastní.
Note on P6: Jedná se o název CÚ, která je zadána u položky rozpočtu

## SO 105 01 Pol
Položkový soupis prací a dodávek | [22 empty] | #TypZaznamu#
S: | 21095 | Úprava výdeje do AC Třemošná | [20 empty] | STA
O: | SO 105 | EPS | [17 empty] | STA |  |  | OBJ
R: | 01 | EPS | [20 empty] | ROZ
P.č. | Číslo položky | Název položky | MJ | Množství | Cena / MJ | Celkem | Dodávka | Dodávka celk. | Montáž | Montáž celk. | DPH | Cena s DPH | Ceník | Cen. soustava / platnost | Cenová úroveň | Nhod / MJ | Nhod celk. | Dodavatel | Typ položky
Díl: | 1 | Technologie |  |  |  | 0 |  | 251016 |  | 22600 |  | 0 |  |  |  |  | 0 | [5 empty] | DIL
1 | 1.1 | Úprava map v grafickém nadstavbovém systému (úprava situace a objektu) | ks | 2 |  | 0 | 6750 | 13500 | 0 | 0 | 21 | 0 |  | Vlastní | Indiv | 0 | 0 |  | Specifikace |  |  |  | POL3_0
2 | 1.2 | Uložení prvku EPS do grafických map | ks | 4 |  | 0 | 250 | 1000 | 0 | 0 | 21 | 0 |  | Vlastní | Indiv | 0 | 0 |  | Specifikace |  |  |  | POL3_0
3 | 1.3 | Esserbus koppler 4vstupy/2výstupy | ks | 6 |  | 0 | 3887 | 23322 | 1250 | 7500 | 21 | 0 |  | Vlastní | Indiv | 0 | 0 |  | Práce |  |  |  | POL1_1
4 | 1.4 | Kryt z plastické hmoty k montáži kopplerů na C nebo DIN lištu | ks | 6 |  | 0 | 342 | 2052 | 650 | 3900 | 21 | 0 |  | Vlastní | Indiv | 0 | 0 |  | Práce |  |  |  | POL1_1
5 | 1.5 | Tlačítkový hlásič požáru do prostor s nebezpečím výbuchu hořlavých plynů a par -zóna 1 | ks | 2 |  | 0 | 16864 | 33728 | 900 | 1800 | 21 | 0 |  | Vlastní | Indiv | 0 | 0 |  | Práce |  |  |  | POL1_1
6 | 1.6 | Povětrnostní kryt pro tlačítkové hlásiče požáru do prostor s nebezpečím výbuchu hořlavých plynů a, par | ks | 2 |  | 0 | 384 | 768 | 250 | 500 | 21 | 0 |  | Vlastní | Indiv | 0 | 0 |  | Práce |  |  |  | POL1_1
7 | 1.7 | Automatický plamenný IR hlásič požáru do prostor s nebezpečím výbuchu hořlavých plynů a par -zóna 1 | ks | 2 |  | 0 | 86742 | 173484 | 2800 | 5600 | 21 | 0 |  | Vlastní | Indiv | 0 | 0 |  | Práce |  |  |  | POL1_1
8 | 1.8 | Povětrnostní kryt pro automatické plamenné hlásiče požáru do prostor s nebezpečím výbuchu hořlavých, plynů a par | ks | 2 |  | 0 | 384 | 768 | 250 | 500 | 21 | 0 |  | Vlastní | Indiv | 0 | 0 |  | Práce |  |  |  | POL1_1
9 | 1.9 | Resetovací modul pro automatické plamenné hlásiče požáru | ks | 2 |  | 0 | 624 | 1248 | 650 | 1300 | 21 | 0 |  | Vlastní | Indiv | 0 | 0 |  | Práce |  |  |  | POL1_1
10 | 1.10 | Resetovací tlačítko pro automatické plamenné hlásiče požáru | ks | 2 |  | 0 | 473 | 946 | 650 | 1300 | 21 | 0 |  | Vlastní | Indiv | 0 | 0 |  | Práce |  |  |  | POL1_1
11 | 1.11 | Popisovací štítek pro hlásiče požáru | ks | 4 |  | 0 | 50 | 200 | 50 | 200 | 21 | 0 |  | Vlastní | Indiv | 0 | 0 |  | Práce |  |  |  | POL1_1
Díl: | 2 | Rozvody |  |  |  | 0 |  | 102079 |  | 82480 |  | 0 |  |  |  |  | 0 | [5 empty] | DIL
12 | 2.1 | Stíněný sdělovací kabel J-Y(St)Y 2x2x0,8mm | bm | 224 |  | 0 | 12 | 2688 | 25 | 5600 | 21 | 0 |  | Vlastní | Indiv | 0 | 0 |  | Práce |  |  |  | POL1_1
13 | 2.2 | Stíněný sdělovací kabel J-Y(St)Y 4x2x0,8mm | bm | 212 |  | 0 | 27 | 5724 | 25 | 5300 | 21 | 0 |  | Vlastní | Indiv | 0 | 0 |  | Práce |  |  |  | POL1_1
14 | 2.3 | Stíněný sdělovací kabel funkční při požáru JXFE-V 2x2x0,8mm | bm | 32 |  | 0 | 33 | 1056 | 25 | 800 | 21 | 0 |  | Vlastní | Indiv | 0 | 0 |  | Práce |  |  |  | POL1_1
15 | 2.4 | Silový kabel funkční při požáru 1-CHKE-V 2x1,5mm2 | bm | 3 |  | 0 | 34 | 102 | 25 | 75 | 21 | 0 |  | Vlastní | Indiv | 0 | 0 |  | Práce |  |  |  | POL1_1
16 | 2.5 | Uzemňovací vodič CY 4mm2 (zelenožlutý) | bm | 60 |  | 0 | 18 | 1080 | 25 | 1500 | 21 | 0 |  | Vlastní | Indiv | 0 | 0 |  | Práce |  |  |  | POL1_1
17 | 2.6 | Uzemňovací svorka na potrubí (AB, ZSA16) | ks | 96 |  | 0 | 46 | 4416 | 25 | 2400 | 21 | 0 |  | Vlastní | Indiv | 0 | 0 |  | Práce |  |  |  | POL1_1
18 | 2.7 | Nerezový pásek pro uzemňovací svorku na potrubí | ks | 24 |  | 0 | 18 | 432 | 25 | 600 | 21 | 0 |  | Vlastní | Indiv | 0 | 0 |  | Práce |  |  |  | POL1_1
19 | 2.8 | Elektroinstalační ocelová trubka o průměru dle ČSN 16mm | bm | 21 |  | 0 | 183 | 3843 | 65 | 1365 | 21 | 0 |  | Vlastní | Indiv | 0 | 0 |  | Práce |  |  |  | POL1_1
20 | 2.9 | Elektroinstalační ocelová trubka o průměru dle ČSN 21mm | bm | 18 |  | 0 | 267 | 4806 | 65 | 1170 | 21 | 0 |  | Vlastní | Indiv | 0 | 0 |  | Práce |  |  |  | POL1_1
21 | 2.10 | Kovová příchytka pro upevnění trubek o průměru dle ČSN 16mm | ks | 34 |  | 0 | 54 | 1836 | 25 | 850 | 21 | 0 |  | Vlastní | Indiv | 0 | 0 |  | Práce |  |  |  | POL1_1
22 | 2.11 | Kovová příchytka pro upevnění trubek o průměru dle ČSN 21mm | ks | 22 |  | 0 | 83 | 1826 | 25 | 550 | 21 | 0 |  | Vlastní | Indiv | 0 | 0 |  | Práce |  |  |  | POL1_1
23 | 2.12 | Ocelový kabelový žlab 60x100x0,75mm včetně spojovacího i upevňovacího materiálu | bm | 108 |  | 0 | 271 | 29268 | 250 | 27000 | 21 | 0 |  | Vlastní | Indiv | 0 | 0 |  | Práce |  |  |  | POL1_1
24 | 2.13 | Ocelové víko pro kabelový žlab | bm | 108 |  | 0 | 86 | 9288 | 50 | 5400 | 21 | 0 |  | Vlastní | Indiv | 0 | 0 |  | Práce |  |  |  | POL1_1
25 | 2.14 | Úchyt víka ke žlabu | ks | 216 |  | 0 | 24 | 5184 | 20 | 4320 | 21 | 0 |  | Vlastní | Indiv | 0 | 0 |  | Práce |  |  |  | POL1_1
26 | 2.15 | Ocelový zinkovaný výložník pro kabelový žlab na stěnu | ks | 16 |  | 0 | 136 | 2176 | 100 | 1600 | 21 | 0 |  | Vlastní | Indiv | 0 | 0 |  | Práce |  |  |  | POL1_1
27 | 2.16 | Ocelový zinkovaný výložník pro kabelový žlab na potrubí | ks | 154 |  | 0 | 98 | 15092 | 100 | 15400 | 21 | 0 |  | Vlastní | Indiv | 0 | 0 |  | Práce |  |  |  | POL1_1
28 | 2.17 | Požárně odolná kovová kabelová příchytka | ks | 106 |  | 0 | 15 | 1590 | 25 | 2650 | 21 | 0 |  | Vlastní | Indiv | 0 | 0 |  | Práce |  |  |  | POL1_1
29 | 2.18 | Nástěnná skříň z plastické hmoty s plným víkem včetně montážní desky, osazení komponentů a zapojení | ks | 2 |  | 0 | 3672 | 7344 | 1750 | 3500 | 21 | 0 |  | Vlastní | Indiv | 0 | 0 |  | Práce |  |  |  | POL1_1
30 | 2.19 | Ocelová konstrukce pro upevnění tlačítkového hlásiče požáru na nosnou konstrukci | ks | 2 |  | 0 | 832 | 1664 | 600 | 1200 | 21 | 0 |  | Vlastní | Indiv | 0 | 0 |  | Práce |  |  |  | POL1_1
31 | 2.20 | Kovová konstrukce pro upevnění plamenného hlásiče požáru na nosnou střešní konstrukci | ks | 2 |  | 0 | 832 | 1664 | 600 | 1200 | 21 | 0 |  | Vlastní | Indiv | 0 | 0 |  | Práce |  |  |  | POL1_1
32 | 2.21 | Drobný instalační a spojovací materiál | set | 1 |  | 0 | 1000 | 1000 | 0 | 0 | 21 | 0 |  | Vlastní | Indiv | 0 | 0 |  | Specifikace |  |  |  | POL3_0
Díl: | 3 | Demontážní a zpětné montážní práce |  |  |  | 0 |  | 1000 |  | 66800 |  | 0 |  |  |  |  | 0 | [5 empty] | DIL
33 | 3.1 | Demontáž automatického plamenného hlásiče požáru do prostor s nebezpečím výbuchu hořlavých plynů a, par -zóna 1 | ks | 8 |  | 0 | 0 | 0 | 1200 | 9600 | 21 | 0 |  | Vlastní | Indiv | 0 | 0 |  | Práce |  |  |  | POL1_1
34 | 3.2 | Demontáž kovové konstrukce pro upevnění plamenného hlásiče požáru na nosnou střešní konstrukci | ks | 8 |  | 0 | 0 | 0 | 400 | 3200 | 21 | 0 |  | Vlastní | Indiv | 0 | 0 |  | Práce |  |  |  | POL1_1
35 | 3.3 | Demontáž kabelových rozvodů | bm | 102 |  | 0 | 0 | 0 | 25 | 2550 | 21 | 0 |  | Vlastní | Indiv | 0 | 0 |  | Práce |  |  |  | POL1_1
36 | 3.4 | Demontáž elektroinstalačních ocelových trubek včetně kovových příchytek | bm | 51 |  | 0 | 0 | 0 | 45 | 2295 | 21 | 0 |  | Vlastní | Indiv | 0 | 0 |  | Práce |  |  |  | POL1_1
37 | 3.5 | Demontáž ocelových kabelových žlabů včetně víka a výložníků | bm | 108 |  | 0 | 0 | 0 | 120 | 12960 | 21 | 0 |  | Vlastní | Indiv | 0 | 0 |  | Práce |  |  |  | POL1_1
38 | 3.6 | Odpojení demontovaných kovových komponentů a kovových kabelových tras od uzemnění | ks | 32 |  | 0 | 0 | 0 | 50 | 1600 | 21 | 0 |  | Vlastní | Indiv | 0 | 0 |  | Práce |  |  |  | POL1_1
39 | 3.7 | Zpětná montáž automatického plamenného hlásiče požáru do prostor s nebezpečím výbuchu hořlavých, plynů a par -zóna 1 | ks | 8 |  | 0 | 0 | 0 | 2800 | 22400 | 21 | 0 |  | Vlastní | Indiv | 0 | 0 |  | Práce |  |  |  | POL1_1
40 | 3.8 | Zpětná montáž kovové konstrukce pro upevnění plamenného hlásiče požáru na nosnou střešní konstrukci | ks | 8 |  | 0 | 0 | 0 | 600 | 4800 | 21 | 0 |  | Vlastní | Indiv | 0 | 0 |  | Práce |  |  |  | POL1_1
41 | 3.9 | Zpětná montáž kabelových rozvodů | bm | 102 |  | 0 | 0 | 0 | 25 | 2550 | 21 | 0 |  | Vlastní | Indiv | 0 | 0 |  | Práce |  |  |  | POL1_1
42 | 3.10 | Zpětná montáž elektroinstalačních ocelových trubek včetně kovových příchytek | bm | 51 |  | 0 | 0 | 0 | 95 | 4845 | 21 | 0 |  | Vlastní | Indiv | 0 | 0 |  | Práce |  |  |  | POL1_1
43 | 3.11 | Drobný instalační a spojovací materiál pro zpětnou montáž komponentů a kabelových tras | set | 1 |  | 0 | 1000 | 1000 | 0 | 0 | 21 | 0 |  | Vlastní | Indiv | 0 | 0 |  | Specifikace |  |  |  | POL3_0
Díl: | 4 | Speciální práce |  |  |  | 0 |  | 0 |  | 52800 |  | 0 |  |  |  |  | 0 | [5 empty] | DIL
44 | 4.1 | Prověření stávajícího stavu | hod | 8 |  | 0 | 0 | 0 | 600 | 4800 | 21 | 0 |  | Vlastní | Indiv | 0 | 0 |  | Práce |  |  |  | POL1_1
45 | 4.2 | Montážní plošina pro práce ve výškách | hod | 80 |  | 0 | 0 | 0 | 150 | 12000 | 21 | 0 |  | Vlastní | Indiv | 0 | 0 |  | Práce |  |  |  | POL1_1
46 | 4.3 | Úpravy stávajícího systému EPS | hod | 24 |  | 0 | 0 | 0 | 600 | 14400 | 21 | 0 |  | Vlastní | Indiv | 0 | 0 |  | Práce |  |  |  | POL1_1
47 | 4.4 | Úpravy stávajícího systému AlVis | hod | 4 |  | 0 | 0 | 0 | 600 | 2400 | 21 | 0 |  | Vlastní | Indiv | 0 | 0 |  | Práce |  |  |  | POL1_1
48 | 4.5 | Kompletace a parametrizace systémů EPS | hod | 8 |  | 0 | 0 | 0 | 800 | 6400 | 21 | 0 |  | Vlastní | Indiv | 0 | 0 |  | Práce |  |  |  | POL1_1
49 | 4.6 | Propojení systémů EPS a DHP | set | 8 |  | 0 | 0 | 0 | 800 | 6400 | 21 | 0 |  | Vlastní | Indiv | 0 | 0 |  | Práce |  |  |  | POL1_1
50 | 4.7 | Softwarové úpravy systému EPS na začátku a konci prací | hod | 8 |  | 0 | 0 | 0 | 800 | 6400 | 21 | 0 |  | Vlastní | Indiv | 0 | 0 |  | Práce |  |  |  | POL1_1
[21 empty] | 15 | 21 | DPH
| Celkem |  |  |  |  | 0 | [14 empty] | 0 | 0 | SUM
END
Note on O6: Jedná se o informaci, zda se jedná o položku, která je do rozpočtu zadána z cenové soustavy RTS, nebo vlastní.
Note on P6: Jedná se o název CÚ, která je zadána u položky rozpočtu

## SO 106 01 Pol
Položkový soupis prací a dodávek | [22 empty] | #TypZaznamu#
S: | 21095 | Úprava výdeje do AC Třemošná | [20 empty] | STA
O: | SO 106 | GDS | [17 empty] | STA |  |  | OBJ
R: | 01 | GDS | [20 empty] | ROZ
P.č. | Číslo položky | Název položky | MJ | Množství | Cena / MJ | Celkem | Dodávka | Dodávka celk. | Montáž | Montáž celk. | DPH | Cena s DPH | Ceník | Cen. soustava / platnost | Cenová úroveň | Nhod / MJ | Nhod celk. | Dodavatel | Typ položky
Díl: | 1 | Technologie |  |  |  | 0 |  | 348937 |  | 29950 |  | 0 |  |  |  |  | 0 | [5 empty] | DIL
1 | 1.1 | Ústředna DHP obsahující zdroj | set | 1 |  | 0 | 58288 | 58288 | 2800 | 2800 | 21 | 0 |  | Vlastní | Indiv | 0 | 0 |  | Práce |  |  |  | POL1_1
|  | minimálně dva vstupy pro připojení detektorů, čtyři poplachové výstupy (2x5%DMV a 2x20%DMV) z jednotlivých detektorů), dva poruchové výstupy (jednotlivé detektory) a dva centrální poplachové výstupy (1x5%DMV a 1x20%DMV) pro spuštění výstražné signalizace, jeden centrální poruchový výstup | [20 empty] | POP | minimálně dva vstupy pro připojení detektorů, čtyři poplachové výstupy (2x5%DMV a 2x20%DMV) z jednotlivých detektorů), dva poruchové výstupy (jednotlivé detektory) a dva centrální poplachové výstupy (1x5%DMV a 1x20%DMV) pro spuštění výstražné signalizace, jeden centrální poruchový výstup
2 | 1.2 | Ústředna DHP obsahující zdroj | set | 1 |  | 0 | 58288 | 58288 | 2800 | 2800 | 21 | 0 |  | Vlastní | Indiv | 0 | 0 |  | Práce |  |  |  | POL1_1
|  | minimálně tři vstupy pro připojení detektorů, šest poplachových výstupů (3x5%DMV a 3x20%DMV) z jednotlivých detektorů), tři poruchové výstupy (jednotlivé detektory) a dva centrální poplachové výstupy (1x5%DMV a 1x20%DMV) pro spuštění výstražné signalizace, jeden centrální poruchový výstup | [20 empty] | POP | minimálně tři vstupy pro připojení detektorů, šest poplachových výstupů (3x5%DMV a 3x20%DMV) z jednotlivých detektorů), tři poruchové výstupy (jednotlivé detektory) a dva centrální poplachové výstupy (1x5%DMV a 1x20%DMV) pro spuštění výstražné signalizace, jeden centrální poruchový výstup
3 | 1.3 | Venkovní siréna se zábleskovým majákem | ks | 2 |  | 0 | 1929 | 3858 | 650 | 1300 | 21 | 0 |  | Vlastní | Indiv | 0 | 0 |  | Práce |  |  |  | POL1_1
|  | do venkovního prostředí, oranžové barvy, napájecí napětí 9-28 V DC (kompatibilní s ústřednou GDS) | [20 empty] | POP
4 | 1.4 | Venkovní siréna se zábleskovým majákem | ks | 2 |  | 0 | 1929 | 3858 | 650 | 1300 | 21 | 0 |  | Vlastní | Indiv | 0 | 0 |  | Práce |  |  |  | POL1_1
|  | do venkovního prostředí, červené barvy, napájecí napětí 9-28 V DC (kompatibilní s ústřednou GDS) | [20 empty] | POP
5 | 1.5 | Informační panel s informací o překročení 1. stupně koncentrace (5% DMV) | ks | 2 |  | 0 | 7850 | 15700 | 1000 | 2000 | 21 | 0 |  | Vlastní | Indiv | 0 | 0 |  | Práce |  |  |  | POL1_1
|  | do venkovního prostředí, napájecí napětí 24V DC, stejný vzhled jako panely stávající (jsou-li instalované), napájecí napětí 24 V DC (kompatibilní s ústřednou GDS) | [20 empty] | POP | do venkovního prostředí, napájecí napětí 24V DC, stejný vzhled jako panely stávající (jsou-li instalované), napájecí napětí 24 V DC (kompatibilní s ústřednou GDS)
6 | 1.6 | Informační panel s informací o překročení 2. stupně koncentrace (20% DMV) | ks | 2 |  | 0 | 7850 | 15700 | 1000 | 2000 | 21 | 0 |  | Vlastní | Indiv | 0 | 0 |  | Práce |  |  |  | POL1_1
|  | do venkovního prostředí, napájecí napětí 24V DC, stejný vzhled jako panely stávající (jsou-li instalované), napájecí napětí 24 V DC (kompatibilní s ústřednou GDS) | [20 empty] | POP | do venkovního prostředí, napájecí napětí 24V DC, stejný vzhled jako panely stávající (jsou-li instalované), napájecí napětí 24 V DC (kompatibilní s ústřednou GDS)
7 | 1.7 | Vyhotovení betonového sloupku pro připevnění nové ocelové konzole pro připevnění signalizačních, prvků | set | 1 |  | 0 | 2500 | 2500 | 5500 | 5500 | 21 | 0 |  | Vlastní | Indiv | 0 | 0 |  | Práce |  |  |  | POL1_1
|  | včetně výkopových prací a ostatní potřebných prací či komponentů k vyhotovení | [20 empty] | POP
8 | 1.8 | Ocelová konzole pro připevnění signalizačních prků | set | 1 |  | 0 | 4500 | 4500 | 2500 | 2500 | 21 | 0 |  | Vlastní | Indiv | 0 | 0 |  | Práce |  |  |  | POL1_1
|  | (2x venkovní siréna se zábleskovým majákem, 2x informační panel), ocelová konzole připevněna do nově vyhotoveného sloupku, ocelová konzole vybavena stříškou pro dostatečné krytí signalizačních prvků, výška alespoň 2500mm (světlá výška nad terénem), vyhotovená dostatečně odolná zábrana proti větru, možnost protažení rozvodů GDS (v konstrukci), včetně spojovacího a upevňovacího materiálu | [20 empty] | POP | (2x venkovní siréna se zábleskovým majákem, 2x informační panel), ocelová konzole připevněna do nově vyhotoveného sloupku, ocelová konzole vybavena stříškou pro dostatečné krytí signalizačních prvků, výška alespoň 2500mm (světlá výška nad terénem), vyhotovená dostatečně odolná zábrana proti větru, možnost protažení rozvodů GDS (v konstrukci), včetně spojovacího a upevňovacího materiálu
9 | 1.9 | Detektor uhlovodíkových par s infračerveým senzorem (IR) | ks | 5 |  | 0 | 36420 | 182100 | 850 | 4250 | 21 | 0 |  | Vlastní | Indiv | 0 | 0 |  | Práce |  |  |  | POL1_1
|  | v provedení do prostor s nebezpečím výbuchu hořlavých plynů a par, signlizace poruchy, 5%DMV, 20%DMV | [20 empty] | POP
10 | 1.10 | Ocelová konstrukce pro upevnění detektoru na nosnou konstrukci objektu | ks | 5 |  | 0 | 629 | 3145 | 300 | 1500 | 21 | 0 |  | Vlastní | Indiv | 0 | 0 |  | Práce |  |  |  | POL1_1
11 | 1.11 | Připojení komponentů GDS do systému elektrické požární signalizace (EPS) | set | 1 |  | 0 | 0 | 0 | 4000 | 4000 | 21 | 0 |  | Vlastní | Indiv | 0 | 0 |  | Práce |  |  |  | POL1_1
12 | 1.12 | Drobný elektroinstalační materiál | set | 1 |  | 0 | 1000 | 1000 | 0 | 0 | 21 | 0 |  | Vlastní | Indiv | 0 | 0 |  | Specifikace |  |  |  | POL3_0
Díl: | 2 | Rozvody |  |  |  | 0 |  | 154339 |  | 126795 |  | 0 |  |  |  |  | 0 | [5 empty] | DIL
13 | 2.1 | Stíněný sdělovací kabel J-Y(St)Y 4x2x0,8mm | m | 590 |  | 0 | 27 | 15930 | 25 | 14750 | 21 | 0 |  | Vlastní | Indiv | 0 | 0 |  | Práce |  |  |  | POL1_1
14 | 2.2 | Stíděný sdělovací kabel JYTY 4x1mm | m | 610 |  | 0 | 27 | 16470 | 25 | 15250 | 21 | 0 |  | Vlastní | Indiv | 0 | 0 |  | Práce |  |  |  | POL1_1
15 | 2.3 | Silový kabel CYKY 3x1,5mm | m | 40 |  | 0 | 21 | 840 | 25 | 1000 | 21 | 0 |  | Vlastní | Indiv | 0 | 0 |  | Práce |  |  |  | POL1_1
16 | 2.4 | Stíněný sdělovací kabel s funkční integritou při požáru 15 minut (P15-R, PH15-R) třídou reakce na, oheň B2ca s1 d0 JXFE-V 4x2x0,8 | m | 20 |  | 0 | 54 | 1080 | 25 | 500 | 21 | 0 |  | Vlastní | Indiv | 0 | 0 |  | Práce |  |  |  | POL1_1
17 | 2.5 | Elektroinstalační plastová hranatá lišta, o rozměrech 20mm x 20mm (š x v), včetně spojovacího a, upevňovacího materiálu | m | 55 |  | 0 | 39 | 2145 | 75 | 4125 | 21 | 0 |  | Vlastní | Indiv | 0 | 0 |  | Práce |  |  |  | POL1_1
18 | 2.6 | Elektroinstalační plastová hranatá lišta, o rozměrech 40mm x 40mm (š x v), včetně spojovacího a, upevňovacího materiálu | m | 20 |  | 0 | 66 | 1320 | 75 | 1500 | 21 | 0 |  | Vlastní | Indiv | 0 | 0 |  | Práce |  |  |  | POL1_1
19 | 2.7 | Ohniodolná kabelová příchytka s funkční integritou při požáru 15 minut (P15-R, PH-15-R) třídou, reakce na oheň B2ca s1 d0 pro kabel JXFE-V 4x2x0,8 | ks | 80 |  | 0 | 16 | 1280 | 25 | 2000 | 21 | 0 |  | Vlastní | Indiv | 0 | 0 |  | Práce |  |  |  | POL1_1
20 | 2.8 | Otevření a opětovné uzavření stávajícího kabelového žlabu | m | 70 |  | 0 | 0 | 0 | 50 | 3500 | 21 | 0 |  | Vlastní | Indiv | 0 | 0 |  | Práce |  |  |  | POL1_1
21 | 2.9 | Uložení rozvodů do stávajícího kabelového žlabu, včetně zřetelného označení | m | 390 |  | 0 | 0 | 0 | 35 | 13650 | 21 | 0 |  | Vlastní | Indiv | 0 | 0 |  | Práce |  |  |  | POL1_1
22 | 2.10 | otevření a opětovné uzavření včetně provedení veškerých úprav stávajícího kabelového kanálu | set | 1 |  | 0 | 1500 | 1500 | 2500 | 2500 | 21 | 0 |  | Vlastní | Indiv | 0 | 0 |  | Práce |  |  |  | POL1_1
23 | 2.11 | Protažení nových rozvodů stávajícícm kabelovým kanálem | m | 50 |  | 0 | 0 | 0 | 35 | 1750 | 21 | 0 |  | Vlastní | Indiv | 0 | 0 |  | Práce |  |  |  | POL1_1
24 | 2.12 | Uzemňovací set pro uzemnění nově vyhotovené ocelové konstrukce pro upevnění signalizačních prvků,, komplet vybavený set včetně potřebných rozovdů a prvků k provedení potřebných | set | 1 |  | 0 | 500 | 500 | 1500 | 1500 | 21 | 0 |  | Vlastní | Indiv | 0 | 0 |  | Práce |  |  |  | POL1_1
25 | 2.13 | Ocelový kabelový žlab o rozměrech 60mm x 60mm (v x š), včetně spojovacího a upevňovacího materiálu | m | 69 |  | 0 | 271 | 18699 | 250 | 17250 | 21 | 0 |  | Vlastní | Indiv | 0 | 0 |  | Práce |  |  |  | POL1_1
26 | 2.14 | Ocelové víko pro kabelový žlab o rozměrech 60mm x 60mm (v x š) | m | 69 |  | 0 | 86 | 5934 | 50 | 3450 | 21 | 0 |  | Vlastní | Indiv | 0 | 0 |  | Práce |  |  |  | POL1_1
27 | 2.15 | Úchyt víkta pro kabelový žlab o rozměrech 60mm x 60mm (v x š) | ks | 50 |  | 0 | 24 | 1200 | 20 | 1000 | 21 | 0 |  | Vlastní | Indiv | 0 | 0 |  | Práce |  |  |  | POL1_1
28 | 2.16 | Nosný profil pro uchycení ocelového kabelového žlabu o rozměrech 60mm x 60mm (v x š) | ks | 52 |  | 0 | 149 | 7748 | 50 | 2600 | 21 | 0 |  | Vlastní | Indiv | 0 | 0 |  | Práce |  |  |  | POL1_1
29 | 2.17 | Připevňovací konzole | set | 52 |  | 0 | 98 | 5096 | 100 | 5200 | 21 | 0 |  | Vlastní | Indiv | 0 | 0 |  | Práce |  |  |  | POL1_1
|  | (např. potrubní třmen, závitové tyče, texy, ...) pro uchycení ocelového kabelového žlabu o roměrech 60mm x 60mm (v x š) k potrubí / k ocelové nosné konstrukci, …, včetně spojovacího a upevňovacího materiálu | [20 empty] | POP | (např. potrubní třmen, závitové tyče, texy, ...) pro uchycení ocelového kabelového žlabu o roměrech 60mm x 60mm (v x š) k potrubí / k ocelové nosné konstrukci, …, včetně spojovacího a upevňovacího materiálu
30 | 2.18 | Uzemňovací set pro ocelový kabelový žlab | set | 4 |  | 0 | 250 | 1000 | 500 | 2000 | 21 | 0 |  | Vlastní | Indiv | 0 | 0 |  | Práce |  |  |  | POL1_1
31 | 2.19 | Uzemňovací vodič CY 4mm2 (zelenožlutý) | m | 35 |  | 0 | 18 | 630 | 25 | 875 | 21 | 0 |  | Vlastní | Indiv | 0 | 0 |  | Práce |  |  |  | POL1_1
32 | 2.20 | Uzemňovací svorka na potrubí (AB, ZSA16) | m | 120 |  | 0 | 46 | 5520 | 25 | 3000 | 21 | 0 |  | Vlastní | Indiv | 0 | 0 |  | Práce |  |  |  | POL1_1
33 | 2.21 | Nerezový pásek pro uzemňovací svorku na potrubí (alespoň 45cm dlouhý) | m | 120 |  | 0 | 18 | 2160 | 25 | 3000 | 21 | 0 |  | Vlastní | Indiv | 0 | 0 |  | Práce |  |  |  | POL1_1
34 | 2.22 | Elektroinstalační ocelová trubka o vnějším průměru 32mm (vnitřní prúměr 26,6mm), včetně spojovacího, a upevňovacího materiálu | m | 35 |  | 0 | 267 | 9345 | 65 | 2275 | 21 | 0 |  | Vlastní | Indiv | 0 | 0 |  | Práce |  |  |  | POL1_1
35 | 2.23 | Elektroinstalační ocelová trubka o vnějším průměru 20mm (vnitřní průměr 15,8mm), včetně spojovacího, a upevňovacího materiálu | m | 165 |  | 0 | 183 | 30195 | 65 | 10725 | 21 | 0 |  | Vlastní | Indiv | 0 | 0 |  | Práce |  |  |  | POL1_1
36 | 2.24 | Kovová příchytka pro upevnění elektroinstalační ocelové trubky o vnějším průměru 32mm, včetně, spojovacího a upevňovacího materiálu | ks | 35 |  | 0 | 83 | 2905 | 25 | 875 | 21 | 0 |  | Vlastní | Indiv | 0 | 0 |  | Práce |  |  |  | POL1_1
37 | 2.25 | Kovová příchytka pro upevnění elektroinstalační ocelové trubky o vnějším průměru 20mm, včetně, spojovacího a upevňovacího materiálu | ks | 135 |  | 0 | 54 | 7290 | 25 | 3375 | 21 | 0 |  | Vlastní | Indiv | 0 | 0 |  | Práce |  |  |  | POL1_1
38 | 2.26 | Kovová příchytka pro uchycení trubek ke konzolým objektů (schodiště, zábradlí, konstrukce objektu,, …) | ks | 147 |  | 0 | 76 | 11172 | 35 | 5145 | 21 | 0 |  | Vlastní | Indiv | 0 | 0 |  | Práce |  |  |  | POL1_1
39 | 2.27 | Ocelový kryt pro krytí rozovodů proti mechanickému poškození (od podlahy do výše alespoň 1500mm) | set | 1 |  | 0 | 1750 | 1750 | 1000 | 1000 | 21 | 0 |  | Vlastní | Indiv | 0 | 0 |  | Práce |  |  |  | POL1_1
40 | 2.28 | Jednopólový jistič 230V/10A | ks | 2 |  | 0 | 190 | 380 | 250 | 500 | 21 | 0 |  | Vlastní | Indiv | 0 | 0 |  | Práce |  |  |  | POL1_1
41 | 2.29 | Protipožární ucpávka HILTI | set | 1 |  | 0 | 1250 | 1250 | 2500 | 2500 | 21 | 0 |  | Vlastní | Indiv | 0 | 0 |  | Práce |  |  |  | POL1_1
42 | 2.30 | Drobný instalační a spojovací materiál | set | 1 |  | 0 | 1000 | 1000 | 0 | 0 | 21 | 0 |  | Vlastní | Indiv | 0 | 0 |  | Specifikace |  |  |  | POL3_0
Díl: | 3 | Speciální práce |  |  |  | 0 |  | 0 |  | 30600 |  | 0 |  |  |  |  | 0 | [5 empty] | DIL
43 | 3.1 | Prověření stávajícího stavu | hod | 16 |  | 0 | 0 | 0 | 600 | 9600 | 21 | 0 |  | Vlastní | Indiv | 0 | 0 |  | Práce |  |  |  | POL1_1
44 | 3.2 | Montážní plošina pro práce ve výškách | set | 1 |  | 0 | 0 | 0 | 10000 | 10000 | 21 | 0 |  | Vlastní | Indiv | 0 | 0 |  | Práce |  |  |  | POL1_1
45 | 3.3 | Propojení systémů EPS a GDS | set | 1 |  | 0 | 0 | 0 | 6000 | 6000 | 21 | 0 |  | Vlastní | Indiv | 0 | 0 |  | Práce |  |  |  | POL1_1
46 | 3.4 | Přidání nových komponentů GDS do stávajícího grafického nadstavbobého systému (9 komponentů) | set | 1 |  | 0 | 0 | 0 | 5000 | 5000 | 21 | 0 |  | Vlastní | Indiv | 0 | 0 |  | Práce |  |  |  | POL1_1
[21 empty] | 15 | 21 | DPH
| Celkem |  |  |  |  | 0 | [14 empty] | 0 | 0 | SUM
END
Note on O6: Jedná se o informaci, zda se jedná o položku, která je do rozpočtu zadána z cenové soustavy RTS, nebo vlastní.
Note on P6: Jedná se o název CÚ, která je zadána u položky rozpočtu

## SO 107 01 Pol
Položkový soupis prací a dodávek | [22 empty] | #TypZaznamu#
S: | 21095 | Úprava výdeje do AC Třemošná | [20 empty] | STA
O: | SO 107 | CCTV | [17 empty] | STA |  |  | OBJ
R: | 01 | CCTV | [20 empty] | ROZ
P.č. | Číslo položky | Název položky | MJ | Množství | Cena / MJ | Celkem | Dodávka | Dodávka celk. | Montáž | Montáž celk. | DPH | Cena s DPH | Ceník | Cen. soustava / platnost | Cenová úroveň | Nhod / MJ | Nhod celk. | Dodavatel | Typ položky
Díl: | A 1 | Trubky a příslušenství |  |  |  | 0 |  | 1160 |  | 1187 |  | 0 |  |  |  |  | 0 | [5 empty] | DIL
1 | 1.1 | Trubka ohebná PE EN, nízká mechanická pevnost O20mm, UV odolná, bezhalogenová | m | 20 |  | 0 | 25.5 | 510 | 30.9 | 618 | 21 | 0 |  | Vlastní | Indiv | 0 | 0 |  | Práce |  |  |  | POL1_1
2 | 1.2 | Příchytka trubek PPO EN, O20mm, UV odolná, bezhalogenová | ks | 10 |  | 0 | 15 | 150 | 6.9 | 69 | 21 | 0 |  | Vlastní | Indiv | 0 | 0 |  | Práce |  |  |  | POL1_1
3 | 1.3 | Drobný montážní materiál (hmoždinky, šrouby, apod.) | kpl | 1 |  | 0 | 500 | 500 | 500 | 500 | 21 | 0 |  | Vlastní | Indiv | 0 | 0 |  | Práce |  |  |  | POL1_1
Díl: | B 2 | Izolační pásky |  |  |  | 0 |  | 23.1 |  | 23 |  | 0 |  |  |  |  | 0 | [5 empty] | DIL
4 | 2.1 | Izolační páska PVC, šedá, typ COROPLAST 15mm/10metrů | ks | 1 |  | 0 | 23.1 | 23.1 | 23 | 23 | 21 | 0 |  | Vlastní | Indiv | 0 | 0 |  | Práce |  |  |  | POL1_1
Díl: | C 3 | Příchytky, stahovací pásky |  |  |  | 0 |  | 46.4 |  | 88 |  | 0 |  |  |  |  | 0 | [5 empty] | DIL
5 | 3.1 | Vázací pásky odolné proti UV, 120x2,5mm, černá | ks | 20 |  | 0 | 0.25 | 5 | 1.1 | 22 | 21 | 0 |  | Vlastní | Indiv | 0 | 0 |  | Práce |  |  |  | POL1_1
6 | 3.2 | Vázací pásky odolné proti UV, 150x3,6mm, černá | ks | 30 |  | 0 | 0.5 | 15 | 1.1 | 33 | 21 | 0 |  | Vlastní | Indiv | 0 | 0 |  | Práce |  |  |  | POL1_1
7 | 3.3 | Vázací pásky odolné proti UV, 203x3,6mm, černá | ks | 30 |  | 0 | 0.88 | 26.4 | 1.1 | 33 | 21 | 0 |  | Vlastní | Indiv | 0 | 0 |  | Práce |  |  |  | POL1_1
Díl: | D 4 | Kabely sdělovací - cat.5e nestíněné |  |  |  | 0 |  | 625 |  | 1075 |  | 0 |  |  |  |  | 0 | [5 empty] | DIL
8 | 4.1 | Kabel Cat.5e UTP PE Fcavenkovní, gelový | m | 50 |  | 0 | 12.5 | 625 | 21.5 | 1075 | 21 | 0 |  | Vlastní | Indiv | 0 | 0 |  | Práce |  |  |  | POL1_1
Díl: | E 5 | Propojovací kabely optické |  |  |  | 0 |  | 1466 |  | 41.4 |  | 0 |  |  |  |  | 0 | [5 empty] | DIL
9 | 5.1 | Optický propojovací kabel duplex LC-SC 9/125 OS2, 1m | ks | 1 |  | 0 | 588 | 588 | 9.2 | 9.2 | 21 | 0 |  | Vlastní | Indiv | 0 | 0 |  | Práce |  |  |  | POL1_1
10 | 5.2 | Optický propojovací kabel duplex LC-SC 9/125 OS2, 2m | ks | 1 |  | 0 | 878 | 878 | 32.2 | 32.2 | 21 | 0 |  | Vlastní | Indiv | 0 | 0 |  | Práce |  |  |  | POL1_1
Díl: | F 6 | Kabely a vodiče silové |  |  |  | 0 |  | 66 |  | 180 |  | 0 |  |  |  |  | 0 | [5 empty] | DIL
11 | 6.1 | Kabel H05V-K 0,75 černý | m | 5 |  | 0 | 5 | 25 | 15 | 75 | 21 | 0 |  | Vlastní | Indiv | 0 | 0 |  | Práce |  |  |  | POL1_1
12 | 6.2 | Kabel H05V-K 0,75 červený | m | 5 |  | 0 | 5 | 25 | 15 | 75 | 21 | 0 |  | Vlastní | Indiv | 0 | 0 |  | Práce |  |  |  | POL1_1
13 | 6.3 | Kabel H05V-K 2,5 černý | m | 1 |  | 0 | 8 | 8 | 15 | 15 | 21 | 0 |  | Vlastní | Indiv | 0 | 0 |  | Práce |  |  |  | POL1_1
14 | 6.4 | Kabel H05V-K 2,5 červený | m | 1 |  | 0 | 8 | 8 | 15 | 15 | 21 | 0 |  | Vlastní | Indiv | 0 | 0 |  | Práce |  |  |  | POL1_1
Díl: | G 7 | Elektroinstalční materiál podružný |  |  |  | 0 |  | 142 |  | 1367.2 |  | 0 |  |  |  |  | 0 | [5 empty] | DIL
15 | 7.1 | Propojovací můstek sedminásobný | ks | 2 |  | 0 | 30 | 60 | 70 | 140 | 21 | 0 |  | Vlastní | Indiv | 0 | 0 |  | Práce |  |  |  | POL1_7
16 | 7.2 | Kabelová dutinka na vodič 0,75 (červené a černé) | ks | 12 |  | 0 | 2 | 24 | 71.7 | 860.4 | 21 | 0 |  | Vlastní | Indiv | 0 | 0 |  | Práce |  |  |  | POL1_7
17 | 7.3 | Kabelová dutinka na vodič 2,5 (červené a černé) | ks | 4 |  | 0 | 2 | 8 | 71.7 | 286.8 | 21 | 0 |  | Vlastní | Indiv | 0 | 0 |  | Práce |  |  |  | POL1_7
18 | 7.4 | Vývodka trubky přímá SGL 2020 šedá | ks | 1 |  | 0 | 50 | 50 | 80 | 80 | 21 | 0 |  | Vlastní | Indiv | 0 | 0 |  | Práce |  |  |  | POL1_7
Díl: | H 8 | Rozvaděče |  |  |  | 0 |  | 680 |  | 1840 |  | 0 |  |  |  |  | 0 | [5 empty] | DIL
19 | 8.1 | Přeznačení optické vany v RD230 včetně popisovacího štítku | ks | 1 |  | 0 | 50 | 50 | 80 | 80 | 21 | 0 |  | Vlastní | Indiv | 0 | 0 |  | Práce |  |  |  | POL1_1
20 | 8.2 | Úpravy ve stávající kamerové rozvodnici - přemístění DIN lišty, přepojení napájení, na nové můstky,, úpravy stávajícíc kabeláže, doplnění kabelové vývodky aj. | hod | 2 |  | 0 | 200 | 400 | 800 | 1600 | 21 | 0 |  | Vlastní | Indiv | 0 | 0 |  | Práce |  |  |  | POL1_1
21 | 8.3 | Přeznačení kamerové rozvodnice včetně gravírovaného štítku PVC o rozměrech cca 15x7cm | ks | 1 |  | 0 | 180 | 180 | 80 | 80 | 21 | 0 |  | Vlastní | Indiv | 0 | 0 |  | Práce |  |  |  | POL1_1
22 | 8.4 | Přeznačení jističe kamer v rozvaděči obj. 230 včetně popisovacího štítku | ks | 1 |  | 0 | 50 | 50 | 80 | 80 | 21 | 0 |  | Vlastní | Indiv | 0 | 0 |  | Práce |  |  |  | POL1_1
Díl: | CH 9 | Konektory, spojky, krytky, keystone, inserty |  |  |  | 0 |  | 80 |  | 67.6 |  | 0 |  |  |  |  | 0 | [5 empty] | DIL
23 | 9.1 | Konektor RJ-45, UTP Cat.5e včetně krytky | ks | 2 |  | 0 | 40 | 80 | 33.8 | 67.6 | 21 | 0 |  | Vlastní | Indiv | 0 | 0 |  | Práce |  |  |  | POL1_1
Díl: | I 10 | Označovací štítky |  |  |  | 0 |  | 415 |  | 330.7 |  | 0 |  |  |  |  | 0 | [5 empty] | DIL
24 | 10.1 | Popisovací páska ČB 9mm | ks | 1 |  | 0 | 407 | 407 | 321.9 | 321.9 | 21 | 0 |  | Vlastní | Indiv | 0 | 0 |  | Práce |  |  |  | POL1_1
25 | 10.2 | Štítek na kabely 32,6x11,5mm na stahovací pásky | ks | 2 |  | 0 | 4 | 8 | 4.4 | 8.8 | 21 | 0 |  | Vlastní | Indiv | 0 | 0 |  | Práce |  |  |  | POL1_1
Díl: | J 11 | Aktivní prvky |  |  |  | 0 |  | 11000 |  | 1000 |  | 0 |  |  |  |  | 0 | [5 empty] | DIL
26 | 11.1 | GE/FE průmyslový PoE+ media konvertor, SFP slot, PoE+ (25.5W) | ks | 1 |  | 0 | 11000 | 11000 | 1000 | 1000 | 21 | 0 |  | Vlastní | Indiv | 0 | 0 |  | Práce |  |  |  | POL1_1
|  | Podpora PoE+ (25.5W), SFP slot s podporou 100/1000BASE-X, Podpora FAR END FAULT, Podpora JUMBO paketů, Detekce odpojení optického/FTP kabelu, Přepěťová ochrana 30A, instalace na rovný podklad nebo DIN35, 12VDC/24VDC/48VDC/12VAC/24VAC/56VDC. | [20 empty] | POP | Podpora PoE+ (25.5W), SFP slot s podporou 100/1000BASE-X, Podpora FAR END FAULT, Podpora JUMBO paketů, Detekce odpojení optického/FTP kabelu, Přepěťová ochrana 30A, instalace na rovný podklad nebo DIN35, 12VDC/24VDC/48VDC/12VAC/24VAC/56VDC.
Díl: | K 12 | Systém VSS |  |  |  | 0 |  | 24070 |  | 3100 |  | 0 |  |  |  |  | 0 | [5 empty] | DIL
27 | 12.1 | IP kamera 2MPx bullet, čip 1/2.8" CMOS | ks | 1 |  | 0 | 24070 | 24070 | 1500 | 1500 | 21 | 0 |  | Vlastní | Indiv | 0 | 0 |  | Práce |  |  |  | POL1_1
|  | motorický objektiv 2.8-12mm /120-28°, ONVIF S/G, IP67, IP66/IK10, při rozlišení 1920x1080 (2MPx) max. 60 snímků/sec, podpora 16:9, 9:16, IR do 50m, citlivost 0lux (BW IR zap) / 0.015lux (Color) při F=1.4, WDR 150dB (30 snímků/sec), H.265, H.264, MJPEG, multistreaming, DSP řady WiseNet 5, WiseStream 2, auto ICR filtr, přenos s vícenásobným ořezem, obousměrný zvuk, 2 sloty pro micro SDXC karty (každá až 256GB), SSDR, inteligentní analýza obrazu, micro USB, napájení PoE 802.3af, 12VDC/24VAC/max. 15W, rozměr průměr 91x367mm, hmotnost 2.18kg, včetně instalační krabice na povrch - kompatibilní se stávajícím systémeme ViseNet. | [20 empty] | POP | motorický objektiv 2.8-12mm /120-28°, ONVIF S/G, IP67, IP66/IK10, při rozlišení 1920x1080 (2MPx) max. 60 snímků/sec, podpora 16:9, 9:16, IR do 50m, citlivost 0lux (BW IR zap) / 0.015lux (Color) při F=1.4, WDR 150dB (30 snímků/sec), H.265, H.264, MJPEG, multistreaming, DSP řady WiseNet 5, WiseStream 2, auto ICR filtr, přenos s vícenásobným ořezem, obousměrný zvuk, 2 sloty pro micro SDXC karty (každá až 256GB), SSDR, inteligentní analýza obrazu, micro USB, napájení PoE 802.3af, 12VDC/24VAC/max. 15W, rozměr průměr 91x367mm, hmotnost 2.18kg, včetně instalační krabice na povrch - kompatibilní se stávajícím systémeme ViseNet.
28 | 12.2 | Nastavení kamer a kamerové zkoušky | ks | 2 |  | 0 | 0 | 0 | 800 | 1600 | 21 | 0 |  | Vlastní | Indiv | 0 | 0 |  | Práce |  |  |  | POL1_1
Díl: | L 13 | Instalace metalických ukončovacích prvků - zapojení |  |  |  | 0 |  | 0 |  | 282.2 |  | 0 |  |  |  |  | 0 | [5 empty] | DIL
29 | 13.1 | Ukončení kabelu UTP 4páry | ks | 2 |  | 0 | 0 | 0 | 61.1 | 122.2 | 21 | 0 |  | Vlastní | Indiv | 0 | 0 |  | Práce |  |  |  | POL1_1
30 | 13.2 | Ukončení vodiče do 2,5mm2, včetně označení | ks | 10 |  | 0 | 0 | 0 | 16 | 160 | 21 | 0 |  | Vlastní | Indiv | 0 | 0 |  | Práce |  |  |  | POL1_1
Díl: | M 14 | Měření |  |  |  | 0 |  | 0 |  | 65.4 |  | 0 |  |  |  |  | 0 | [5 empty] | DIL
31 | 14.1 | Měření metalické linky UTP vč.certif.protokolu | ks | 1 |  | 0 | 0 | 0 | 65.4 | 65.4 | 21 | 0 |  | Vlastní | Indiv | 0 | 0 |  | Práce |  |  |  | POL1_1
Díl: | N 15 | Demontáže a přesuny |  |  |  | 0 |  | 0 |  | 2400 |  | 0 |  |  |  |  | 0 | [5 empty] | DIL
32 | 15.1 | Odvíkování stávajícího žlabu o š. 100mm | m | 20 |  | 0 | 0 | 0 | 60 | 1200 | 21 | 0 |  | Vlastní | Indiv | 0 | 0 |  | Práce |  |  |  | POL1_1
33 | 15.2 | Opětovné zavíkování žlabu o š. 100mm | m | 20 |  | 0 | 0 | 0 | 60 | 1200 | 21 | 0 |  | Vlastní | Indiv | 0 | 0 |  | Práce |  |  |  | POL1_1
Díl: | O 16 | Ostatní náklady |  |  |  | 0 |  | 1000 |  | 15400 |  | 0 |  |  |  |  | 0 | [5 empty] | DIL
34 | 16.1 | Úklidové práce po instalaci a ekologická likvidace vzniklého odpadu | kpl | 1 |  | 0 | 1000 | 1000 | 1000 | 1000 | 21 | 0 |  | Vlastní | Indiv | 0 | 0 |  | Práce |  |  |  | POL1_1
35 | 16.2 | Průzkumy a měření, případné doplňující průzkumy | kpl | 1 |  | 0 | 0 | 0 | 1600 | 1600 | 21 | 0 |  | Vlastní | Indiv | 0 | 0 |  | Práce |  |  |  | POL1_1
36 | 16.3 | Součinnost při nastavování aktivních prvků, kamer, apod. | kpl | 1 |  | 0 | 0 | 0 | 800 | 800 | 21 | 0 |  | Vlastní | Indiv | 0 | 0 |  | Práce |  |  |  | POL1_1
37 | 16.4 | Montážní plošina včetně přepravy | hod | 8 |  | 0 | 0 | 0 | 1500 | 12000 | 21 | 0 |  | Vlastní | Indiv | 0 | 0 |  | Práce |  |  |  | POL1_1
[21 empty] | 15 | 21 | DPH
| Celkem |  |  |  |  | 0 | [14 empty] | 0 | 0 | SUM
END
Note on O6: Jedná se o informaci, zda se jedná o položku, která je do rozpočtu zadána z cenové soustavy RTS, nebo vlastní.
Note on P6: Jedná se o název CÚ, která je zadána u položky rozpočtu